## 封-2 招标控制价1
封-2 | 建筑装饰工程 | [5 empty] | 工程
招标控制价
招标控制价 |  | (小写): | 1,661,933.45
|  | (大写): | 壹佰陆拾陆万壹仟玖佰叁拾叁元肆角伍分
其中:安全文明施工费(小写): |  |  |  | 43787.03
(大写): |  |  |  | 肆万叁仟柒佰捌拾柒元零叁分
招 标 人： |  |  |  |  | 工程造价 咨 询 人：
|  |  | (单位盖章) |  |  | (单位资质专用章)
法定代理人 或其授权人： |  |  |  |  | 法定代理人 或其授权人：
|  |  | (签字或盖章) |  |  | (签字或盖章)
编 制 人： |  |  |  |  | 复 核 人：
|  |  | (造价人员签字盖专用章) |  |  | (造价工程师签字盖专用章)
时间： 年 月 日

## 表-04 全费用单位工程造价汇总表
表-04
单位工程造价汇总表（全费用）
工程名称：建筑装饰工程 |  |  | 第 1 页 共 1 页
序号 | 汇总内容 | 金额(元) |  | 其中：暂估价(元)
1 | 分部分项工程费 | 1466892.28
1.1 | A建筑工程 | 534619.39
1.2 | A天棚工程 | 100912.82
1.3 | 地面工程 | 120433.13
1.4 | 墙面工程 | 286266.95
1.5 | 其他工程 | 127664.38
1.6 | 防水工程 | 20964.9
1.7 | 外立面装饰工程 | 276030.71
2 | 措施项目费 | 121696.56
3 | 其他项目费 | 73344.61
4 | 其他项目税金 |  |  | －
合计 |  | 1,661,933.45
注：1.本表适用于单位工程招标控制价或投标报价的汇总，如无单位工程划分，单项工程也使用本表汇总。 2.分部分项工程、措施项目中暂估价中应填写材料、工程设备暂估价，其他项目中暂估价应填写专业工程暂估价。

## 表-09 分部分项工程项目清单计价表1
表-09
分部分项工程项目全费用清单计价表
工程名称：建筑装饰工程 | [5 empty] | 第 1 页 共 46 页
序号 | 项目编码 | 项目名称 | 项目特征 | 计量单位 | 工程量 |  | 金额（元）
[7 empty] | 综合单价 | 合价 | 其中:暂估价
| A | 建筑工程
1 | 011602001001 | 混凝土构件拆除 | [项目特征] 1.构件名称:混凝土与钢筋混凝土综合考虑 2.拆除构件的厚度或规格尺寸:综合 3.界面处理:界面凿毛 4.场内运距:投标人根据现场实际情况及施工条件综合考虑 5.其他要求:满足设计、规范、施工、验收等要求 6.备注:该单价为包含人工、材料、机械、管理费、利润、风险、措施费、规费、税金在内所有的全费用单价。 [工作内容] 1.拆除 2.界面凿毛 3.控制扬尘 4.清理 5.场内运输 6.完成施工图纸及本清单所需全部工作内容 | m3 | 3.38 |  | 450.88 | 1523.97
2 | 010103002001 | 余方弃置（建筑垃圾） | [项目特征] 1.废弃料品种:建筑垃圾 2.运距:暂定10公里 3.其他要求:满足设计、规范、施工、验收等要求 4.备注:该单价为包含人工、材料、机械、管理费、利润、风险、措施费、规费、税金在内所有的全费用单价。 [工作内容] 1.余方点装料运输至弃置点 2.完成施工图纸及本清单所需全部工作内容 | m3 | 3.38 |  | 120.44 | 407.09
本页小计 | [7 empty] | 1931.06
表-09
分部分项工程项目全费用清单计价表
工程名称：建筑装饰工程 | [5 empty] | 第 2 页 共 46 页
序号 | 项目编码 | 项目名称 | 项目特征 | 计量单位 | 工程量 |  | 金额（元）
[7 empty] | 综合单价 | 合价 | 其中:暂估价
3 | 010505001001 | 有梁板 C30 | [项目特征] 1.混凝土种类:商品混凝土 2.混凝土强度等级:C35 3.其他要求:满足设计、规范、施工、验收等要求 4.备注:该单价为包含人工、材料、机械、管理费、利润、风险、措施费、规费、税金在内所有的全费用单价。 [工作内容] 1.模板、脚手架等，支撑制作、安装、拆除、堆放、运输及清理模内杂物、刷隔离剂等措施费 2.混凝土制作、运输、浇筑、振捣、养护 3.完成施工图纸及本清单所需全部工作内容 | m3 | 137.41 |  | 651.13 | 89471.77
4 | 010507007001 | 零星混凝土 C40 | [项目特征] 1.混凝土种类:商品混凝土 2.混凝土强度等级:C40 3.其他要求:满足设计、规范、施工、验收等要求 4.备注:该单价为包含人工、材料、机械、管理费、利润、风险、措施费、规费、税金在内所有的全费用单价。 [工作内容] 1.模板、脚手架等，支撑制作、安装、拆除、堆放、运输及清理模内杂物、刷隔离剂等措施费 2.混凝土制作、运输、浇筑、振捣、养护 3.完成施工图纸及本清单所需全部工作内容 | m3 | 2.02 |  | 840.13 | 1697.06
本页小计 | [7 empty] | 91168.83
表-09
分部分项工程项目全费用清单计价表
工程名称：建筑装饰工程 | [5 empty] | 第 3 页 共 46 页
序号 | 项目编码 | 项目名称 | 项目特征 | 计量单位 | 工程量 |  | 金额（元）
[7 empty] | 综合单价 | 合价 | 其中:暂估价
5 | 010515001005 | 现浇构件钢筋φ10mm以上 | [项目特征] 1.钢筋种类、规格:φ10mm以上 2.其他要求:满足设计、规范、施工、验收等要求 3.备注:该单价为包含人工、材料、机械、管理费、利润、风险、措施费、规费、税金在内所有的全费用单价。 [工作内容] 1.钢筋制作、运输 2.钢筋安装 3.焊接(绑扎) 4.完成施工图纸及本清单所需全部工作内容 | t | 4.922 |  | 5774.3 | 28421.1
6 | 010515001006 | 现浇构件钢筋φ10mm以内 | [项目特征] 1.钢筋种类、规格:φ10mm以内 2.其他要求:满足设计、规范、施工、验收等要求 3.备注:该单价为包含人工、材料、机械、管理费、利润、风险、措施费、规费、税金在内所有的全费用单价。 [工作内容] 1.钢筋制作、运输 2.钢筋安装 3.焊接(绑扎) 4.完成施工图纸及本清单所需全部工作内容 | t | 10.26 |  | 6215.78 | 63773.9
本页小计 | [7 empty] | 92195
表-09
分部分项工程项目全费用清单计价表
工程名称：建筑装饰工程 | [5 empty] | 第 4 页 共 46 页
序号 | 项目编码 | 项目名称 | 项目特征 | 计量单位 | 工程量 |  | 金额（元）
[7 empty] | 综合单价 | 合价 | 其中:暂估价
7 | 010516B01009 | 植筋连接 φ10 | [项目特征] 1.植筋胶泥种类:A级结构胶 2.植筋长度:满足设计及相关规范要求 3.其他要求:满足设计、规范、施工、验收等要求 4.备注:该单价为包含人工、材料、机械、管理费、利润、风险、措施费、规费、税金在内所有的全费用单价。 [工作内容] 1.钻孔及清孔 2.灌注胶泥 3.完成施工图纸及本清单所需全部工作内容 | 个 | 3023 |  | 15.4 | 46554.2
8 | 010516B01010 | 植筋连接 φ12 | [项目特征] 1.植筋胶泥种类:A级结构胶 2.植筋长度:满足设计及相关规范要求 3.其他要求:满足设计、规范、施工、验收等要求 4.备注:该单价为包含人工、材料、机械、管理费、利润、风险、措施费、规费、税金在内所有的全费用单价。 [工作内容] 1.钻孔及清孔 2.灌注胶泥 3.完成施工图纸及本清单所需全部工作内容 | 个 | 58 |  | 18.92 | 1097.36
本页小计 | [7 empty] | 47651.56
表-09
分部分项工程项目全费用清单计价表
工程名称：建筑装饰工程 | [5 empty] | 第 5 页 共 46 页
序号 | 项目编码 | 项目名称 | 项目特征 | 计量单位 | 工程量 |  | 金额（元）
[7 empty] | 综合单价 | 合价 | 其中:暂估价
9 | 010516B01011 | 植筋连接 φ14 | [项目特征] 1.植筋胶泥种类:A级结构胶 2.植筋长度:满足设计及相关规范要求 3.其他要求:满足设计、规范、施工、验收等要求 4.备注:该单价为包含人工、材料、机械、管理费、利润、风险、措施费、规费、税金在内所有的全费用单价。 [工作内容] 1.钻孔及清孔 2.灌注胶泥 3.完成施工图纸及本清单所需全部工作内容 | 个 | 194 |  | 21.82 | 4233.08
10 | 010516B01012 | 植筋连接 φ16 | [项目特征] 1.植筋胶泥种类:A级结构胶 2.植筋长度:满足设计及相关规范要求 3.其他要求:满足设计、规范、施工、验收等要求 4.备注:该单价为包含人工、材料、机械、管理费、利润、风险、措施费、规费、税金在内所有的全费用单价。 [工作内容] 1.钻孔及清孔 2.灌注胶泥 3.完成施工图纸及本清单所需全部工作内容 | 个 | 56 |  | 26.47 | 1482.32
本页小计 | [7 empty] | 5715.4
表-09
分部分项工程项目全费用清单计价表
工程名称：建筑装饰工程 | [5 empty] | 第 6 页 共 46 页
序号 | 项目编码 | 项目名称 | 项目特征 | 计量单位 | 工程量 |  | 金额（元）
[7 empty] | 综合单价 | 合价 | 其中:暂估价
11 | 010516B01013 | 植筋连接 φ18 | [项目特征] 1.植筋胶泥种类:A级结构胶 2.植筋长度:满足设计及相关规范要求 3.其他要求:满足设计、规范、施工、验收等要求 4.备注:该单价为包含人工、材料、机械、管理费、利润、风险、措施费、规费、税金在内所有的全费用单价。 [工作内容] 1.钻孔及清孔 2.灌注胶泥 3.完成施工图纸及本清单所需全部工作内容 | 个 | 24 |  | 30.28 | 726.72
12 | 010516B01014 | 植筋连接 φ20 | [项目特征] 1.植筋胶泥种类:A级结构胶 2.植筋长度:满足设计及相关规范要求 3.其他要求:满足设计、规范、施工、验收等要求 4.备注:该单价为包含人工、材料、机械、管理费、利润、风险、措施费、规费、税金在内所有的全费用单价。 [工作内容] 1.钻孔及清孔 2.灌注胶泥 3.完成施工图纸及本清单所需全部工作内容 | 个 | 186 |  | 34.96 | 6502.56
本页小计 | [7 empty] | 7229.28
表-09
分部分项工程项目全费用清单计价表
工程名称：建筑装饰工程 | [5 empty] | 第 7 页 共 46 页
序号 | 项目编码 | 项目名称 | 项目特征 | 计量单位 | 工程量 |  | 金额（元）
[7 empty] | 综合单价 | 合价 | 其中:暂估价
13 | 010516B01015 | 植筋连接 φ22 | [项目特征] 1.植筋胶泥种类:A级结构胶 2.植筋长度:满足设计及相关规范要求 3.其他要求:满足设计、规范、施工、验收等要求 4.备注:该单价为包含人工、材料、机械、管理费、利润、风险、措施费、规费、税金在内所有的全费用单价。 [工作内容] 1.钻孔及清孔 2.灌注胶泥 3.完成施工图纸及本清单所需全部工作内容 | 个 | 56 |  | 38.85 | 2175.6
14 | 010516B01016 | 植筋连接 φ25 | [项目特征] 1.植筋胶泥种类:A级结构胶 2.植筋长度:满足设计及相关规范要求 3.其他要求:满足设计、规范、施工、验收等要求 4.备注:该单价为包含人工、材料、机械、管理费、利润、风险、措施费、规费、税金在内所有的全费用单价。 [工作内容] 1.钻孔及清孔 2.灌注胶泥 3.完成施工图纸及本清单所需全部工作内容 | 个 | 272 |  | 44.71 | 12161.12
本页小计 | [7 empty] | 14336.72
表-09
分部分项工程项目全费用清单计价表
工程名称：建筑装饰工程 | [5 empty] | 第 8 页 共 46 页
序号 | 项目编码 | 项目名称 | 项目特征 | 计量单位 | 工程量 |  | 金额（元）
[7 empty] | 综合单价 | 合价 | 其中:暂估价
15 | 010401003001 | 实心砖墙 | [项目特征] 1.砖品种、规格、强度等级:页岩实心砖 2.砂浆强度等级、配合比:配套专用砌筑砂浆Mb5 3.其他要求:满足设计、规范、施工、验收等要求 4.备注:该单价为包含人工、材料、机械、管理费、利润、风险、措施费、规费、税金在内所有的全费用单价。 [工作内容] 1.砂浆制作、运输 2.砌砖 3.刮缝 4.砖压顶砌筑 5.材料运输 6.完成施工图纸及本清单所需全部工作内容 | m3 | 258.26 |  | 584.91 | 151058.86
16 | 010402001001 | 加气砼砌块墙 | [项目特征] 1.砌块品种、规格、强度等级:加气砼砌块 2.砂浆强度等级:配套专用砌筑砂浆Ma5 3.其他要求:满足设计、规范、施工、验收等要求 4.备注:该单价为包含人工、材料、机械、管理费、利润、风险、措施费、规费、税金在内所有的全费用单价。 [工作内容] 1.砂浆制作、运输 2.砌砖、砌块 3.勾缝 4.材料运输 5.完成施工图纸及本清单所需全部工作内容 | m3 | 136.72 |  | 574.8 | 78586.66
本页小计 | [7 empty] | 229645.52
表-09
分部分项工程项目全费用清单计价表
工程名称：建筑装饰工程 | [5 empty] | 第 9 页 共 46 页
序号 | 项目编码 | 项目名称 | 项目特征 | 计量单位 | 工程量 |  | 金额（元）
[7 empty] | 综合单价 | 合价 | 其中:暂估价
17 | 010502002001 | 构造柱 C25 | [项目特征] 1.混凝土种类:商品砼 2.混凝土强度等级:C25 3.其他要求:满足设计、规范、施工、验收等要求 4.备注:该单价为包含人工、材料、机械、管理费、利润、风险、措施费、规费、税金在内所有的全费用单价。 [工作内容] 1.模板、脚手架等，支撑制作、安装、拆除、堆放、运输及清理模内杂物、刷隔离剂等措施费 2.混凝土制作、运输、浇筑、振捣、养护 3.完成施工图纸及本清单所需全部工作内容 | m3 | 11.11 |  | 743.96 | 8265.4
18 | 010503004001 | 圈梁 C25 | [项目特征] 1.混凝土种类:商品砼 2.混凝土强度等级:C25 3.其他要求:满足设计、规范、施工、验收等要求 4.备注:该单价为包含人工、材料、机械、管理费、利润、风险、措施费、规费、税金在内所有的全费用单价。 [工作内容] 1.模板、脚手架等，支撑制作、安装、拆除、堆放、运输及清理模内杂物、刷隔离剂等措施费 2.混凝土制作、运输、浇筑、振捣、养护 3.完成施工图纸及本清单所需全部工作内容 | m3 | 11.87 |  | 705.27 | 8371.55
本页小计 | [7 empty] | 16636.95
表-09
分部分项工程项目全费用清单计价表
工程名称：建筑装饰工程 | [5 empty] | 第 10 页 共 46 页
序号 | 项目编码 | 项目名称 | 项目特征 | 计量单位 | 工程量 |  | 金额（元）
[7 empty] | 综合单价 | 合价 | 其中:暂估价
19 | 010503004002 | 卫生间反坎 C20 | [项目特征] 1.混凝土种类:商品砼 2.混凝土强度等级:C20 3.其他要求:满足设计、规范、施工、验收等要求 4.备注:该单价为包含人工、材料、机械、管理费、利润、风险、措施费、规费、税金在内所有的全费用单价。 [工作内容] 1.模板、脚手架等，支撑制作、安装、拆除、堆放、运输及清理模内杂物、刷隔离剂等措施费 2.混凝土制作、运输、浇筑、振捣、养护 3.完成施工图纸及本清单所需全部工作内容 | m3 | 2.61 |  | 687.89 | 1795.39
20 | 010503005001 | 过梁 C25 | [项目特征] 1.混凝土种类:商品砼 2.混凝土强度等级:C25 3.其他要求:满足设计、规范、施工、验收等要求 4.备注:该单价为包含人工、材料、机械、管理费、利润、风险、措施费、规费、税金在内所有的全费用单价。 [工作内容] 1.模板、脚手架等，支撑制作、安装、拆除、堆放、运输及清理模内杂物、刷隔离剂等措施费 2.混凝土制作、运输、浇筑、振捣、养护 3.完成施工图纸及本清单所需全部工作内容 | m3 | 5.37 |  | 705.27 | 3787.3
本页小计 | [7 empty] | 5582.69
表-09
分部分项工程项目全费用清单计价表
工程名称：建筑装饰工程 | [5 empty] | 第 11 页 共 46 页
序号 | 项目编码 | 项目名称 | 项目特征 | 计量单位 | 工程量 |  | 金额（元）
[7 empty] | 综合单价 | 合价 | 其中:暂估价
21 | 010515001007 | 现浇构件钢筋φ10mm以内 | [项目特征] 1.钢筋种类、规格:φ10mm以内 2.其他要求:满足设计、规范、施工、验收等要求 3.备注:该单价为包含人工、材料、机械、管理费、利润、风险、措施费、规费、税金在内所有的全费用单价。 [工作内容] 1.钢筋制作、运输 2.钢筋安装 3.焊接(绑扎) 4.完成施工图纸及本清单所需全部工作内容 | t | 1.774 |  | 6215.78 | 11026.79
22 | 010515002001 | 预制构件钢筋 | [项目特征] 1.钢筋种类、规格:综合 2.其他要求:满足设计、规范、施工、验收等要求 3.备注:该单价为包含人工、材料、机械、管理费、利润、风险、措施费、规费、税金在内所有的全费用单价。 [工作内容] 1.钢筋制作、运输 2.钢筋安装 3.焊接(绑扎) 4.完成施工图纸及本清单所需全部工作内容 | t | 0.437 |  | 5891.75 | 2574.69
本页小计 | [7 empty] | 13601.48
表-09
分部分项工程项目全费用清单计价表
工程名称：建筑装饰工程 | [5 empty] | 第 12 页 共 46 页
序号 | 项目编码 | 项目名称 | 项目特征 | 计量单位 | 工程量 |  | 金额（元）
[7 empty] | 综合单价 | 合价 | 其中:暂估价
23 | 010515001008 | 砌体加筋 | [项目特征] 1.钢筋种类、规格:综合考虑 2.其他要求:满足设计、规范、施工、验收等要求 3.备注:该单价为包含人工、材料、机械、管理费、利润、风险、措施费、规费、税金在内所有的全费用单价。 [工作内容] 1.钢筋制作、运输 2.钢筋安装 3.焊接(绑扎) 4.完成施工图纸及本清单所需全部工作内容 | t | 1.184 |  | 7537.92 | 8924.9
| A | 天棚工程
本页小计 | [7 empty] | 8924.9
表-09
分部分项工程项目全费用清单计价表
工程名称：建筑装饰工程 | [5 empty] | 第 13 页 共 46 页
序号 | 项目编码 | 项目名称 | 项目特征 | 计量单位 | 工程量 |  | 金额（元）
[7 empty] | 综合单价 | 合价 | 其中:暂估价
1 | 011302001001 | 300*300*0.8铝扣板吊顶 | [项目特征] 1.吊顶形式、吊杆规格、高度:可上人吊顶,Φ10热镀锌钢筋吊杆,双向吊点,间距900mm 2.龙骨材料种类、规格、中距:主龙骨为CS60X27X1.2,次龙骨为CB60X27X0.6;所有龙骨及吊件需防腐防锈处理 3.面层材料品种、规格:300*300铝扣板，0.8mm厚 4.压条材料种类、规格:详见设计 5.其他要求:满足设计、规范、施工、验收等要求 6.备注:该单价为包含人工、材料、机械、管理费、利润、风险、措施费、规费、税金在内所有的全费用单价。 [工作内容] 1.基层清理、吊杆安装 2.龙骨安装 3.基层板铺贴 4.面层铺贴 5.嵌缝 6.刷防护材料 7.完成施工图纸及本清单所需全部工作内容 | m2 | 42.57 |  | 162.34 | 6910.81
本页小计 | [7 empty] | 6910.81
表-09
分部分项工程项目全费用清单计价表
工程名称：建筑装饰工程 | [5 empty] | 第 14 页 共 46 页
序号 | 项目编码 | 项目名称 | 项目特征 | 计量单位 | 工程量 |  | 金额（元）
[7 empty] | 综合单价 | 合价 | 其中:暂估价
2 | 011302001002 | 600*600*14矿棉板吊顶 | [项目特征] 1. :可上人吊顶,Φ10热镀锌钢筋吊杆,双向吊点,间距900mm 2.龙骨材料种类、规格、中距:主龙骨为CS60X27X1.2,次龙骨为CB60X27X0.6;所有龙骨及吊件需防腐防锈处理 3.面层材料品种、规格:600*600*14矿棉板 4.压条材料种类、规格:详见设计 5.其他要求:满足设计、规范、施工、验收等要求 6.备注:该单价为包含人工、材料、机械、管理费、利润、风险、措施费、规费、税金在内所有的全费用单价。 [工作内容] 1.基层清理、吊杆安装 2.龙骨安装 3.基层板铺贴 4.面层铺贴 5.嵌缝 6.刷防护材料 7.完成施工图纸及本清单所需全部工作内容 | m2 | 104.8 |  | 117.44 | 12307.71
本页小计 | [7 empty] | 12307.71
表-09
分部分项工程项目全费用清单计价表
工程名称：建筑装饰工程 | [5 empty] | 第 15 页 共 46 页
序号 | 项目编码 | 项目名称 | 项目特征 | 计量单位 | 工程量 |  | 金额（元）
[7 empty] | 综合单价 | 合价 | 其中:暂估价
3 | 011302001003 | 600*1200*1.5冲孔铝扣板吊顶 | [项目特征] 1.吊顶形式、吊杆规格、高度:可上人吊顶,Φ10热镀锌钢筋吊杆,双向吊点,间距900mm 2.龙骨材料种类、规格、中距:主龙骨为CS60X27X1.2,次龙骨为CB60X27X0.6;所有龙骨及吊件需防腐防锈处理 3.面层材料品种、规格:600*1200铝扣板，1.5mm厚 4.压条材料种类、规格:详设计 5.其他要求:满足设计、规范、施工、验收等要求 6.备注:该单价为包含人工、材料、机械、管理费、利润、风险、措施费、规费、税金在内所有的全费用单价。 [工作内容] 1.基层清理、吊杆安装 2.龙骨安装 3.基层板铺贴 4.面层铺贴 5.嵌缝 6.刷防护材料 7.完成施工图纸及本清单所需全部工作内容 | m2 | 33.4 |  | 254.54 | 8501.64
本页小计 | [7 empty] | 8501.64
表-09
分部分项工程项目全费用清单计价表
工程名称：建筑装饰工程 | [5 empty] | 第 16 页 共 46 页
序号 | 项目编码 | 项目名称 | 项目特征 | 计量单位 | 工程量 |  | 金额（元）
[7 empty] | 综合单价 | 合价 | 其中:暂估价
4 | 011302001004 | 9.5双层石膏板吊顶 | [项目特征] 1.吊顶形式、吊杆规格、高度:可上人吊顶,Φ10热镀锌钢筋吊杆,双向吊点,间距900mm 2.龙骨材料种类、规格、中距:主龙骨为CS60X27X1.2,次龙骨为CB60X27X0.6;所有龙骨及吊件需防腐防锈处理 3.基层材料种类、规格:双层9.5MM厚纸面石膏板,用自攻螺钉与龙骨固定,大板之间留5mm自然缝 4.面层材料品种、规格:无机涂料（清单另列） 5.压条材料种类、规格:详设计 6.其他要求:满足设计、规范、施工、验收等要求 7.备注:该单价为包含人工、材料、机械、管理费、利润、风险、措施费、规费、税金在内所有的全费用单价。 [工作内容] 1.基层清理、吊杆安装 2.龙骨安装 3.基层板铺贴 4.面层铺贴 5.嵌缝 6.刷防护材料 7.完成施工图纸及本清单所需全部工作内容 | m2 | 175.11 |  | 115.66 | 20253.22
本页小计 | [7 empty] | 20253.22
表-09
分部分项工程项目全费用清单计价表
工程名称：建筑装饰工程 | [5 empty] | 第 17 页 共 46 页
序号 | 项目编码 | 项目名称 | 项目特征 | 计量单位 | 工程量 |  | 金额（元）
[7 empty] | 综合单价 | 合价 | 其中:暂估价
5 | 011302001005 | 9.5双层石膏板跌级吊顶 | [项目特征] 1.吊顶形式、吊杆规格、高度:可上人吊顶,Φ10热镀锌钢筋吊杆,双向吊点,间距900mm 2.龙骨材料种类、规格、中距:主龙骨为CS60X27X1.2,次龙骨为CB60X27X0.6;所有龙骨及吊件需防腐防锈处理 3.基层材料种类、规格:双层9.5MM厚纸面石膏板,用自攻螺钉与龙骨固定,大板之间留5mm自然缝 4.面层材料品种、规格:无机涂料（清单另列） 5.压条材料种类、规格:详设计 6.其他要求:满足设计、规范、施工、验收等要求 7.备注:该单价为包含人工、材料、机械、管理费、利润、风险、措施费、规费、税金在内所有的全费用单价。 [工作内容] 1.基层清理、吊杆安装 2.龙骨安装 3.基层板铺贴 4.面层铺贴 5.嵌缝 6.刷防护材料 7.完成施工图纸及本清单所需全部工作内容 | m2 | 187.07 |  | 133.03 | 24885.92
本页小计 | [7 empty] | 24885.92
表-09
分部分项工程项目全费用清单计价表
工程名称：建筑装饰工程 | [5 empty] | 第 18 页 共 46 页
序号 | 项目编码 | 项目名称 | 项目特征 | 计量单位 | 工程量 |  | 金额（元）
[7 empty] | 综合单价 | 合价 | 其中:暂估价
6 | 011407002001 | 天棚白色无机涂料 | [项目特征] 1.基层类型:综合考虑 2.腻子种类:满刮2厚面层耐水腻子找平 3.涂料品种、喷刷遍数:无机涂料三遍(一底二面) 4.其他要求:满足设计、规范、施工、验收等要求 5.备注:该单价为包含人工、材料、机械、管理费、利润、风险、措施费、规费、税金在内所有的全费用单价。 [工作内容] 1.基层清理 2.刮腻子 3.刷、喷涂料 4.完成施工图纸及本清单所需全部工作内容 | m2 | 407.41 |  | 47.39 | 19307.16
7 | 011304001001 | 灯带(槽) | [项目特征] 1.灯带型式、尺寸:LED灯带 2.安装固定方式:嵌入式 3.其他要求:满足设计、规范、施工、验收等要求 4.备注:该单价为包含人工、材料、机械、管理费、利润、风险、措施费、规费、税金在内所有的全费用单价。 [工作内容] 1.安装、固定 2.完成施工图纸及本清单所需全部工作内容 | m | 63.2 |  | 102.92 | 6504.54
本页小计 | [7 empty] | 25811.7
表-09
分部分项工程项目全费用清单计价表
工程名称：建筑装饰工程 | [5 empty] | 第 19 页 共 46 页
序号 | 项目编码 | 项目名称 | 项目特征 | 计量单位 | 工程量 |  | 金额（元）
[7 empty] | 综合单价 | 合价 | 其中:暂估价
8 | 010810002001 | 木窗帘盒 | [项目特征] 1.窗帘盒材质、规格:详设计 2.其他要求:满足设计、规范、施工、验收等要求 3.备注:该单价为包含人工、材料、机械、管理费、利润、风险、措施费、规费、税金在内所有的全费用单价。 [工作内容] 1.制作、运输、安装 2.刷防护材料 3.完成施工图纸及本清单所需全部工作内容 | m | 25.92 |  | 56.98 | 1476.92
9 | 011502001001 | 100mm宽1.2mm厚304古铜拉丝不锈钢线条 | [项目特征] 1.基层类型:石膏板基层 2.线条材料品种、规格、颜色:40mm宽1.2mm厚304古铜拉丝不锈钢线条 3.其他要求:满足设计、规范、施工、验收等要求 4.备注:该单价为包含人工、材料、机械、管理费、利润、风险、措施费、规费、税金在内所有的全费用单价。 [工作内容] 1.线条制作、安装 2.刷防护材料 3.完成施工图纸及本清单所需全部工作内容 | m | 18.72 |  | 40.86 | 764.9
地面工程
本页小计 | [7 empty] | 2241.82
表-09
分部分项工程项目全费用清单计价表
工程名称：建筑装饰工程 | [5 empty] | 第 20 页 共 46 页
序号 | 项目编码 | 项目名称 | 项目特征 | 计量单位 | 工程量 |  | 金额（元）
[7 empty] | 综合单价 | 合价 | 其中:暂估价
1 | 011102003001 | 800*800*10防滑地砖 | [项目特征] 1.结合层厚度、砂浆配合比:20mm厚1:3干硬性水泥砂浆结合层，表面撒水泥料 2.面层材料品种、规格、颜色:浅灰色防滑地砖800*800*10mm 3.其他要求:满足设计、规范、施工、验收等要求 4.备注:该单价为包含人工、材料、机械、管理费、利润、风险、措施费、规费、税金在内所有的全费用单价。 [工作内容] 1.基层清理 2.抹找平层 3.面层铺设、磨边 4.嵌缝 5.材料运输 6.完成施工图纸及本清单所需全部工作内容 | m2 | 162.73 |  | 100.58 | 16367.38
本页小计 | [7 empty] | 16367.38
表-09
分部分项工程项目全费用清单计价表
工程名称：建筑装饰工程 | [5 empty] | 第 21 页 共 46 页
序号 | 项目编码 | 项目名称 | 项目特征 | 计量单位 | 工程量 |  | 金额（元）
[7 empty] | 综合单价 | 合价 | 其中:暂估价
2 | 011102003002 | 300*300*8防滑地砖 | [项目特征] 1.结合层厚度、砂浆配合比:20厚1:3干硬性水泥砂浆结合层 2.面层材料品种、规格、颜色:浅灰色防滑地砖300*300*8mm 3.其他要求:满足设计、规范、施工、验收等要求 4.备注:该单价为包含人工、材料、机械、管理费、利润、风险、措施费、规费、税金在内所有的全费用单价。 [工作内容] 1.基层清理 2.抹找平层 3.面层铺设、磨边 4.嵌缝 5.材料运输 6.完成施工图纸及本清单所需全部工作内容 | m2 | 50.25 |  | 99.93 | 5021.48
本页小计 | [7 empty] | 5021.48
表-09
分部分项工程项目全费用清单计价表
工程名称：建筑装饰工程 | [5 empty] | 第 22 页 共 46 页
序号 | 项目编码 | 项目名称 | 项目特征 | 计量单位 | 工程量 |  | 金额（元）
[7 empty] | 综合单价 | 合价 | 其中:暂估价
3 | 011102001001 | 20mm厚门槛石 | [项目特征] 1.结合层厚度、砂浆配合比:1:3干硬性水泥砂浆粘结层 2.面层材料品种、规格、颜色:云多拉灰大理石20mm 3.酸洗、打蜡要求:抛光、打蜡、晶面 4.其他要求:满足设计、规范、施工、验收等要求 5.备注:该单价为包含人工、材料、机械、管理费、利润、风险、措施费、规费、税金在内所有的全费用单价。 [工作内容] 1.基层清理 2.抹找平层 3.面层铺设、切边、磨边 4.嵌缝 5.刷防护材料 6.酸洗、打蜡 7.材料运输 8.完成施工图纸及本清单所需全部工作内容 | m2 | 7.17 |  | 405.81 | 2909.66
本页小计 | [7 empty] | 2909.66
表-09
分部分项工程项目全费用清单计价表
工程名称：建筑装饰工程 | [5 empty] | 第 23 页 共 46 页
序号 | 项目编码 | 项目名称 | 项目特征 | 计量单位 | 工程量 |  | 金额（元）
[7 empty] | 综合单价 | 合价 | 其中:暂估价
4 | 011103002001 | 2mm厚地面PVC地材(同质透心) | [项目特征] 1.基层、找平层:3mm厚垫层水泥基自流平砂浆 2.面层材料品种、规格、颜色:2mm厚地面PVC地材(同质透心)专用胶粘剂粘贴层 3.其他要求:满足设计、规范、施工、验收等要求 4.备注:该单价为包含人工、材料、机械、管理费、利润、风险、措施费、规费、税金在内所有的全费用单价。 [工作内容] 1.基层清理 2.面层铺贴 3.压缝条装钉 4.材料运输 5.完成施工图纸及本清单所需全部工作内容 | m2 | 363.1 |  | 170.93 | 62064.68
本页小计 | [7 empty] | 62064.68
表-09
分部分项工程项目全费用清单计价表
工程名称：建筑装饰工程 | [5 empty] | 第 24 页 共 46 页
序号 | 项目编码 | 项目名称 | 项目特征 | 计量单位 | 工程量 |  | 金额（元）
[7 empty] | 综合单价 | 合价 | 其中:暂估价
5 | 011101003001 | 40mm厚细石混凝土找平层 | [项目特征] 1.基层处理:素水泥浆一道(内掺建筑胶) 2.面层厚度、混凝土强度等级:40mm厚C30低收缩细石混凝土，内配φ4@100钢筋网片随打随抹平(强度达标后表面进行喷砂处理) 3.泵送方式:综合考虑 4.其他要求:满足设计、规范、施工、验收等要求 5.备注:该单价为包含人工、材料、机械、管理费、利润、风险、措施费、规费、税金在内所有的全费用单价。 [工作内容] 1.基层清理 2.抹找平层 3.面层铺设 4.材料运输 5.完成施工图纸及本清单所需全部工作内容 | m2 | 363.1 |  | 50.95 | 18499.95
本页小计 | [7 empty] | 18499.95
表-09
分部分项工程项目全费用清单计价表
工程名称：建筑装饰工程 | [5 empty] | 第 25 页 共 46 页
序号 | 项目编码 | 项目名称 | 项目特征 | 计量单位 | 工程量 |  | 金额（元）
[7 empty] | 综合单价 | 合价 | 其中:暂估价
6 | 011101006001 | 20mm厚水泥砂浆找平层 | [项目特征] 1.找平层厚度:最薄处20mm厚 2.砂浆种类及配合比:1：3水泥砂浆 3.其他:水灰比为0.4水泥浆一道(内掺建筑胶) 4.其他要求:满足设计、规范、施工、验收等要求 5.备注:该单价为包含人工、材料、机械、管理费、利润、风险、措施费、规费、税金在内所有的全费用单价。 [工作内容] 1.基层清理 2.抹找平层 3.材料运输 4.完成施工图纸及本清单所需全部工作内容 | m2 | 220.15 |  | 31.34 | 6899.5
7 | 010103001002 | LC7.5轻骨料混凝土填充层 | [项目特征] 1.密实度要求:满足设计及相关规范要求 2.填方材料品种:LC7.5轻骨料混凝土填充层 3.填方粒径要求:满足设计及相关规范要求 4.其他要求:满足设计、规范、施工、验收等要求 5.备注:该单价为包含人工、材料、机械、管理费、利润、风险、措施费、规费、税金在内所有的全费用单价。 [工作内容] 1.运输 2.回填 3.压实 4.完成施工图纸及本清单所需全部工作内容 | m3 | 12.56 |  | 644.78 | 8098.44
本页小计 | [7 empty] | 14997.94
表-09
分部分项工程项目全费用清单计价表
工程名称：建筑装饰工程 | [5 empty] | 第 26 页 共 46 页
序号 | 项目编码 | 项目名称 | 项目特征 | 计量单位 | 工程量 |  | 金额（元）
[7 empty] | 综合单价 | 合价 | 其中:暂估价
8 | 011101003002 | 细石混凝土楼面 | [项目特征] 1.找平层厚度、砂浆配合比:素水泥浆一道(内掺建筑胶) 2.面层厚度、混凝土强度等级:50厚C25细石混凝土,表面撒1:1水泥砂子随打随抹光 ,表面涂密封固化剂 3.其他要求:满足设计、规范、施工、验收等要求 4.备注:该单价为包含人工、材料、机械、管理费、利润、风险、措施费、规费、税金在内所有的全费用单价。 [工作内容] 1.基层清理 2.抹找平层 3.面层铺设 4.材料运输 5.完成施工图纸及本清单所需全部工作内容 | m2 | 12.14 |  | 47.12 | 572.04
墙面工程
本页小计 | [7 empty] | 572.04
表-09
分部分项工程项目全费用清单计价表
工程名称：建筑装饰工程 | [5 empty] | 第 27 页 共 46 页
序号 | 项目编码 | 项目名称 | 项目特征 | 计量单位 | 工程量 |  | 金额（元）
[7 empty] | 综合单价 | 合价 | 其中:暂估价
1 | 011207001001 | 抗菌板饰面 | [项目特征] 1.龙骨材料种类、规格、中距:C50覆面龙骨@600,V型卡式龙骨@600 2.粘接层材料种类、规格:1.5mm专用胶粘层 3.基层材料种类、规格:15mm阻燃夹板 4.面层材料品种、规格、颜色:6mm抗菌板 5.其他要求:满足设计、规范、施工、验收等要求 6.备注:该单价为包含人工、材料、机械、管理费、利润、风险、措施费、规费、税金在内所有的全费用单价。 [工作内容] 1.基层清理 2.龙骨制作、运输、安装 3.钉隔离层 4.基层铺钉 5.面层铺贴 6.完成施工图纸及本清单所需全部工作内容 | m2 | 558.39 |  | 277.29 | 154835.96
本页小计 | [7 empty] | 154835.96
表-09
分部分项工程项目全费用清单计价表
工程名称：建筑装饰工程 | [5 empty] | 第 28 页 共 46 页
序号 | 项目编码 | 项目名称 | 项目特征 | 计量单位 | 工程量 |  | 金额（元）
[7 empty] | 综合单价 | 合价 | 其中:暂估价
2 | 011201004007 | 20mm厚立面砂浆找平层 | [项目特征] 1.基层类型:砖墙基层,涂刷3mm厚专用界面剂 2.找平层砂浆厚度、配合比:20厚M10(1:3)水泥砂浆找平浆复合耐碱玻纤网格布(160g/平方米) 3.其他要求:满足设计、规范、施工、验收等要求 4.备注:该单价为包含人工、材料、机械、管理费、利润、风险、措施费、规费、税金在内所有的全费用单价。 [工作内容] 1.基层清理 2.砂浆制作、运输 3.抹灰找平 4.完成施工图纸及本清单所需全部工作内容 | m2 | 641.29 |  | 42 | 26934.18
3 | 011502001002 | 金属装饰线 | [项目特征] 1.线条材料品种、规格、颜色:古铜色不锈钢工字卡条 2.其他要求:满足设计、规范、施工、验收等要求 3.备注:该单价为包含人工、材料、机械、管理费、利润、风险、措施费、规费、税金在内所有的全费用单价。 [工作内容] 1.线条制作、安装 2.刷防护材料 3.完成施工图纸及本清单所需全部工作内容 | m | 699.91 |  | 14.21 | 9945.72
本页小计 | [7 empty] | 36879.9
表-09
分部分项工程项目全费用清单计价表
工程名称：建筑装饰工程 | [5 empty] | 第 29 页 共 46 页
序号 | 项目编码 | 项目名称 | 项目特征 | 计量单位 | 工程量 |  | 金额（元）
[7 empty] | 综合单价 | 合价 | 其中:暂估价
4 | 011201001001 | 墙面一般抹灰 | [项目特征] 1.墙体类型:内墙基层清扫,填缝,剃打磨平 2.底层厚度、砂浆配合比:9厚1:3水泥砂浆打底扫毛+6厚1:3水泥砂浆找平 3.面层厚度、砂浆配合比:5厚1:2.5水泥砂浆罩面压光 4.其他要求:满足设计、规范、施工、验收等要求 5.备注:该单价为包含人工、材料、机械、管理费、利润、风险、措施费、规费、税金在内所有的全费用单价。 [工作内容] 1.基层清理 2.砂浆制作、运输 3.底层抹灰 4.抹面层 5.抹装饰面 6.勾分格缝 7.完成施工图纸及本清单所需全部工作内容 | m2 | 313.34 |  | 26.87 | 8419.45
本页小计 | [7 empty] | 8419.45
表-09
分部分项工程项目全费用清单计价表
工程名称：建筑装饰工程 | [5 empty] | 第 30 页 共 46 页
序号 | 项目编码 | 项目名称 | 项目特征 | 计量单位 | 工程量 |  | 金额（元）
[7 empty] | 综合单价 | 合价 | 其中:暂估价
5 | 011407001001 | 墙面无机涂料 | [项目特征] 1.基层类型:墙体抹灰面 2.腻子种类:满刮成品腻子三道抹平 3.涂料品种、喷刷遍数:喷无机涂料,一底两面 4.其他要求:满足设计、规范、施工、验收等要求 5.备注:该单价为包含人工、材料、机械、管理费、利润、风险、措施费、规费、税金在内所有的全费用单价。 [工作内容] 1.基层清理 2.刮腻子 3.刷、喷涂料 4.完成施工图纸及本清单所需全部工作内容 | m2 | 313.34 |  | 42.48 | 13310.68
本页小计 | [7 empty] | 13310.68
表-09
分部分项工程项目全费用清单计价表
工程名称：建筑装饰工程 | [5 empty] | 第 31 页 共 46 页
序号 | 项目编码 | 项目名称 | 项目特征 | 计量单位 | 工程量 |  | 金额（元）
[7 empty] | 综合单价 | 合价 | 其中:暂估价
6 | 011201001002 | 16mm厚立面砂浆找平层 | [项目特征] 1.墙体类型:内墙基层清扫,填缝,剃打磨平 2.底层厚度、砂浆配合比:10厚1:3水泥砂浆分层压实抹平 3.面层厚度、砂浆配合比:6厚1:2水泥砂浆找平 4.其他要求:满足设计、规范、施工、验收等要求 5.备注:该单价为包含人工、材料、机械、管理费、利润、风险、措施费、规费、税金在内所有的全费用单价。 [工作内容] 1.基层清理 2.砂浆制作、运输 3.底层抹灰 4.抹面层 5.抹装饰面 6.勾分格缝 7.完成施工图纸及本清单所需全部工作内容 | m2 | 200.22 |  | 25.68 | 5141.65
本页小计 | [7 empty] | 5141.65
表-09
分部分项工程项目全费用清单计价表
工程名称：建筑装饰工程 | [5 empty] | 第 32 页 共 46 页
序号 | 项目编码 | 项目名称 | 项目特征 | 计量单位 | 工程量 |  | 金额（元）
[7 empty] | 综合单价 | 合价 | 其中:暂估价
7 | 011204003001 | 瓷砖墙面 | [项目特征] 1.结合层:8厚1:2水泥砂浆结合层（建筑胶适量） 2.面层材料品种、规格、颜色:8mm厚600*300釉面砖 3.缝宽、嵌缝材料种类:白水泥擦缝（高出吊顶100） 4.其他要求:满足设计、规范、施工、验收等要求 5.备注:该单价为包含人工、材料、机械、管理费、利润、风险、措施费、规费、税金在内所有的全费用单价。 [工作内容] 1.基层清理 2.砂浆制作、运输 3.粘结层铺贴 4.面层安装 5.嵌缝 6.完成施工图纸及本清单所需全部工作内容 | m2 | 208.88 |  | 128.06 | 26749.17
本页小计 | [7 empty] | 26749.17
表-09
分部分项工程项目全费用清单计价表
工程名称：建筑装饰工程 | [5 empty] | 第 33 页 共 46 页
序号 | 项目编码 | 项目名称 | 项目特征 | 计量单位 | 工程量 |  | 金额（元）
[7 empty] | 综合单价 | 合价 | 其中:暂估价
8 | 011207001002 | 50mm厚洁净板墙面 | [项目特征] 1.面层材料品种、规格、颜色:双面石膏岩棉彩钢板彩钢板，洁净板厚50mm 2.具体做法:详施工设计图 3.其他要求:满足设计、规范、施工、验收等要求 4.备注:该单价为包含人工、材料、机械、管理费、利润、风险、措施费、规费、税金在内所有的全费用单价。 [工作内容] 1.基层清理 2.龙骨制作、运输、安装 3.钉隔离层 4.基层铺钉 5.面层铺贴 6.完成施工图纸及本清单所需全部工作内容 | m2 | 82.9 |  | 303.35 | 25147.72
9 | 011105006001 | 60mm高成品金属踢脚 | [项目特征] 1.踢脚线高度:60mm 2.基层材料种类、规格:成品金属踢脚 3.其他要求:满足设计、规范、施工、验收等要求 4.备注:该单价为包含人工、材料、机械、管理费、利润、风险、措施费、规费、税金在内所有的全费用单价。 [工作内容] 1.基层清理 2.基层铺贴 3.面层铺贴 4.材料运输 5.完成施工图纸及本清单所需全部工作内容 | m | 122.93 |  | 21.07 | 2590.14
本页小计 | [7 empty] | 27737.86
表-09
分部分项工程项目全费用清单计价表
工程名称：建筑装饰工程 | [5 empty] | 第 34 页 共 46 页
序号 | 项目编码 | 项目名称 | 项目特征 | 计量单位 | 工程量 |  | 金额（元）
[7 empty] | 综合单价 | 合价 | 其中:暂估价
10 | 011105004001 | 2mm厚PVC踢脚线 | [项目特征] 1.踢脚线高度:100mm 2.粘结层厚度、材料种类:专用铝合金衬板 100mm 3.面层材料种类、规格、颜色:同地面颜色 4.其他要求:满足设计、规范、施工、验收等要求 5.备注:该单价为包含人工、材料、机械、管理费、利润、风险、措施费、规费、税金在内所有的全费用单价。 [工作内容] 1.基层清理 2.基层铺贴 3.面层铺贴 4.材料运输 5.完成施工图纸及本清单所需全部工作内容 | m | 309.46 |  | 42.63 | 13192.28
其他工程
1 | 011210005001 | 成品隔断 | [项目特征] 1.隔断材料品种、规格、颜色:1220*2440*14mm成品木纹抗倍特板 2.其他要求:满足设计、规范、施工、验收等要求 3.备注:该单价为包含人工、材料、机械、管理费、利润、风险、措施费、规费、税金在内所有的全费用单价。 [工作内容] 1.隔断运输、安装 2.嵌缝、塞口 3.完成施工图纸及本清单所需全部工作内容 | m2 | 35.33 |  | 223.6 | 7899.79
本页小计 | [7 empty] | 21092.07
表-09
分部分项工程项目全费用清单计价表
工程名称：建筑装饰工程 | [5 empty] | 第 35 页 共 46 页
序号 | 项目编码 | 项目名称 | 项目特征 | 计量单位 | 工程量 |  | 金额（元）
[7 empty] | 综合单价 | 合价 | 其中:暂估价
2 | 010801002001 | 成品木质套装门 | [项目特征] 1.门代号及洞口尺寸:综合考虑 2.镶嵌玻璃品种、厚度:详设计 3.五金安装:门锁、拉手、门插、门铰、螺丝、闭门器、防撞条等配件综合考虑 4.其他要求:满足设计、规范、施工、验收等要求 5.备注:该单价为包含人工、材料、机械、管理费、利润、风险、措施费、规费、税金在内所有的全费用单价。 [工作内容] 1.门安装 2.玻璃安装 3.五金安装 4.完成施工图纸及本清单所需全部工作内容 | m2 | 23.14 |  | 605.68 | 14015.44
3 | 010802003001 | 钢质防火门（甲级） | [项目特征] 1.门代号及洞口尺寸:FM甲1521 2.门框、扇材质:钢质防火门（甲级） 3.五金安装:门锁、拉手、门插、门铰、螺丝、闭门器、防撞条等配件综合考虑 4.其他要求:满足设计、规范、施工、验收等要求 5.备注:该单价为包含人工、材料、机械、管理费、利润、风险、措施费、规费、税金在内所有的全费用单价。 [工作内容] 1.门安装 2.五金安装 3.玻璃安装 4.完成施工图纸及本清单所需全部工作内容 | m2 | 6.3 |  | 591.36 | 3725.57
本页小计 | [7 empty] | 17741.01
表-09
分部分项工程项目全费用清单计价表
工程名称：建筑装饰工程 | [5 empty] | 第 36 页 共 46 页
序号 | 项目编码 | 项目名称 | 项目特征 | 计量单位 | 工程量 |  | 金额（元）
[7 empty] | 综合单价 | 合价 | 其中:暂估价
4 | 010802003002 | 钢质防火门（乙级） | [项目特征] 1.门代号及洞口尺寸:FM乙1523、FM乙1523A 2.门框、扇材质:钢质防火门（乙级） 3.五金安装:门锁、拉手、门插、门铰、螺丝、闭门器、防撞条等配件综合考虑 4.其他要求:满足设计、规范、施工、验收等要求 5.备注:该单价为包含人工、材料、机械、管理费、利润、风险、措施费、规费、税金在内所有的全费用单价。 [工作内容] 1.门安装 2.五金安装 3.玻璃安装 4.完成施工图纸及本清单所需全部工作内容 | m2 | 7.02 |  | 581.57 | 4082.62
5 | 010802001001 | 钢制平开门 | [工作内容] 1.门安装 2.五金安装 3.玻璃安装 4.完成施工图纸及本清单所需全部工作内容 | m2 | 6.44 |  | 1008.75 | 6496.35
本页小计 | [7 empty] | 10578.97
表-09
分部分项工程项目全费用清单计价表
工程名称：建筑装饰工程 | [5 empty] | 第 37 页 共 46 页
序号 | 项目编码 | 项目名称 | 项目特征 | 计量单位 | 工程量 |  | 金额（元）
[7 empty] | 综合单价 | 合价 | 其中:暂估价
6 | 010802001002 | 铝合金门 | [项目特征] 1.门代号及洞口尺寸:门窗洞口大小综合 2.门框、扇材质:隔热金属型材 3.玻璃品种、厚度:6高透光Low-E+12Ar+6透明 4.其他:包含五金、门锁、门铰、止门器、互锁控制器、防撞条等配件安装等 5.其他要求:满足设计、规范、施工、验收等要求 6.备注:该单价为包含人工、材料、机械、管理费、利润、风险、措施费、规费、税金在内所有的全费用单价。 [工作内容] 1.门安装 2.五金安装 3.玻璃安装 4.完成施工图纸及本清单所需全部工作内容 | m2 | 34.13 |  | 376.61 | 12853.7
本页小计 | [7 empty] | 12853.7
表-09
分部分项工程项目全费用清单计价表
工程名称：建筑装饰工程 | [5 empty] | 第 38 页 共 46 页
序号 | 项目编码 | 项目名称 | 项目特征 | 计量单位 | 工程量 |  | 金额（元）
[7 empty] | 综合单价 | 合价 | 其中:暂估价
7 | 010802001003 | 平开连锁门 | [项目特征] 1.门代号及洞口尺寸:QM1823s（平开连锁门） 2.其他:包含五金、门锁、门铰、止门器、互锁控制器、防撞条等配件安装等 3.其他要求:满足设计、规范、施工、验收等要求 4.备注:该单价为包含人工、材料、机械、管理费、利润、风险、措施费、规费、税金在内所有的全费用单价。 [工作内容] 1.门安装 2.五金安装 3.玻璃安装 4.完成施工图纸及本清单所需全部工作内容 | m2 | 4.14 |  | 361.59 | 1496.98
本页小计 | [7 empty] | 1496.98
表-09
分部分项工程项目全费用清单计价表
工程名称：建筑装饰工程 | [5 empty] | 第 39 页 共 46 页
序号 | 项目编码 | 项目名称 | 项目特征 | 计量单位 | 工程量 |  | 金额（元）
[7 empty] | 综合单价 | 合价 | 其中:暂估价
8 | 010808004001 | 不锈钢门套 | [项目特征] 1.窗代号及洞口尺寸:综合 2.门窗套展开宽度:详节点图 3.基层材料种类:12mm阻燃板 4.面层材料品种、规格:304 1.2mm拉丝不锈钢 5.部位:防辐射门及防火门 6.其他要求:满足设计、规范、施工、验收等要求 7.备注:该单价为包含人工、材料、机械、管理费、利润、风险、措施费、规费、税金在内所有的全费用单价。 [工作内容] 1.清理基层 2.立筋制作、安装 3.基层板安装 4.面层铺贴 5.刷防护材料 6.完成施工图纸及本清单所需全部工作内容 | m2 | 74.13 |  | 523.51 | 38807.8
本页小计 | [7 empty] | 38807.8
表-09
分部分项工程项目全费用清单计价表
工程名称：建筑装饰工程 | [5 empty] | 第 40 页 共 46 页
序号 | 项目编码 | 项目名称 | 项目特征 | 计量单位 | 工程量 |  | 金额（元）
[7 empty] | 综合单价 | 合价 | 其中:暂估价
9 | 010807001001 | 金属(塑钢、断桥)窗 | [项目特征] 1.窗代号及洞口尺寸:窗洞口大小综合 2.框、扇材质:隔热金属型材 3.玻璃品种、厚度:6高透光Low-E+12Ar+6透明 4.其他要求:满足设计、规范、施工、验收等要求 5.备注:该单价为包含人工、材料、机械、管理费、利润、风险、措施费、规费、税金在内所有的全费用单价。 [工作内容] 1.窗安装 2.五金、玻璃安装 3.完成施工图纸及本清单所需全部工作内容 | m2 | 84.41 |  | 390.01 | 32920.74
10 | 011304002001 | 450*450铝合金成品检修口 | [项目特征] 1.风口材料品种、规格:450*450铝合金成品检修口 2.其他要求:满足设计、规范、施工、验收等要求 3.备注:该单价为包含人工、材料、机械、管理费、利润、风险、措施费、规费、税金在内所有的全费用单价。 [工作内容] 1.安装、固定 2.刷防护材料 3.完成施工图纸及本清单所需全部工作内容 | 个 | 12 |  | 78.94 | 947.28
本页小计 | [7 empty] | 33868.02
表-09
分部分项工程项目全费用清单计价表
工程名称：建筑装饰工程 | [5 empty] | 第 41 页 共 46 页
序号 | 项目编码 | 项目名称 | 项目特征 | 计量单位 | 工程量 |  | 金额（元）
[7 empty] | 综合单价 | 合价 | 其中:暂估价
11 | 011505001001 | 洗漱台 | [项目特征] 1.材料品种、规格、颜色:20mm厚人造石台面 2.其他要求:满足设计、规范、施工、验收等要求 3.备注:该单价为包含人工、材料、机械、管理费、利润、风险、措施费、规费、税金在内所有的全费用单价。 [工作内容] 1.台面及支架运输、安装 2.杆、环、盒、配件安装 3.刷油漆 4.完成施工图纸及本清单所需全部工作内容 | m2 | 3.34 |  | 724.35 | 2419.33
12 | 011505005001 | 卫生间扶手 | [项目特征] 1.材料品种、规格、颜色:综合考虑 2.支架、配件品种、规格:成品不锈钢抓杆 3.其他要求:满足设计、规范、施工、验收等要求 4.备注:该单价为包含人工、材料、机械、管理费、利润、风险、措施费、规费、税金在内所有的全费用单价。 [工作内容] 1.台面及支架运输、安装 2.杆、环、盒、配件安装 3.刷油漆 4.完成施工图纸及本清单所需全部工作内容 | 个 | 3 |  | 182.63 | 547.89
本页小计 | [7 empty] | 2967.22
表-09
分部分项工程项目全费用清单计价表
工程名称：建筑装饰工程 | [5 empty] | 第 42 页 共 46 页
序号 | 项目编码 | 项目名称 | 项目特征 | 计量单位 | 工程量 |  | 金额（元）
[7 empty] | 综合单价 | 合价 | 其中:暂估价
13 | 011505010001 | 镜面玻璃 | [项目特征] 1.镜面玻璃品种、规格:详设计 2.框材质、断面尺寸:黑色拉丝不锈钢镜框 3.基层材料种类:详设计 4.其他要求:满足设计、规范、施工、验收等要求 5.备注:该单价为包含人工、材料、机械、管理费、利润、风险、措施费、规费、税金在内所有的全费用单价。 [工作内容] 1.基层安装 2.玻璃及框制作、运输、安装 3.完成施工图纸及本清单所需全部工作内容 | m2 | 5.46 |  | 265.73 | 1450.89
防水工程
1 | 010903002001 | 1.5mm厚聚合物水泥防水涂料（立面） | [项目特征] 1.涂膜厚度、遍数:1.5厚聚合物水泥防水涂料一道（单组分） 2.其他要求:满足设计、规范、施工、验收等要求 3.备注:该单价为包含人工、材料、机械、管理费、利润、风险、措施费、规费、税金在内所有的全费用单价。 [工作内容] 1.基层处理 2.刷基层处理剂 3.铺布、喷涂防水层 4.完成施工图纸及本清单所需全部工作内容 | m2 | 242.7 |  | 36.81 | 8933.79
本页小计 | [7 empty] | 10384.68
表-09
分部分项工程项目全费用清单计价表
工程名称：建筑装饰工程 | [5 empty] | 第 43 页 共 46 页
序号 | 项目编码 | 项目名称 | 项目特征 | 计量单位 | 工程量 |  | 金额（元）
[7 empty] | 综合单价 | 合价 | 其中:暂估价
2 | 010904002001 | 1.5mm厚聚合物水泥防水涂料（平面） | [项目特征] 1.涂膜厚度、遍数:1.5mm厚聚合物水泥防水涂料刷两遍 2.其他要求:满足设计、规范、施工、验收等要求 3.备注:该单价为包含人工、材料、机械、管理费、利润、风险、措施费、规费、税金在内所有的全费用单价。 [工作内容] 1.基层处理 2.刷基层处理剂 3.铺布、喷涂防水层 4.完成施工图纸及本清单所需全部工作内容 | m2 | 187.08 |  | 64.31 | 12031.11
外立面装饰工程
1 | 011201004001 | 外墙面抹灰 | [项目特征] 1.基层类型:8厚抹灰砂浆复合0.8厚9×25 mm的热镀锌钢丝网 2.找平层砂浆厚度、配合比:10厚1:2防水砂浆压实抹平扫毛 3.其他要求:满足设计、规范、施工、验收等要求 4.备注:该单价为包含人工、材料、机械、管理费、利润、风险、措施费、规费、税金在内所有的全费用单价。 [工作内容] 1.基层清理 2.砂浆制作、运输 3.抹灰找平 4.完成施工图纸及本清单所需全部工作内容 | m2 | 401.68 |  | 55.67 | 22361.53
本页小计 | [7 empty] | 34392.64
表-09
分部分项工程项目全费用清单计价表
工程名称：建筑装饰工程 | [5 empty] | 第 44 页 共 46 页
序号 | 项目编码 | 项目名称 | 项目特征 | 计量单位 | 工程量 |  | 金额（元）
[7 empty] | 综合单价 | 合价 | 其中:暂估价
2 | 010903002002 | 外墙面涂膜防水 | [项目特征] 1.涂膜厚度、遍数:1.5厚聚合物水泥防水涂料一道 2.其他要求:满足设计、规范、施工、验收等要求 3.备注:该单价为包含人工、材料、机械、管理费、利润、风险、措施费、规费、税金在内所有的全费用单价。 [工作内容] 1.基层处理 2.刷基层处理剂 3.铺布、喷涂防水层 4.完成施工图纸及本清单所需全部工作内容 | m2 | 401.68 |  | 36.81 | 14785.84
3 | 010807003001 | 金属百叶窗 | [项目特征] 1.窗代号及洞口尺寸:大小综合考虑 2.框、扇材质:铝合金 3.其他要求:满足设计、规范、施工、验收等要求 4.备注:该单价为包含人工、材料、机械、管理费、利润、风险、措施费、规费、税金在内所有的全费用单价。 [工作内容] 1.窗安装 2.五金安装 3.完成施工图纸及本清单所需全部工作内容 | m2 | 24.45 |  | 254.29 | 6217.39
本页小计 | [7 empty] | 21003.23
表-09
分部分项工程项目全费用清单计价表
工程名称：建筑装饰工程 | [5 empty] | 第 45 页 共 46 页
序号 | 项目编码 | 项目名称 | 项目特征 | 计量单位 | 工程量 |  | 金额（元）
[7 empty] | 综合单价 | 合价 | 其中:暂估价
4 | 010607004001 | 防虫钢丝网 | [项目特征] 1.材料品种、规格:钢丝网，网孔不大于1mm*1mm 2.其他要求:满足设计、规范、施工、验收等要求 3.备注:该单价为包含人工、材料、机械、管理费、利润、风险、措施费、规费、税金在内所有的全费用单价。 [工作内容] 1.安装 2.校正 3.安螺栓及金属立柱 4.完成施工图纸及本清单所需全部工作内容 | m2 | 24.45 |  | 72.56 | 1774.09
5 | 011207001003 | 墙面装饰板 | [项目特征] 1.龙骨材料种类、规格、中距:幕墙专用龙骨 2.面层材料品种、规格、颜色:银灰色氟碳铝单板 3.具体做法:详施工设计图 4.其他要求:满足设计、规范、施工、验收等要求 5.备注:该单价为包含人工、材料、机械、管理费、利润、风险、措施费、规费、税金在内所有的全费用单价。 [工作内容] 1.基层清理 2.龙骨制作、运输、安装 3.钉隔离层 4.基层铺钉 5.面层铺贴 6.完成施工图纸及本清单所需全部工作内容 | m2 | 569.26 |  | 405.6 | 230891.86
本页小计 | [7 empty] | 232665.95
表-09
分部分项工程项目全费用清单计价表
工程名称：建筑装饰工程 | [5 empty] | 第 46 页 共 46 页
合 计 | [7 empty] | 1466892.28

## 表-09 施工技术措施项目清单计价表
表-09
施工技术措施项目全费用清单计价表
工程名称：建筑装饰工程 | [5 empty] | 第 1 页 共 3 页
序号 | 项目编码 | 项目名称 | 项目特征 | 计量单位 | 工程量 |  | 金额（元）
[7 empty] | 综合单价 | 合价 | 其中:暂估价
| 一 | 施工技术措施项目 | [5 empty] | 121696.56
1 | 011703001001 | 垂直运输 | [项目特征] 1.建筑物建筑类型及结构形式:框架结构 2.建筑物檐口高度、层数:综合 [工作内容] 1.在施工工期内完成全部工程项目所需要的垂直运输机械台班 2.合同工期期间垂直运输机械的修理与保养 | m2 | 715.19 |  | 33.5 | 23958.87
2 | 011701001001 | 综合脚手架 | [项目特征] 1.建筑结构形式:框架结构 2.檐口高度:综合 [工作内容] 1.场内、场外材料搬运 2.搭、拆脚手架、斜道、上料平台 3.安全网的铺设 4.选择附墙点与主体连接 5.测试电动装置、安全锁等 6.拆除脚手架后材料的堆放 | m2 | 1310.89 |  | 16.35 | 21433.05
3 | 011702014001 | 有梁板 | [项目特征] 1.支撑高度:4.4m [工作内容] 1.模板制作 2.模板安装、拆除、整理堆放及场内外运输 3.清理模板粘结物及模内杂物、刷隔离剂等 | m2 | 764.74 |  | 74.18 | 56728.41
本页小计 | [7 empty] | 102120.33
表-09
施工技术措施项目全费用清单计价表
工程名称：建筑装饰工程 | [5 empty] | 第 2 页 共 3 页
序号 | 项目编码 | 项目名称 | 项目特征 | 计量单位 | 工程量 |  | 金额（元）
[7 empty] | 综合单价 | 合价 | 其中:暂估价
4 | 011702003001 | 构造柱 | [项目特征] 1.名称:构造柱模板 2.高度:综合考虑 [工作内容] 1.模板制作 2.模板安装、拆除、整理堆放及场内外运输 3.清理模板粘结物及模内杂物、刷隔离剂等 | m2 | 76.07 |  | 69.71 | 5302.84
5 | 011702008001 | 圈梁 | [项目特征] 1.名称:圈梁模板 2.高度:综合考虑 [工作内容] 1.模板制作 2.模板安装、拆除、整理堆放及场内外运输 3.清理模板粘结物及模内杂物、刷隔离剂等 | m2 | 158.57 |  | 65.9 | 10449.76
6 | 011702009001 | 过梁 | [项目特征] 1.名称:过梁模板 2.高度:综合考虑 [工作内容] 1.模板制作 2.模板安装、拆除、整理堆放及场内外运输 3.清理模板粘结物及模内杂物、刷隔离剂等 | m2 | 28.65 |  | 90.52 | 2593.4
本页小计 | [7 empty] | 18346
表-09
施工技术措施项目全费用清单计价表
工程名称：建筑装饰工程 | [5 empty] | 第 3 页 共 3 页
序号 | 项目编码 | 项目名称 | 项目特征 | 计量单位 | 工程量 |  | 金额（元）
[7 empty] | 综合单价 | 合价 | 其中:暂估价
7 | 011702025001 | 其他现浇构件 | [项目特征] 1.构件类型:零星构件 [工作内容] 1.模板制作 2.模板安装、拆除、整理堆放及场内外运输 3.清理模板粘结物及模内杂物、刷隔离剂等 | m2 | 16.2 |  | 75.94 | 1230.23
本页小计 | [7 empty] | 1230.23
合 计 | [7 empty] | 121696.56

## 表-09-1 全费用分部分项工程项目清单综合单价分析表(一)
表-09-1
分部分项工程项目清单综合单价分析表(一)
工程名称：建筑装饰工程 |  |  |  |  | 第 1 页 共 143 页
项目编码 | 011602001001 | 项目名称 |  | 混凝土构件拆除 | [5 empty] | 计量单位 |  | m3 |  | 综合单价 |  |  |  | 450.88
定额编号 | 定额项目名称 | 单位 | 数量 | 定额综合单价 | [9 empty] | 人材机价差 | 其他风险费 | 组织措施费 | 安全文明施工费 | 建设工程竣工档案编制费 | 住宅工程质量分户验收费 | 规费 | 税金 | 合价
|  |  |  | 定额人工费 |  | 定额 材料费 | 定额施工机具使用费 | 企业管理费 |  | 利润 |  | 一般风险 费用
|  |  |  | 1 |  | 2 | 3 | 4 | 5 | 6 | 7 | 8 | 9 | 10 | 11 | 12 | 13 | 14 | 15 | 16 | 17 | 18
[8 empty] | 费率 （%） | （1+3） ×(4) | 费率 （%） | （1+3） ×(6) | 费率 （%） | （1+3） ×(8) | [8 empty] | 1+2+3+5+7+9+10+11+12+13+14+15+16+17
借JA0023 | 钢筋混凝土楼板拆除 现浇 | m3 | 1 | 285.43 |  | 0 | 0 | 8.5 | 24.26 | 3.37 | 9.62 | 0 | 0 | 9.93 | 0 | 2.88 | 54.2 | 0.54 | 0 | 23.41 | 40.61 | 450.88
合 计 |  |  |  | 285.43 |  | 0 | 0 | - | 24.26 | - | 9.62 | - | 0 | 9.93 | 0 | 2.88 | 54.2 | 0.54 | 0 | 23.41 | 40.61 | 450.88
人工、材料及机械名称 | [5 empty] | 定额 材料费 2: 单位; 定额施工机具使用费 3: 数量; 企业管理费 4: 定额单价; 利润 6: 市场单价; 一般风险 费用 8: 价差合计; 一般风险 费用 10: 市场合价; 一般风险 费用 12: 备注
1.人 工
维修综合工 | [5 empty] | 定额 材料费 2: 工日; 定额施工机具使用费 3: 2.482; 企业管理费 4: 115; 利润 6: 119; 一般风险 费用 8: 9.93; 一般风险 费用 10: 295.36
2.材 料
（1）计价材料
（2）其他材料费
注：1.此表适用于房屋建筑工程、仿古建筑工程、构筑物工程、市政工程、城市轨道交通的盾构工程及地下工程和轨道工程、爆破工程、机械土石方工程、房屋建筑修缮工程 分部分项工程或技术措施项目清单综合单价分析。 2.此表适用于定额人工费与定额施工机具使用费之和为计算基础并按一般计税方法计算的工程使用。 3.投标报价如不使用本市建设工程主管部门发布的依据,可不填定额项目、编号等。 4.招标文件提供了暂估单价的材料，按暂估的单价填入表内，并在备注栏中注明为“暂估价”。 5.材料应注明名称、规格、型号。
表-09-1
分部分项工程项目清单综合单价分析表(一)
工程名称：建筑装饰工程 |  |  |  |  | 第 2 页 共 143 页
3.机 械
（1）机上人工
（2）燃油动力费
表-09-1
分部分项工程项目清单综合单价分析表(一)
工程名称：建筑装饰工程 |  |  |  |  | 第 3 页 共 143 页
项目编码 | 010103002001 | 项目名称 |  | 余方弃置（建筑垃圾） |  | 利润 6: 计量单位; 一般风险 费用 8: m3; 一般风险 费用 10: 综合单价; 一般风险 费用 14: 120.44
定额编号 | 定额项目名称 | 单位 | 数量 | 定额综合单价 |  | 一般风险 费用 10: 人材机价差; 一般风险 费用 11: 其他风险费; 一般风险 费用 12: 组织措施费; 一般风险 费用 13: 安全文明施工费; 一般风险 费用 14: 建设工程竣工档案编制费; 一般风险 费用 15: 住宅工程质量分户验收费; 一般风险 费用 16: 规费; 一般风险 费用 17: 税金; 一般风险 费用 18: 合价
|  |  |  | 定额人工费 |  | 定额 材料费 2: 定额 材料费; 定额施工机具使用费 3: 定额施工机具使用费; 企业管理费 4: 企业管理费; 利润 6: 利润; 一般风险 费用 8: 一般风险 费用
|  |  |  | 1 |  | 2 | 3 | 4 | 5 | 6 | 7 | 8 | 9 | 10 | 11 | 12 | 13 | 14 | 15 | 16 | 17 | 18
[8 empty] | 费率 （%） | （1+3） ×(4) | 费率 （%） | （1+3） ×(6) | 费率 （%） | （1+3） ×(8) | [8 empty] | 1+2+3+5+7+9+10+11+12+13+14+15+16+17
借JP0051 换 | 汽车运输建筑垃圾 运距1km以内 实际运距(km):10 | 10m3 | 0.1 | 40.26 |  | 0 | 30.82 | 18.51 | 13.16 | 8.45 | 6.01 | 0 | 0 | 6.57 | 0 | 3.95 | 3.54 | 0.17 | 0 | 5.12 | 10.85 | 120.44
合 计 |  |  |  | 40.26 |  | 0 | 30.82 | - | 13.16 | - | 6.01 | - | 0 | 6.57 | 0 | 3.95 | 3.54 | 0.17 | 0 | 5.12 | 10.85 | 120.44
人工、材料及机械名称 | [5 empty] | 定额 材料费 2: 单位; 定额施工机具使用费 3: 数量; 企业管理费 4: 定额单价; 利润 6: 市场单价; 一般风险 费用 8: 价差合计; 一般风险 费用 10: 市场合价; 一般风险 费用 12: 备注
1.人 工
2.材 料
（1）计价材料
（2）其他材料费
3.机 械
（1）机上人工
表-09-1
分部分项工程项目清单综合单价分析表(一)
工程名称：建筑装饰工程 |  |  |  |  | 第 4 页 共 143 页
机上人工 | [5 empty] | 定额 材料费 2: 工日; 定额施工机具使用费 3: 0.0759; 企业管理费 4: 120; 利润 6: 124; 一般风险 费用 8: 0.3; 一般风险 费用 10: 9.41
（2）燃油动力费
柴油 | [5 empty] | 定额 材料费 2: kg; 定额施工机具使用费 3: 2.4265; 企业管理费 4: 5.64; 利润 6: 7.5; 一般风险 费用 8: 4.51; 一般风险 费用 10: 18.2
表-09-1
分部分项工程项目清单综合单价分析表(一)
工程名称：建筑装饰工程 |  |  |  |  | 第 5 页 共 143 页
项目编码 | 010505001001 | 项目名称 |  | 有梁板 C30 |  | 利润 6: 计量单位; 一般风险 费用 8: m3; 一般风险 费用 10: 综合单价; 一般风险 费用 14: 651.13
定额编号 | 定额项目名称 | 单位 | 数量 | 定额综合单价 |  | 一般风险 费用 10: 人材机价差; 一般风险 费用 11: 其他风险费; 一般风险 费用 12: 组织措施费; 一般风险 费用 13: 安全文明施工费; 一般风险 费用 14: 建设工程竣工档案编制费; 一般风险 费用 15: 住宅工程质量分户验收费; 一般风险 费用 16: 规费; 一般风险 费用 17: 税金; 一般风险 费用 18: 合价
|  |  |  | 定额人工费 |  | 定额 材料费 2: 定额 材料费; 定额施工机具使用费 3: 定额施工机具使用费; 企业管理费 4: 企业管理费; 利润 6: 利润; 一般风险 费用 8: 一般风险 费用
|  |  |  | 1 |  | 2 | 3 | 4 | 5 | 6 | 7 | 8 | 9 | 10 | 11 | 12 | 13 | 14 | 15 | 16 | 17 | 18
[8 empty] | 费率 （%） | （1+3） ×(4) | 费率 （%） | （1+3） ×(6) | 费率 （%） | （1+3） ×(8) | [8 empty] | 1+2+3+5+7+9+10+11+12+13+14+15+16+17
AE0073 | 有梁板 商品砼 | 10m3 | 0.1 | 34.85 |  | 277.28 | 0.26 | 24.1 | 8.46 | 12.92 | 4.54 | 1.5 | 0.53 | 238.61 | 0 | 2.18 | 22.02 | 0.15 | 0 | 3.62 | 58.66 | 651.13
合 计 |  |  |  | 34.85 |  | 277.28 | 0.26 | - | 8.46 | - | 4.54 | - | 0.53 | 238.61 | 0 | 2.18 | 22.02 | 0.15 | 0 | 3.62 | 58.66 | 651.13
人工、材料及机械名称 | [5 empty] | 定额 材料费 2: 单位; 定额施工机具使用费 3: 数量; 企业管理费 4: 定额单价; 利润 6: 市场单价; 一般风险 费用 8: 价差合计; 一般风险 费用 10: 市场合价; 一般风险 费用 12: 备注
1.人 工
混凝土综合工 | [5 empty] | 定额 材料费 2: 工日; 定额施工机具使用费 3: 0.303; 企业管理费 4: 115; 利润 6: 119; 一般风险 费用 8: 1.21; 一般风险 费用 10: 36.06
2.材 料
（1）计价材料
水 | [5 empty] | 定额 材料费 2: m3; 定额施工机具使用费 3: 0.2595; 企业管理费 4: 4.42; 利润 6: 3.8; 一般风险 费用 8: -0.16; 一般风险 费用 10: 0.99
表-09-1
分部分项工程项目清单综合单价分析表(一)
工程名称：建筑装饰工程 |  |  |  |  | 第 6 页 共 143 页
电 | [5 empty] | 定额 材料费 2: kW·h; 定额施工机具使用费 3: 0.378; 企业管理费 4: 0.7; 利润 6: 0.8; 一般风险 费用 8: 0.04; 一般风险 费用 10: 0.3
商品砼C35 | [5 empty] | 定额 材料费 2: m3; 定额施工机具使用费 3: 1.015; 企业管理费 4: 266.99; 利润 6: 501; 一般风险 费用 8: 237.52; 一般风险 费用 10: 508.52
（2）其他材料费
其他材料费 | [5 empty] | 定额 材料费 2: 元; 定额施工机具使用费 3: —; 企业管理费 4: —; 利润 6: 1; 一般风险 费用 8: —; 一般风险 费用 10: 4.87
3.机 械
（1）机上人工
（2）燃油动力费
电 | [5 empty] | 定额 材料费 2: kW·h; 定额施工机具使用费 3: 0.2545; 企业管理费 4: 0.7; 利润 6: 0.7; 一般风险 费用 8: 0; 一般风险 费用 10: 0.18
表-09-1
分部分项工程项目清单综合单价分析表(一)
工程名称：建筑装饰工程 |  |  |  |  | 第 7 页 共 143 页
项目编码 | 010507007001 | 项目名称 |  | 零星混凝土 C40 |  | 利润 6: 计量单位; 一般风险 费用 8: m3; 一般风险 费用 10: 综合单价; 一般风险 费用 14: 840.13
定额编号 | 定额项目名称 | 单位 | 数量 | 定额综合单价 |  | 一般风险 费用 10: 人材机价差; 一般风险 费用 11: 其他风险费; 一般风险 费用 12: 组织措施费; 一般风险 费用 13: 安全文明施工费; 一般风险 费用 14: 建设工程竣工档案编制费; 一般风险 费用 15: 住宅工程质量分户验收费; 一般风险 费用 16: 规费; 一般风险 费用 17: 税金; 一般风险 费用 18: 合价
|  |  |  | 定额人工费 |  | 定额 材料费 2: 定额 材料费; 定额施工机具使用费 3: 定额施工机具使用费; 企业管理费 4: 企业管理费; 利润 6: 利润; 一般风险 费用 8: 一般风险 费用
|  |  |  | 1 |  | 2 | 3 | 4 | 5 | 6 | 7 | 8 | 9 | 10 | 11 | 12 | 13 | 14 | 15 | 16 | 17 | 18
[8 empty] | 费率 （%） | （1+3） ×(4) | 费率 （%） | （1+3） ×(6) | 费率 （%） | （1+3） ×(8) | [8 empty] | 1+2+3+5+7+9+10+11+12+13+14+15+16+17
AE0110 | 零星构件 商品砼 | 10m3 | 0.1 | 119.83 |  | 289.58 | 0 | 24.1 | 28.88 | 12.92 | 15.48 | 1.5 | 1.8 | 260.18 | 0 | 7.43 | 28.41 | 0.5 | 0 | 12.37 | 75.68 | 840.13
合 计 |  |  |  | 119.83 |  | 289.58 | 0 | - | 28.88 | - | 15.48 | - | 1.8 | 260.18 | 0 | 7.43 | 28.41 | 0.5 | 0 | 12.37 | 75.68 | 840.13
人工、材料及机械名称 | [5 empty] | 定额 材料费 2: 单位; 定额施工机具使用费 3: 数量; 企业管理费 4: 定额单价; 利润 6: 市场单价; 一般风险 费用 8: 价差合计; 一般风险 费用 10: 市场合价; 一般风险 费用 12: 备注
1.人 工
混凝土综合工 | [5 empty] | 定额 材料费 2: 工日; 定额施工机具使用费 3: 1.042; 企业管理费 4: 115; 利润 6: 119; 一般风险 费用 8: 4.17; 一般风险 费用 10: 124
2.材 料
（1）计价材料
水 | [5 empty] | 定额 材料费 2: m3; 定额施工机具使用费 3: 1.282; 企业管理费 4: 4.42; 利润 6: 3.8; 一般风险 费用 8: -0.79; 一般风险 费用 10: 4.87
表-09-1
分部分项工程项目清单综合单价分析表(一)
工程名称：建筑装饰工程 |  |  |  |  | 第 8 页 共 143 页
商品砼C40 | [5 empty] | 定额 材料费 2: m3; 定额施工机具使用费 3: 1.015; 企业管理费 4: 266.99; 利润 6: 520; 一般风险 费用 8: 256.81; 一般风险 费用 10: 527.8
（2）其他材料费
其他材料费 | [5 empty] | 定额 材料费 2: 元; 定额施工机具使用费 3: —; 企业管理费 4: —; 利润 6: 1; 一般风险 费用 8: —; 一般风险 费用 10: 12.92
3.机 械
（1）机上人工
（2）燃油动力费
表-09-1
分部分项工程项目清单综合单价分析表(一)
工程名称：建筑装饰工程 |  |  |  |  | 第 9 页 共 143 页
项目编码 | 010515001005 | 项目名称 |  | 现浇构件钢筋φ10mm以上 |  | 利润 6: 计量单位; 一般风险 费用 8: t; 一般风险 费用 10: 综合单价; 一般风险 费用 14: 5774.3
定额编号 | 定额项目名称 | 单位 | 数量 | 定额综合单价 |  | 一般风险 费用 10: 人材机价差; 一般风险 费用 11: 其他风险费; 一般风险 费用 12: 组织措施费; 一般风险 费用 13: 安全文明施工费; 一般风险 费用 14: 建设工程竣工档案编制费; 一般风险 费用 15: 住宅工程质量分户验收费; 一般风险 费用 16: 规费; 一般风险 费用 17: 税金; 一般风险 费用 18: 合价
|  |  |  | 定额人工费 |  | 定额 材料费 2: 定额 材料费; 定额施工机具使用费 3: 定额施工机具使用费; 企业管理费 4: 企业管理费; 利润 6: 利润; 一般风险 费用 8: 一般风险 费用
|  |  |  | 1 |  | 2 | 3 | 4 | 5 | 6 | 7 | 8 | 9 | 10 | 11 | 12 | 13 | 14 | 15 | 16 | 17 | 18
[8 empty] | 费率 （%） | （1+3） ×(4) | 费率 （%） | （1+3） ×(6) | 费率 （%） | （1+3） ×(8) | [8 empty] | 1+2+3+5+7+9+10+11+12+13+14+15+16+17
AE0178 | 现浇钢筋 钢筋直径 φ10mm以上 | t | 1 | 802.8 |  | 3079.76 | 53.1 | 24.1 | 206.27 | 12.92 | 110.58 | 1.5 | 12.84 | 648.53 | 0 | 53.07 | 195.27 | 3.59 | 0 | 88.33 | 520.16 | 5774.3
合 计 |  |  |  | 802.8 |  | 3079.76 | 53.1 | - | 206.27 | - | 110.58 | - | 12.84 | 648.53 | 0 | 53.07 | 195.27 | 3.59 | 0 | 88.33 | 520.16 | 5774.3
人工、材料及机械名称 | [5 empty] | 定额 材料费 2: 单位; 定额施工机具使用费 3: 数量; 企业管理费 4: 定额单价; 利润 6: 市场单价; 一般风险 费用 8: 价差合计; 一般风险 费用 10: 市场合价; 一般风险 费用 12: 备注
1.人 工
钢筋综合工 | [5 empty] | 定额 材料费 2: 工日; 定额施工机具使用费 3: 6.69; 企业管理费 4: 120; 利润 6: 124; 一般风险 费用 8: 26.76; 一般风险 费用 10: 829.56
2.材 料
（1）计价材料
钢筋Ф10以外 | [5 empty] | 定额 材料费 2: t; 定额施工机具使用费 3: 1.03; 企业管理费 4: 2960; 利润 6: 3563.72; 一般风险 费用 8: 621.83; 一般风险 费用 10: 3670.63
表-09-1
分部分项工程项目清单综合单价分析表(一)
工程名称：建筑装饰工程 |  |  |  |  | 第 10 页 共 143 页
低碳钢焊条综合 | [5 empty] | 定额 材料费 2: kg; 定额施工机具使用费 3: 4.6; 企业管理费 4: 4.19; 利润 6: 4.19; 一般风险 费用 8: 0; 一般风险 费用 10: 19.27
水 | [5 empty] | 定额 材料费 2: m3; 定额施工机具使用费 3: 0.1; 企业管理费 4: 4.42; 利润 6: 3.8; 一般风险 费用 8: -0.06; 一般风险 费用 10: 0.38
（2）其他材料费
其他材料费 | [5 empty] | 定额 材料费 2: 元; 定额施工机具使用费 3: —; 企业管理费 4: —; 利润 6: 1; 一般风险 费用 8: —; 一般风险 费用 10: 11.24
3.机 械
（1）机上人工
（2）燃油动力费
电 | [5 empty] | 定额 材料费 2: kW·h; 定额施工机具使用费 3: 49.3272; 企业管理费 4: 0.7; 利润 6: 0.7; 一般风险 费用 8: 0; 一般风险 费用 10: 34.53
表-09-1
分部分项工程项目清单综合单价分析表(一)
工程名称：建筑装饰工程 |  |  |  |  | 第 11 页 共 143 页
项目编码 | 010515001006 | 项目名称 |  | 现浇构件钢筋φ10mm以内 |  | 利润 6: 计量单位; 一般风险 费用 8: t; 一般风险 费用 10: 综合单价; 一般风险 费用 14: 6215.78
定额编号 | 定额项目名称 | 单位 | 数量 | 定额综合单价 |  | 一般风险 费用 10: 人材机价差; 一般风险 费用 11: 其他风险费; 一般风险 费用 12: 组织措施费; 一般风险 费用 13: 安全文明施工费; 一般风险 费用 14: 建设工程竣工档案编制费; 一般风险 费用 15: 住宅工程质量分户验收费; 一般风险 费用 16: 规费; 一般风险 费用 17: 税金; 一般风险 费用 18: 合价
|  |  |  | 定额人工费 |  | 定额 材料费 2: 定额 材料费; 定额施工机具使用费 3: 定额施工机具使用费; 企业管理费 4: 企业管理费; 利润 6: 利润; 一般风险 费用 8: 一般风险 费用
|  |  |  | 1 |  | 2 | 3 | 4 | 5 | 6 | 7 | 8 | 9 | 10 | 11 | 12 | 13 | 14 | 15 | 16 | 17 | 18
[8 empty] | 费率 （%） | （1+3） ×(4) | 费率 （%） | （1+3） ×(6) | 费率 （%） | （1+3） ×(8) | [8 empty] | 1+2+3+5+7+9+10+11+12+13+14+15+16+17
AE0177 | 现浇钢筋 钢筋直径 φ10mm以内 | t | 1 | 1111.2 |  | 3014.33 | 22.5 | 24.1 | 273.22 | 12.92 | 146.47 | 1.5 | 17.01 | 668.87 | 0 | 70.29 | 210.2 | 4.76 | 0 | 117 | 559.93 | 6215.78
合 计 |  |  |  | 1111.2 |  | 3014.33 | 22.5 | - | 273.22 | - | 146.47 | - | 17.01 | 668.87 | 0 | 70.29 | 210.2 | 4.76 | 0 | 117 | 559.93 | 6215.78
人工、材料及机械名称 | [5 empty] | 定额 材料费 2: 单位; 定额施工机具使用费 3: 数量; 企业管理费 4: 定额单价; 利润 6: 市场单价; 一般风险 费用 8: 价差合计; 一般风险 费用 10: 市场合价; 一般风险 费用 12: 备注
1.人 工
钢筋综合工 | [5 empty] | 定额 材料费 2: 工日; 定额施工机具使用费 3: 9.26; 企业管理费 4: 120; 利润 6: 124; 一般风险 费用 8: 37.04; 一般风险 费用 10: 1148.24
2.材 料
（1）计价材料
钢筋Ф10以内 | [5 empty] | 定额 材料费 2: t; 定额施工机具使用费 3: 1.03; 企业管理费 4: 2905.98; 利润 6: 3519.47; 一般风险 费用 8: 631.89; 一般风险 费用 10: 3625.05
表-09-1
分部分项工程项目清单综合单价分析表(一)
工程名称：建筑装饰工程 |  |  |  |  | 第 12 页 共 143 页
水 | [5 empty] | 定额 材料费 2: m3; 定额施工机具使用费 3: 0.1; 企业管理费 4: 4.42; 利润 6: 3.8; 一般风险 费用 8: -0.06; 一般风险 费用 10: 0.38
（2）其他材料费
其他材料费 | [5 empty] | 定额 材料费 2: 元; 定额施工机具使用费 3: —; 企业管理费 4: —; 利润 6: 1; 一般风险 费用 8: —; 一般风险 费用 10: 20.73
3.机 械
（1）机上人工
（2）燃油动力费
电 | [5 empty] | 定额 材料费 2: kW·h; 定额施工机具使用费 3: 10.867; 企业管理费 4: 0.7; 利润 6: 0.7; 一般风险 费用 8: 0; 一般风险 费用 10: 7.61
表-09-1
分部分项工程项目清单综合单价分析表(一)
工程名称：建筑装饰工程 |  |  |  |  | 第 13 页 共 143 页
项目编码 | 010516B01009 | 项目名称 |  | 植筋连接 φ10 |  | 利润 6: 计量单位; 一般风险 费用 8: 个; 一般风险 费用 10: 综合单价; 一般风险 费用 14: 15.4
定额编号 | 定额项目名称 | 单位 | 数量 | 定额综合单价 |  | 一般风险 费用 10: 人材机价差; 一般风险 费用 11: 其他风险费; 一般风险 费用 12: 组织措施费; 一般风险 费用 13: 安全文明施工费; 一般风险 费用 14: 建设工程竣工档案编制费; 一般风险 费用 15: 住宅工程质量分户验收费; 一般风险 费用 16: 规费; 一般风险 费用 17: 税金; 一般风险 费用 18: 合价
|  |  |  | 定额人工费 |  | 定额 材料费 2: 定额 材料费; 定额施工机具使用费 3: 定额施工机具使用费; 企业管理费 4: 企业管理费; 利润 6: 利润; 一般风险 费用 8: 一般风险 费用
|  |  |  | 1 |  | 2 | 3 | 4 | 5 | 6 | 7 | 8 | 9 | 10 | 11 | 12 | 13 | 14 | 15 | 16 | 17 | 18
[8 empty] | 费率 （%） | （1+3） ×(4) | 费率 （%） | （1+3） ×(6) | 费率 （%） | （1+3） ×(8) | [8 empty] | 1+2+3+5+7+9+10+11+12+13+14+15+16+17
借JF0003 | 砼内植筋(直径mm以内) φ10 | 10个 | 0.1 | 8.73 |  | 1.04 | 0 | 18.51 | 1.62 | 8.45 | 0.74 | 0 | 0 | 0.3 | 0 | 0.48 | 0.45 | 0.02 | 0 | 0.63 | 1.39 | 15.4
合 计 |  |  |  | 8.73 |  | 1.04 | 0 | - | 1.62 | - | 0.74 | - | 0 | 0.3 | 0 | 0.48 | 0.45 | 0.02 | 0 | 0.63 | 1.39 | 15.4
人工、材料及机械名称 | [5 empty] | 定额 材料费 2: 单位; 定额施工机具使用费 3: 数量; 企业管理费 4: 定额单价; 利润 6: 市场单价; 一般风险 费用 8: 价差合计; 一般风险 费用 10: 市场合价; 一般风险 费用 12: 备注
1.人 工
维修综合工 | [5 empty] | 定额 材料费 2: 工日; 定额施工机具使用费 3: 0.0759; 企业管理费 4: 115; 利润 6: 119; 一般风险 费用 8: 0.3; 一般风险 费用 10: 9.03
2.材 料
（1）计价材料
合金钢钻头 | [5 empty] | 定额 材料费 2: 个; 定额施工机具使用费 3: 0.0363; 企业管理费 4: 17.09; 利润 6: 17.09; 一般风险 费用 8: 0; 一般风险 费用 10: 0.62
表-09-1
分部分项工程项目清单综合单价分析表(一)
工程名称：建筑装饰工程 |  |  |  |  | 第 14 页 共 143 页
植筋胶泥 | [5 empty] | 定额 材料费 2: kg; 定额施工机具使用费 3: 0.033; 企业管理费 4: 12.82; 利润 6: 12.82; 一般风险 费用 8: 0; 一般风险 费用 10: 0.42
（2）其他材料费
3.机 械
（1）机上人工
（2）燃油动力费
表-09-1
分部分项工程项目清单综合单价分析表(一)
工程名称：建筑装饰工程 |  |  |  |  | 第 15 页 共 143 页
项目编码 | 010516B01010 | 项目名称 |  | 植筋连接 φ12 |  | 利润 6: 计量单位; 一般风险 费用 8: 个; 一般风险 费用 10: 综合单价; 一般风险 费用 14: 18.92
定额编号 | 定额项目名称 | 单位 | 数量 | 定额综合单价 |  | 一般风险 费用 10: 人材机价差; 一般风险 费用 11: 其他风险费; 一般风险 费用 12: 组织措施费; 一般风险 费用 13: 安全文明施工费; 一般风险 费用 14: 建设工程竣工档案编制费; 一般风险 费用 15: 住宅工程质量分户验收费; 一般风险 费用 16: 规费; 一般风险 费用 17: 税金; 一般风险 费用 18: 合价
|  |  |  | 定额人工费 |  | 定额 材料费 2: 定额 材料费; 定额施工机具使用费 3: 定额施工机具使用费; 企业管理费 4: 企业管理费; 利润 6: 利润; 一般风险 费用 8: 一般风险 费用
|  |  |  | 1 |  | 2 | 3 | 4 | 5 | 6 | 7 | 8 | 9 | 10 | 11 | 12 | 13 | 14 | 15 | 16 | 17 | 18
[8 empty] | 费率 （%） | （1+3） ×(4) | 费率 （%） | （1+3） ×(6) | 费率 （%） | （1+3） ×(8) | [8 empty] | 1+2+3+5+7+9+10+11+12+13+14+15+16+17
借JF0004 | 砼内植筋(直径mm以内) φ12 | 10个 | 0.1 | 10.72 |  | 1.28 | 0 | 18.51 | 1.98 | 8.45 | 0.91 | 0 | 0 | 0.37 | 0 | 0.6 | 0.56 | 0.03 | 0 | 0.77 | 1.7 | 18.92
合 计 |  |  |  | 10.72 |  | 1.28 | 0 | - | 1.98 | - | 0.91 | - | 0 | 0.37 | 0 | 0.6 | 0.56 | 0.03 | 0 | 0.77 | 1.7 | 18.92
人工、材料及机械名称 | [5 empty] | 定额 材料费 2: 单位; 定额施工机具使用费 3: 数量; 企业管理费 4: 定额单价; 利润 6: 市场单价; 一般风险 费用 8: 价差合计; 一般风险 费用 10: 市场合价; 一般风险 费用 12: 备注
1.人 工
维修综合工 | [5 empty] | 定额 材料费 2: 工日; 定额施工机具使用费 3: 0.0932; 企业管理费 4: 115; 利润 6: 119; 一般风险 费用 8: 0.37; 一般风险 费用 10: 11.09
2.材 料
（1）计价材料
合金钢钻头 | [5 empty] | 定额 材料费 2: 个; 定额施工机具使用费 3: 0.0399; 企业管理费 4: 17.09; 利润 6: 17.09; 一般风险 费用 8: 0; 一般风险 费用 10: 0.68
表-09-1
分部分项工程项目清单综合单价分析表(一)
工程名称：建筑装饰工程 |  |  |  |  | 第 16 页 共 143 页
植筋胶泥 | [5 empty] | 定额 材料费 2: kg; 定额施工机具使用费 3: 0.047; 企业管理费 4: 12.82; 利润 6: 12.82; 一般风险 费用 8: 0; 一般风险 费用 10: 0.6
（2）其他材料费
3.机 械
（1）机上人工
（2）燃油动力费
表-09-1
分部分项工程项目清单综合单价分析表(一)
工程名称：建筑装饰工程 |  |  |  |  | 第 17 页 共 143 页
项目编码 | 010516B01011 | 项目名称 |  | 植筋连接 φ14 |  | 利润 6: 计量单位; 一般风险 费用 8: 个; 一般风险 费用 10: 综合单价; 一般风险 费用 14: 21.82
定额编号 | 定额项目名称 | 单位 | 数量 | 定额综合单价 |  | 一般风险 费用 10: 人材机价差; 一般风险 费用 11: 其他风险费; 一般风险 费用 12: 组织措施费; 一般风险 费用 13: 安全文明施工费; 一般风险 费用 14: 建设工程竣工档案编制费; 一般风险 费用 15: 住宅工程质量分户验收费; 一般风险 费用 16: 规费; 一般风险 费用 17: 税金; 一般风险 费用 18: 合价
|  |  |  | 定额人工费 |  | 定额 材料费 2: 定额 材料费; 定额施工机具使用费 3: 定额施工机具使用费; 企业管理费 4: 企业管理费; 利润 6: 利润; 一般风险 费用 8: 一般风险 费用
|  |  |  | 1 |  | 2 | 3 | 4 | 5 | 6 | 7 | 8 | 9 | 10 | 11 | 12 | 13 | 14 | 15 | 16 | 17 | 18
[8 empty] | 费率 （%） | （1+3） ×(4) | 费率 （%） | （1+3） ×(6) | 费率 （%） | （1+3） ×(8) | [8 empty] | 1+2+3+5+7+9+10+11+12+13+14+15+16+17
借JF0005 | 砼内植筋(直径mm以内) φ14 | 10个 | 0.1 | 12.31 |  | 1.56 | 0 | 18.51 | 2.28 | 8.45 | 1.04 | 0 | 0 | 0.43 | 0 | 0.68 | 0.64 | 0.03 | 0 | 0.89 | 1.97 | 21.82
合 计 |  |  |  | 12.31 |  | 1.56 | 0 | - | 2.28 | - | 1.04 | - | 0 | 0.43 | 0 | 0.68 | 0.64 | 0.03 | 0 | 0.89 | 1.97 | 21.82
人工、材料及机械名称 | [5 empty] | 定额 材料费 2: 单位; 定额施工机具使用费 3: 数量; 企业管理费 4: 定额单价; 利润 6: 市场单价; 一般风险 费用 8: 价差合计; 一般风险 费用 10: 市场合价; 一般风险 费用 12: 备注
1.人 工
维修综合工 | [5 empty] | 定额 材料费 2: 工日; 定额施工机具使用费 3: 0.107; 企业管理费 4: 115; 利润 6: 119; 一般风险 费用 8: 0.43; 一般风险 费用 10: 12.73
2.材 料
（1）计价材料
合金钢钻头 | [5 empty] | 定额 材料费 2: 个; 定额施工机具使用费 3: 0.0439; 企业管理费 4: 17.09; 利润 6: 17.09; 一般风险 费用 8: 0; 一般风险 费用 10: 0.75
表-09-1
分部分项工程项目清单综合单价分析表(一)
工程名称：建筑装饰工程 |  |  |  |  | 第 18 页 共 143 页
植筋胶泥 | [5 empty] | 定额 材料费 2: kg; 定额施工机具使用费 3: 0.063; 企业管理费 4: 12.82; 利润 6: 12.82; 一般风险 费用 8: 0; 一般风险 费用 10: 0.81
（2）其他材料费
3.机 械
（1）机上人工
（2）燃油动力费
表-09-1
分部分项工程项目清单综合单价分析表(一)
工程名称：建筑装饰工程 |  |  |  |  | 第 19 页 共 143 页
项目编码 | 010516B01012 | 项目名称 |  | 植筋连接 φ16 |  | 利润 6: 计量单位; 一般风险 费用 8: 个; 一般风险 费用 10: 综合单价; 一般风险 费用 14: 26.47
定额编号 | 定额项目名称 | 单位 | 数量 | 定额综合单价 |  | 一般风险 费用 10: 人材机价差; 一般风险 费用 11: 其他风险费; 一般风险 费用 12: 组织措施费; 一般风险 费用 13: 安全文明施工费; 一般风险 费用 14: 建设工程竣工档案编制费; 一般风险 费用 15: 住宅工程质量分户验收费; 一般风险 费用 16: 规费; 一般风险 费用 17: 税金; 一般风险 费用 18: 合价
|  |  |  | 定额人工费 |  | 定额 材料费 2: 定额 材料费; 定额施工机具使用费 3: 定额施工机具使用费; 企业管理费 4: 企业管理费; 利润 6: 利润; 一般风险 费用 8: 一般风险 费用
|  |  |  | 1 |  | 2 | 3 | 4 | 5 | 6 | 7 | 8 | 9 | 10 | 11 | 12 | 13 | 14 | 15 | 16 | 17 | 18
[8 empty] | 费率 （%） | （1+3） ×(4) | 费率 （%） | （1+3） ×(6) | 费率 （%） | （1+3） ×(8) | [8 empty] | 1+2+3+5+7+9+10+11+12+13+14+15+16+17
借JF0006 | 砼内植筋(直径mm以内) φ16 | 10个 | 0.1 | 14.55 |  | 2.44 | 0 | 18.51 | 2.69 | 8.45 | 1.23 | 0 | 0 | 0.51 | 0 | 0.81 | 0.78 | 0.04 | 0 | 1.05 | 2.38 | 26.47
合 计 |  |  |  | 14.55 |  | 2.44 | 0 | - | 2.69 | - | 1.23 | - | 0 | 0.51 | 0 | 0.81 | 0.78 | 0.04 | 0 | 1.05 | 2.38 | 26.47
人工、材料及机械名称 | [5 empty] | 定额 材料费 2: 单位; 定额施工机具使用费 3: 数量; 企业管理费 4: 定额单价; 利润 6: 市场单价; 一般风险 费用 8: 价差合计; 一般风险 费用 10: 市场合价; 一般风险 费用 12: 备注
1.人 工
维修综合工 | [5 empty] | 定额 材料费 2: 工日; 定额施工机具使用费 3: 0.1265; 企业管理费 4: 115; 利润 6: 119; 一般风险 费用 8: 0.51; 一般风险 费用 10: 15.05
2.材 料
（1）计价材料
合金钢钻头 | [5 empty] | 定额 材料费 2: 个; 定额施工机具使用费 3: 0.0483; 企业管理费 4: 17.09; 利润 6: 17.09; 一般风险 费用 8: 0; 一般风险 费用 10: 0.83
表-09-1
分部分项工程项目清单综合单价分析表(一)
工程名称：建筑装饰工程 |  |  |  |  | 第 20 页 共 143 页
植筋胶泥 | [5 empty] | 定额 材料费 2: kg; 定额施工机具使用费 3: 0.126; 企业管理费 4: 12.82; 利润 6: 12.82; 一般风险 费用 8: 0; 一般风险 费用 10: 1.62
（2）其他材料费
3.机 械
（1）机上人工
（2）燃油动力费
表-09-1
分部分项工程项目清单综合单价分析表(一)
工程名称：建筑装饰工程 |  |  |  |  | 第 21 页 共 143 页
项目编码 | 010516B01013 | 项目名称 |  | 植筋连接 φ18 |  | 利润 6: 计量单位; 一般风险 费用 8: 个; 一般风险 费用 10: 综合单价; 一般风险 费用 14: 30.28
定额编号 | 定额项目名称 | 单位 | 数量 | 定额综合单价 |  | 一般风险 费用 10: 人材机价差; 一般风险 费用 11: 其他风险费; 一般风险 费用 12: 组织措施费; 一般风险 费用 13: 安全文明施工费; 一般风险 费用 14: 建设工程竣工档案编制费; 一般风险 费用 15: 住宅工程质量分户验收费; 一般风险 费用 16: 规费; 一般风险 费用 17: 税金; 一般风险 费用 18: 合价
|  |  |  | 定额人工费 |  | 定额 材料费 2: 定额 材料费; 定额施工机具使用费 3: 定额施工机具使用费; 企业管理费 4: 企业管理费; 利润 6: 利润; 一般风险 费用 8: 一般风险 费用
|  |  |  | 1 |  | 2 | 3 | 4 | 5 | 6 | 7 | 8 | 9 | 10 | 11 | 12 | 13 | 14 | 15 | 16 | 17 | 18
[8 empty] | 费率 （%） | （1+3） ×(4) | 费率 （%） | （1+3） ×(6) | 费率 （%） | （1+3） ×(8) | [8 empty] | 1+2+3+5+7+9+10+11+12+13+14+15+16+17
借JF0007 | 砼内植筋(直径mm以内) φ18 | 10个 | 0.1 | 16.27 |  | 3.32 | 0 | 18.51 | 3.01 | 8.45 | 1.38 | 0 | 0 | 0.57 | 0 | 0.9 | 0.89 | 0.04 | 0 | 1.17 | 2.73 | 30.28
合 计 |  |  |  | 16.27 |  | 3.32 | 0 | - | 3.01 | - | 1.38 | - | 0 | 0.57 | 0 | 0.9 | 0.89 | 0.04 | 0 | 1.17 | 2.73 | 30.28
人工、材料及机械名称 | [5 empty] | 定额 材料费 2: 单位; 定额施工机具使用费 3: 数量; 企业管理费 4: 定额单价; 利润 6: 市场单价; 一般风险 费用 8: 价差合计; 一般风险 费用 10: 市场合价; 一般风险 费用 12: 备注
1.人 工
维修综合工 | [5 empty] | 定额 材料费 2: 工日; 定额施工机具使用费 3: 0.1415; 企业管理费 4: 115; 利润 6: 119; 一般风险 费用 8: 0.57; 一般风险 费用 10: 16.84
2.材 料
（1）计价材料
合金钢钻头 | [5 empty] | 定额 材料费 2: 个; 定额施工机具使用费 3: 0.0531; 企业管理费 4: 17.09; 利润 6: 17.09; 一般风险 费用 8: 0; 一般风险 费用 10: 0.91
表-09-1
分部分项工程项目清单综合单价分析表(一)
工程名称：建筑装饰工程 |  |  |  |  | 第 22 页 共 143 页
植筋胶泥 | [5 empty] | 定额 材料费 2: kg; 定额施工机具使用费 3: 0.188; 企业管理费 4: 12.82; 利润 6: 12.82; 一般风险 费用 8: 0; 一般风险 费用 10: 2.41
（2）其他材料费
3.机 械
（1）机上人工
（2）燃油动力费
表-09-1
分部分项工程项目清单综合单价分析表(一)
工程名称：建筑装饰工程 |  |  |  |  | 第 23 页 共 143 页
项目编码 | 010516B01014 | 项目名称 |  | 植筋连接 φ20 |  | 利润 6: 计量单位; 一般风险 费用 8: 个; 一般风险 费用 10: 综合单价; 一般风险 费用 14: 34.96
定额编号 | 定额项目名称 | 单位 | 数量 | 定额综合单价 |  | 一般风险 费用 10: 人材机价差; 一般风险 费用 11: 其他风险费; 一般风险 费用 12: 组织措施费; 一般风险 费用 13: 安全文明施工费; 一般风险 费用 14: 建设工程竣工档案编制费; 一般风险 费用 15: 住宅工程质量分户验收费; 一般风险 费用 16: 规费; 一般风险 费用 17: 税金; 一般风险 费用 18: 合价
|  |  |  | 定额人工费 |  | 定额 材料费 2: 定额 材料费; 定额施工机具使用费 3: 定额施工机具使用费; 企业管理费 4: 企业管理费; 利润 6: 利润; 一般风险 费用 8: 一般风险 费用
|  |  |  | 1 |  | 2 | 3 | 4 | 5 | 6 | 7 | 8 | 9 | 10 | 11 | 12 | 13 | 14 | 15 | 16 | 17 | 18
[8 empty] | 费率 （%） | （1+3） ×(4) | 费率 （%） | （1+3） ×(6) | 费率 （%） | （1+3） ×(8) | [8 empty] | 1+2+3+5+7+9+10+11+12+13+14+15+16+17
借JF0008 | 砼内植筋(直径mm以内) φ20 | 10个 | 0.1 | 18.39 |  | 4.41 | 0 | 18.51 | 3.4 | 8.45 | 1.55 | 0 | 0 | 0.64 | 0 | 1.02 | 1.03 | 0.04 | 0 | 1.32 | 3.15 | 34.96
合 计 |  |  |  | 18.39 |  | 4.41 | 0 | - | 3.4 | - | 1.55 | - | 0 | 0.64 | 0 | 1.02 | 1.03 | 0.04 | 0 | 1.32 | 3.15 | 34.96
人工、材料及机械名称 | [5 empty] | 定额 材料费 2: 单位; 定额施工机具使用费 3: 数量; 企业管理费 4: 定额单价; 利润 6: 市场单价; 一般风险 费用 8: 价差合计; 一般风险 费用 10: 市场合价; 一般风险 费用 12: 备注
1.人 工
维修综合工 | [5 empty] | 定额 材料费 2: 工日; 定额施工机具使用费 3: 0.1599; 企业管理费 4: 115; 利润 6: 119; 一般风险 费用 8: 0.64; 一般风险 费用 10: 19.03
2.材 料
（1）计价材料
合金钢钻头 | [5 empty] | 定额 材料费 2: 个; 定额施工机具使用费 3: 0.0585; 企业管理费 4: 17.09; 利润 6: 17.09; 一般风险 费用 8: 0; 一般风险 费用 10: 1
表-09-1
分部分项工程项目清单综合单价分析表(一)
工程名称：建筑装饰工程 |  |  |  |  | 第 24 页 共 143 页
植筋胶泥 | [5 empty] | 定额 材料费 2: kg; 定额施工机具使用费 3: 0.266; 企业管理费 4: 12.82; 利润 6: 12.82; 一般风险 费用 8: 0; 一般风险 费用 10: 3.41
（2）其他材料费
3.机 械
（1）机上人工
（2）燃油动力费
表-09-1
分部分项工程项目清单综合单价分析表(一)
工程名称：建筑装饰工程 |  |  |  |  | 第 25 页 共 143 页
项目编码 | 010516B01015 | 项目名称 |  | 植筋连接 φ22 |  | 利润 6: 计量单位; 一般风险 费用 8: 个; 一般风险 费用 10: 综合单价; 一般风险 费用 14: 38.85
定额编号 | 定额项目名称 | 单位 | 数量 | 定额综合单价 |  | 一般风险 费用 10: 人材机价差; 一般风险 费用 11: 其他风险费; 一般风险 费用 12: 组织措施费; 一般风险 费用 13: 安全文明施工费; 一般风险 费用 14: 建设工程竣工档案编制费; 一般风险 费用 15: 住宅工程质量分户验收费; 一般风险 费用 16: 规费; 一般风险 费用 17: 税金; 一般风险 费用 18: 合价
|  |  |  | 定额人工费 |  | 定额 材料费 2: 定额 材料费; 定额施工机具使用费 3: 定额施工机具使用费; 企业管理费 4: 企业管理费; 利润 6: 利润; 一般风险 费用 8: 一般风险 费用
|  |  |  | 1 |  | 2 | 3 | 4 | 5 | 6 | 7 | 8 | 9 | 10 | 11 | 12 | 13 | 14 | 15 | 16 | 17 | 18
[8 empty] | 费率 （%） | （1+3） ×(4) | 费率 （%） | （1+3） ×(6) | 费率 （%） | （1+3） ×(8) | [8 empty] | 1+2+3+5+7+9+10+11+12+13+14+15+16+17
借JF0009 | 砼内植筋(直径mm以内) φ22 | 10个 | 0.1 | 20.24 |  | 5.18 | 0 | 18.51 | 3.75 | 8.45 | 1.71 | 0 | 0 | 0.7 | 0 | 1.12 | 1.14 | 0.05 | 0 | 1.46 | 3.5 | 38.85
合 计 |  |  |  | 20.24 |  | 5.18 | 0 | - | 3.75 | - | 1.71 | - | 0 | 0.7 | 0 | 1.12 | 1.14 | 0.05 | 0 | 1.46 | 3.5 | 38.85
人工、材料及机械名称 | [5 empty] | 定额 材料费 2: 单位; 定额施工机具使用费 3: 数量; 企业管理费 4: 定额单价; 利润 6: 市场单价; 一般风险 费用 8: 价差合计; 一般风险 费用 10: 市场合价; 一般风险 费用 12: 备注
1.人 工
维修综合工 | [5 empty] | 定额 材料费 2: 工日; 定额施工机具使用费 3: 0.176; 企业管理费 4: 115; 利润 6: 119; 一般风险 费用 8: 0.7; 一般风险 费用 10: 20.94
2.材 料
（1）计价材料
合金钢钻头 | [5 empty] | 定额 材料费 2: 个; 定额施工机具使用费 3: 0.0643; 企业管理费 4: 17.09; 利润 6: 17.09; 一般风险 费用 8: 0; 一般风险 费用 10: 1.1
表-09-1
分部分项工程项目清单综合单价分析表(一)
工程名称：建筑装饰工程 |  |  |  |  | 第 26 页 共 143 页
植筋胶泥 | [5 empty] | 定额 材料费 2: kg; 定额施工机具使用费 3: 0.318; 企业管理费 4: 12.82; 利润 6: 12.82; 一般风险 费用 8: 0; 一般风险 费用 10: 4.08
（2）其他材料费
3.机 械
（1）机上人工
（2）燃油动力费
表-09-1
分部分项工程项目清单综合单价分析表(一)
工程名称：建筑装饰工程 |  |  |  |  | 第 27 页 共 143 页
项目编码 | 010516B01016 | 项目名称 |  | 植筋连接 φ25 |  | 利润 6: 计量单位; 一般风险 费用 8: 个; 一般风险 费用 10: 综合单价; 一般风险 费用 14: 44.71
定额编号 | 定额项目名称 | 单位 | 数量 | 定额综合单价 |  | 一般风险 费用 10: 人材机价差; 一般风险 费用 11: 其他风险费; 一般风险 费用 12: 组织措施费; 一般风险 费用 13: 安全文明施工费; 一般风险 费用 14: 建设工程竣工档案编制费; 一般风险 费用 15: 住宅工程质量分户验收费; 一般风险 费用 16: 规费; 一般风险 费用 17: 税金; 一般风险 费用 18: 合价
|  |  |  | 定额人工费 |  | 定额 材料费 2: 定额 材料费; 定额施工机具使用费 3: 定额施工机具使用费; 企业管理费 4: 企业管理费; 利润 6: 利润; 一般风险 费用 8: 一般风险 费用
|  |  |  | 1 |  | 2 | 3 | 4 | 5 | 6 | 7 | 8 | 9 | 10 | 11 | 12 | 13 | 14 | 15 | 16 | 17 | 18
[8 empty] | 费率 （%） | （1+3） ×(4) | 费率 （%） | （1+3） ×(6) | 费率 （%） | （1+3） ×(8) | [8 empty] | 1+2+3+5+7+9+10+11+12+13+14+15+16+17
借JF0010 | 砼内植筋(直径mm以内) φ25 | 10个 | 0.1 | 23.01 |  | 6.36 | 0 | 18.51 | 4.26 | 8.45 | 1.94 | 0 | 0 | 0.8 | 0 | 1.28 | 1.32 | 0.06 | 0 | 1.66 | 4.03 | 44.71
合 计 |  |  |  | 23.01 |  | 6.36 | 0 | - | 4.26 | - | 1.94 | - | 0 | 0.8 | 0 | 1.28 | 1.32 | 0.06 | 0 | 1.66 | 4.03 | 44.71
人工、材料及机械名称 | [5 empty] | 定额 材料费 2: 单位; 定额施工机具使用费 3: 数量; 企业管理费 4: 定额单价; 利润 6: 市场单价; 一般风险 费用 8: 价差合计; 一般风险 费用 10: 市场合价; 一般风险 费用 12: 备注
1.人 工
维修综合工 | [5 empty] | 定额 材料费 2: 工日; 定额施工机具使用费 3: 0.2001; 企业管理费 4: 115; 利润 6: 119; 一般风险 费用 8: 0.8; 一般风险 费用 10: 23.81
2.材 料
（1）计价材料
合金钢钻头 | [5 empty] | 定额 材料费 2: 个; 定额施工机具使用费 3: 0.0707; 企业管理费 4: 17.09; 利润 6: 17.09; 一般风险 费用 8: 0; 一般风险 费用 10: 1.21
表-09-1
分部分项工程项目清单综合单价分析表(一)
工程名称：建筑装饰工程 |  |  |  |  | 第 28 页 共 143 页
植筋胶泥 | [5 empty] | 定额 材料费 2: kg; 定额施工机具使用费 3: 0.402; 企业管理费 4: 12.82; 利润 6: 12.82; 一般风险 费用 8: 0; 一般风险 费用 10: 5.15
（2）其他材料费
3.机 械
（1）机上人工
（2）燃油动力费
表-09-1
分部分项工程项目清单综合单价分析表(一)
工程名称：建筑装饰工程 |  |  |  |  | 第 29 页 共 143 页
项目编码 | 010401003001 | 项目名称 |  | 实心砖墙 |  | 利润 6: 计量单位; 一般风险 费用 8: m3; 一般风险 费用 10: 综合单价; 一般风险 费用 14: 584.91
定额编号 | 定额项目名称 | 单位 | 数量 | 定额综合单价 |  | 一般风险 费用 10: 人材机价差; 一般风险 费用 11: 其他风险费; 一般风险 费用 12: 组织措施费; 一般风险 费用 13: 安全文明施工费; 一般风险 费用 14: 建设工程竣工档案编制费; 一般风险 费用 15: 住宅工程质量分户验收费; 一般风险 费用 16: 规费; 一般风险 费用 17: 税金; 一般风险 费用 18: 合价
|  |  |  | 定额人工费 |  | 定额 材料费 2: 定额 材料费; 定额施工机具使用费 3: 定额施工机具使用费; 企业管理费 4: 企业管理费; 利润 6: 利润; 一般风险 费用 8: 一般风险 费用
|  |  |  | 1 |  | 2 | 3 | 4 | 5 | 6 | 7 | 8 | 9 | 10 | 11 | 12 | 13 | 14 | 15 | 16 | 17 | 18
[8 empty] | 费率 （%） | （1+3） ×(4) | 费率 （%） | （1+3） ×(6) | 费率 （%） | （1+3） ×(8) | [8 empty] | 1+2+3+5+7+9+10+11+12+13+14+15+16+17
AD0020 | 240砖墙 水泥砂浆 现拌砂浆M5 | 10m3 | 0.1 | 132.63 |  | 268.3 | 7.13 | 24.1 | 33.68 | 12.92 | 18.06 | 1.5 | 2.1 | 26.88 | 0 | 8.66 | 19.78 | 0.59 | 0 | 14.42 | 52.69 | 584.91
合 计 |  |  |  | 132.63 |  | 268.3 | 7.13 | - | 33.68 | - | 18.06 | - | 2.1 | 26.88 | 0 | 8.66 | 19.78 | 0.59 | 0 | 14.42 | 52.69 | 584.91
人工、材料及机械名称 | [5 empty] | 定额 材料费 2: 单位; 定额施工机具使用费 3: 数量; 企业管理费 4: 定额单价; 利润 6: 市场单价; 一般风险 费用 8: 价差合计; 一般风险 费用 10: 市场合价; 一般风险 费用 12: 备注
1.人 工
砌筑综合工 | [5 empty] | 定额 材料费 2: 工日; 定额施工机具使用费 3: 1.1533; 企业管理费 4: 115; 利润 6: 118; 一般风险 费用 8: 3.46; 一般风险 费用 10: 136.09
2.材 料
（1）计价材料
水泥32.5R | [5 empty] | 定额 材料费 2: kg; 定额施工机具使用费 3: 72.6282; 企业管理费 4: 0.31; 利润 6: 0.32; 一般风险 费用 8: 0.73; 一般风险 费用 10: 23.24
表-09-1
分部分项工程项目清单综合单价分析表(一)
工程名称：建筑装饰工程 |  |  |  |  | 第 30 页 共 143 页
机制砂 | [5 empty] | 定额 材料费 2: t; 定额施工机具使用费 3: 0.3099; 企业管理费 4: 63.11; 利润 6: 68; 一般风险 费用 8: 1.52; 一般风险 费用 10: 21.07
标准砖240×115×53 | [5 empty] | 定额 材料费 2: 千块; 定额施工机具使用费 3: 0.5337; 企业管理费 4: 422.33; 利润 6: 461.83; 一般风险 费用 8: 21.08; 一般风险 费用 10: 246.48
水 | [5 empty] | 定额 材料费 2: m3; 定额施工机具使用费 3: 0.1867; 企业管理费 4: 4.42; 利润 6: 3.8; 一般风险 费用 8: -0.12; 一般风险 费用 10: 0.71
水泥砂浆(特细砂)稠度70~90mm M5 | [5 empty] | 定额 材料费 2: m3; 定额施工机具使用费 3: 0.2313; 企业管理费 4: 183.45; 利润 6: 192.93; 一般风险 费用 8: 2.19; 一般风险 费用 10: 44.62
（2）其他材料费
3.机 械
（1）机上人工
机上人工 | [5 empty] | 定额 材料费 2: 工日; 定额施工机具使用费 3: 0.0528; 企业管理费 4: 120; 利润 6: 124; 一般风险 费用 8: 0.21; 一般风险 费用 10: 6.55
（2）燃油动力费
电 | [5 empty] | 定额 材料费 2: kW·h; 定额施工机具使用费 3: 0.3272; 企业管理费 4: 0.7; 利润 6: 0.7; 一般风险 费用 8: 0; 一般风险 费用 10: 0.23
表-09-1
分部分项工程项目清单综合单价分析表(一)
工程名称：建筑装饰工程 |  |  |  |  | 第 31 页 共 143 页
项目编码 | 010402001001 | 项目名称 |  | 加气砼砌块墙 |  | 利润 6: 计量单位; 一般风险 费用 8: m3; 一般风险 费用 10: 综合单价; 一般风险 费用 14: 574.8
定额编号 | 定额项目名称 | 单位 | 数量 | 定额综合单价 |  | 一般风险 费用 10: 人材机价差; 一般风险 费用 11: 其他风险费; 一般风险 费用 12: 组织措施费; 一般风险 费用 13: 安全文明施工费; 一般风险 费用 14: 建设工程竣工档案编制费; 一般风险 费用 15: 住宅工程质量分户验收费; 一般风险 费用 16: 规费; 一般风险 费用 17: 税金; 一般风险 费用 18: 合价
|  |  |  | 定额人工费 |  | 定额 材料费 2: 定额 材料费; 定额施工机具使用费 3: 定额施工机具使用费; 企业管理费 4: 企业管理费; 利润 6: 利润; 一般风险 费用 8: 一般风险 费用
|  |  |  | 1 |  | 2 | 3 | 4 | 5 | 6 | 7 | 8 | 9 | 10 | 11 | 12 | 13 | 14 | 15 | 16 | 17 | 18
[8 empty] | 费率 （%） | （1+3） ×(4) | 费率 （%） | （1+3） ×(6) | 费率 （%） | （1+3） ×(8) | [8 empty] | 1+2+3+5+7+9+10+11+12+13+14+15+16+17
借KB0021 | 轻质墙体 加气砼砌块墙 水泥砂浆 现拌砂浆M5 | 10m3 | 0.1 | 142.8 |  | 241.6 | 3.75 | 24.1 | 35.32 | 12.92 | 18.93 | 1.5 | 2.2 | 34.17 | 0 | 9.09 | 19.44 | 0.62 | 0 | 15.12 | 51.78 | 574.8
合 计 |  |  |  | 142.8 |  | 241.6 | 3.75 | - | 35.32 | - | 18.93 | - | 2.2 | 34.17 | 0 | 9.09 | 19.44 | 0.62 | 0 | 15.12 | 51.78 | 574.8
人工、材料及机械名称 | [5 empty] | 定额 材料费 2: 单位; 定额施工机具使用费 3: 数量; 企业管理费 4: 定额单价; 利润 6: 市场单价; 一般风险 费用 8: 价差合计; 一般风险 费用 10: 市场合价; 一般风险 费用 12: 备注
1.人 工
砌筑综合工 | [5 empty] | 定额 材料费 2: 工日; 定额施工机具使用费 3: 1.2417; 企业管理费 4: 115; 利润 6: 118; 一般风险 费用 8: 3.73; 一般风险 费用 10: 146.52
2.材 料
（1）计价材料
水泥32.5R | [5 empty] | 定额 材料费 2: kg; 定额施工机具使用费 3: 36.738; 企业管理费 4: 0.31; 利润 6: 0.32; 一般风险 费用 8: 0.37; 一般风险 费用 10: 11.76
表-09-1
分部分项工程项目清单综合单价分析表(一)
工程名称：建筑装饰工程 |  |  |  |  | 第 32 页 共 143 页
机制砂 | [5 empty] | 定额 材料费 2: t; 定额施工机具使用费 3: 0.1568; 企业管理费 4: 63.11; 利润 6: 68; 一般风险 费用 8: 0.77; 一般风险 费用 10: 10.66
标准砖200×95×53 | [5 empty] | 定额 材料费 2: 千块; 定额施工机具使用费 3: 0.216; 企业管理费 4: 291.26; 利润 6: 387; 一般风险 费用 8: 20.68; 一般风险 费用 10: 83.59
加气混凝土块 | [5 empty] | 定额 材料费 2: m3; 定额施工机具使用费 3: 0.692; 企业管理费 4: 226.5; 利润 6: 238.94; 一般风险 费用 8: 8.61; 一般风险 费用 10: 165.35
水 | [5 empty] | 定额 材料费 2: m3; 定额施工机具使用费 3: 0.1508; 企业管理费 4: 4.42; 利润 6: 3.8; 一般风险 费用 8: -0.09; 一般风险 费用 10: 0.57
水泥砂浆(特细砂)稠度70~90mm M5 | [5 empty] | 定额 材料费 2: m3; 定额施工机具使用费 3: 0.117; 企业管理费 4: 183.45; 利润 6: 192.93; 一般风险 费用 8: 1.11; 一般风险 费用 10: 22.57
（2）其他材料费
3.机 械
（1）机上人工
机上人工 | [5 empty] | 定额 材料费 2: 工日; 定额施工机具使用费 3: 0.0278; 企业管理费 4: 120; 利润 6: 124; 一般风险 费用 8: 0.11; 一般风险 费用 10: 3.45
（2）燃油动力费
电 | [5 empty] | 定额 材料费 2: kW·h; 定额施工机具使用费 3: 0.1722; 企业管理费 4: 0.7; 利润 6: 0.7; 一般风险 费用 8: 0; 一般风险 费用 10: 0.12
表-09-1
分部分项工程项目清单综合单价分析表(一)
工程名称：建筑装饰工程 |  |  |  |  | 第 33 页 共 143 页
项目编码 | 010502002001 | 项目名称 |  | 构造柱 C25 |  | 利润 6: 计量单位; 一般风险 费用 8: m3; 一般风险 费用 10: 综合单价; 一般风险 费用 14: 743.96
定额编号 | 定额项目名称 | 单位 | 数量 | 定额综合单价 |  | 一般风险 费用 10: 人材机价差; 一般风险 费用 11: 其他风险费; 一般风险 费用 12: 组织措施费; 一般风险 费用 13: 安全文明施工费; 一般风险 费用 14: 建设工程竣工档案编制费; 一般风险 费用 15: 住宅工程质量分户验收费; 一般风险 费用 16: 规费; 一般风险 费用 17: 税金; 一般风险 费用 18: 合价
|  |  |  | 定额人工费 |  | 定额 材料费 2: 定额 材料费; 定额施工机具使用费 3: 定额施工机具使用费; 企业管理费 4: 企业管理费; 利润 6: 利润; 一般风险 费用 8: 一般风险 费用
|  |  |  | 1 |  | 2 | 3 | 4 | 5 | 6 | 7 | 8 | 9 | 10 | 11 | 12 | 13 | 14 | 15 | 16 | 17 | 18
[8 empty] | 费率 （%） | （1+3） ×(4) | 费率 （%） | （1+3） ×(6) | 费率 （%） | （1+3） ×(8) | [8 empty] | 1+2+3+5+7+9+10+11+12+13+14+15+16+17
AE0031 换 | 构造柱 商品砼 换为【商品砼 C25】 | 10m3 | 0.1 | 105.46 |  | 276.63 | 0 | 24.1 | 25.41 | 12.92 | 13.62 | 1.5 | 1.58 | 211.22 | 0 | 6.54 | 25.16 | 0.44 | 0 | 10.88 | 67.02 | 743.96
合 计 |  |  |  | 105.46 |  | 276.63 | 0 | - | 25.41 | - | 13.62 | - | 1.58 | 211.22 | 0 | 6.54 | 25.16 | 0.44 | 0 | 10.88 | 67.02 | 743.96
人工、材料及机械名称 | [5 empty] | 定额 材料费 2: 单位; 定额施工机具使用费 3: 数量; 企业管理费 4: 定额单价; 利润 6: 市场单价; 一般风险 费用 8: 价差合计; 一般风险 费用 10: 市场合价; 一般风险 费用 12: 备注
1.人 工
混凝土综合工 | [5 empty] | 定额 材料费 2: 工日; 定额施工机具使用费 3: 0.917; 企业管理费 4: 115; 利润 6: 119; 一般风险 费用 8: 3.67; 一般风险 费用 10: 109.12
2.材 料
（1）计价材料
水 | [5 empty] | 定额 材料费 2: m3; 定额施工机具使用费 3: 0.2105; 企业管理费 4: 4.42; 利润 6: 3.8; 一般风险 费用 8: -0.13; 一般风险 费用 10: 0.8
表-09-1
分部分项工程项目清单综合单价分析表(一)
工程名称：建筑装饰工程 |  |  |  |  | 第 34 页 共 143 页
电 | [5 empty] | 定额 材料费 2: kW·h; 定额施工机具使用费 3: 0.372; 企业管理费 4: 0.7; 利润 6: 0.8; 一般风险 费用 8: 0.04; 一般风险 费用 10: 0.3
商品砼 C25 | [5 empty] | 定额 材料费 2: m3; 定额施工机具使用费 3: 0.9847; 企业管理费 4: 266.99; 利润 6: 472; 一般风险 费用 8: 201.87; 一般风险 费用 10: 464.78
预拌水泥砂浆 1:2 | [5 empty] | 定额 材料费 2: m3; 定额施工机具使用费 3: 0.0303; 企业管理费 4: 398.06; 利润 6: 588.5; 一般风险 费用 8: 5.77; 一般风险 费用 10: 17.83
（2）其他材料费
其他材料费 | [5 empty] | 定额 材料费 2: 元; 定额施工机具使用费 3: —; 企业管理费 4: —; 利润 6: 1; 一般风险 费用 8: —; 一般风险 费用 10: 0.47
3.机 械
（1）机上人工
（2）燃油动力费
表-09-1
分部分项工程项目清单综合单价分析表(一)
工程名称：建筑装饰工程 |  |  |  |  | 第 35 页 共 143 页
项目编码 | 010503004001 | 项目名称 |  | 圈梁 C25 |  | 利润 6: 计量单位; 一般风险 费用 8: m3; 一般风险 费用 10: 综合单价; 一般风险 费用 14: 705.27
定额编号 | 定额项目名称 | 单位 | 数量 | 定额综合单价 |  | 一般风险 费用 10: 人材机价差; 一般风险 费用 11: 其他风险费; 一般风险 费用 12: 组织措施费; 一般风险 费用 13: 安全文明施工费; 一般风险 费用 14: 建设工程竣工档案编制费; 一般风险 费用 15: 住宅工程质量分户验收费; 一般风险 费用 16: 规费; 一般风险 费用 17: 税金; 一般风险 费用 18: 合价
|  |  |  | 定额人工费 |  | 定额 材料费 2: 定额 材料费; 定额施工机具使用费 3: 定额施工机具使用费; 企业管理费 4: 企业管理费; 利润 6: 利润; 一般风险 费用 8: 一般风险 费用
|  |  |  | 1 |  | 2 | 3 | 4 | 5 | 6 | 7 | 8 | 9 | 10 | 11 | 12 | 13 | 14 | 15 | 16 | 17 | 18
[8 empty] | 费率 （%） | （1+3） ×(4) | 费率 （%） | （1+3） ×(6) | 费率 （%） | （1+3） ×(8) | [8 empty] | 1+2+3+5+7+9+10+11+12+13+14+15+16+17
AE0042 换 | 圈梁(过梁) 商品砼 换为【商品砼 C25】 | 10m3 | 0.1 | 82.11 |  | 279.53 | 0 | 24.1 | 19.79 | 12.92 | 10.61 | 1.5 | 1.23 | 210.71 | 0 | 5.09 | 23.85 | 0.35 | 0 | 8.47 | 63.53 | 705.27
合 计 |  |  |  | 82.11 |  | 279.53 | 0 | - | 19.79 | - | 10.61 | - | 1.23 | 210.71 | 0 | 5.09 | 23.85 | 0.35 | 0 | 8.47 | 63.53 | 705.27
人工、材料及机械名称 | [5 empty] | 定额 材料费 2: 单位; 定额施工机具使用费 3: 数量; 企业管理费 4: 定额单价; 利润 6: 市场单价; 一般风险 费用 8: 价差合计; 一般风险 费用 10: 市场合价; 一般风险 费用 12: 备注
1.人 工
混凝土综合工 | [5 empty] | 定额 材料费 2: 工日; 定额施工机具使用费 3: 0.714; 企业管理费 4: 115; 利润 6: 119; 一般风险 费用 8: 2.86; 一般风险 费用 10: 84.97
2.材 料
（1）计价材料
水 | [5 empty] | 定额 材料费 2: m3; 定额施工机具使用费 3: 0.4352; 企业管理费 4: 4.42; 利润 6: 3.8; 一般风险 费用 8: -0.27; 一般风险 费用 10: 1.65
表-09-1
分部分项工程项目清单综合单价分析表(一)
工程名称：建筑装饰工程 |  |  |  |  | 第 36 页 共 143 页
电 | [5 empty] | 定额 材料费 2: kW·h; 定额施工机具使用费 3: 0.375; 企业管理费 4: 0.7; 利润 6: 0.8; 一般风险 费用 8: 0.04; 一般风险 费用 10: 0.3
商品砼 C25 | [5 empty] | 定额 材料费 2: m3; 定额施工机具使用费 3: 1.015; 企业管理费 4: 266.99; 利润 6: 472; 一般风险 费用 8: 208.09; 一般风险 费用 10: 479.08
（2）其他材料费
其他材料费 | [5 empty] | 定额 材料费 2: 元; 定额施工机具使用费 3: —; 企业管理费 4: —; 利润 6: 1; 一般风险 费用 8: —; 一般风险 费用 10: 6.35
3.机 械
（1）机上人工
（2）燃油动力费
表-09-1
分部分项工程项目清单综合单价分析表(一)
工程名称：建筑装饰工程 |  |  |  |  | 第 37 页 共 143 页
项目编码 | 010503004002 | 项目名称 |  | 卫生间反坎 C20 |  | 利润 6: 计量单位; 一般风险 费用 8: m3; 一般风险 费用 10: 综合单价; 一般风险 费用 14: 687.89
定额编号 | 定额项目名称 | 单位 | 数量 | 定额综合单价 |  | 一般风险 费用 10: 人材机价差; 一般风险 费用 11: 其他风险费; 一般风险 费用 12: 组织措施费; 一般风险 费用 13: 安全文明施工费; 一般风险 费用 14: 建设工程竣工档案编制费; 一般风险 费用 15: 住宅工程质量分户验收费; 一般风险 费用 16: 规费; 一般风险 费用 17: 税金; 一般风险 费用 18: 合价
|  |  |  | 定额人工费 |  | 定额 材料费 2: 定额 材料费; 定额施工机具使用费 3: 定额施工机具使用费; 企业管理费 4: 企业管理费; 利润 6: 利润; 一般风险 费用 8: 一般风险 费用
|  |  |  | 1 |  | 2 | 3 | 4 | 5 | 6 | 7 | 8 | 9 | 10 | 11 | 12 | 13 | 14 | 15 | 16 | 17 | 18
[8 empty] | 费率 （%） | （1+3） ×(4) | 费率 （%） | （1+3） ×(6) | 费率 （%） | （1+3） ×(8) | [8 empty] | 1+2+3+5+7+9+10+11+12+13+14+15+16+17
AE0042 | 圈梁(过梁) 商品砼 | 10m3 | 0.1 | 82.11 |  | 279.53 | 0 | 24.1 | 19.79 | 12.92 | 10.61 | 1.5 | 1.23 | 195.48 | 0 | 5.09 | 23.26 | 0.35 | 0 | 8.47 | 61.97 | 687.89
合 计 |  |  |  | 82.11 |  | 279.53 | 0 | - | 19.79 | - | 10.61 | - | 1.23 | 195.48 | 0 | 5.09 | 23.26 | 0.35 | 0 | 8.47 | 61.97 | 687.89
人工、材料及机械名称 | [5 empty] | 定额 材料费 2: 单位; 定额施工机具使用费 3: 数量; 企业管理费 4: 定额单价; 利润 6: 市场单价; 一般风险 费用 8: 价差合计; 一般风险 费用 10: 市场合价; 一般风险 费用 12: 备注
1.人 工
混凝土综合工 | [5 empty] | 定额 材料费 2: 工日; 定额施工机具使用费 3: 0.714; 企业管理费 4: 115; 利润 6: 119; 一般风险 费用 8: 2.86; 一般风险 费用 10: 84.97
2.材 料
（1）计价材料
水 | [5 empty] | 定额 材料费 2: m3; 定额施工机具使用费 3: 0.4352; 企业管理费 4: 4.42; 利润 6: 3.8; 一般风险 费用 8: -0.27; 一般风险 费用 10: 1.65
表-09-1
分部分项工程项目清单综合单价分析表(一)
工程名称：建筑装饰工程 |  |  |  |  | 第 38 页 共 143 页
电 | [5 empty] | 定额 材料费 2: kW·h; 定额施工机具使用费 3: 0.375; 企业管理费 4: 0.7; 利润 6: 0.8; 一般风险 费用 8: 0.04; 一般风险 费用 10: 0.3
商品砼C20 | [5 empty] | 定额 材料费 2: m3; 定额施工机具使用费 3: 1.015; 企业管理费 4: 266.99; 利润 6: 457; 一般风险 费用 8: 192.86; 一般风险 费用 10: 463.86
（2）其他材料费
其他材料费 | [5 empty] | 定额 材料费 2: 元; 定额施工机具使用费 3: —; 企业管理费 4: —; 利润 6: 1; 一般风险 费用 8: —; 一般风险 费用 10: 6.35
3.机 械
（1）机上人工
（2）燃油动力费
表-09-1
分部分项工程项目清单综合单价分析表(一)
工程名称：建筑装饰工程 |  |  |  |  | 第 39 页 共 143 页
项目编码 | 010503005001 | 项目名称 |  | 过梁 C25 |  | 利润 6: 计量单位; 一般风险 费用 8: m3; 一般风险 费用 10: 综合单价; 一般风险 费用 14: 705.27
定额编号 | 定额项目名称 | 单位 | 数量 | 定额综合单价 |  | 一般风险 费用 10: 人材机价差; 一般风险 费用 11: 其他风险费; 一般风险 费用 12: 组织措施费; 一般风险 费用 13: 安全文明施工费; 一般风险 费用 14: 建设工程竣工档案编制费; 一般风险 费用 15: 住宅工程质量分户验收费; 一般风险 费用 16: 规费; 一般风险 费用 17: 税金; 一般风险 费用 18: 合价
|  |  |  | 定额人工费 |  | 定额 材料费 2: 定额 材料费; 定额施工机具使用费 3: 定额施工机具使用费; 企业管理费 4: 企业管理费; 利润 6: 利润; 一般风险 费用 8: 一般风险 费用
|  |  |  | 1 |  | 2 | 3 | 4 | 5 | 6 | 7 | 8 | 9 | 10 | 11 | 12 | 13 | 14 | 15 | 16 | 17 | 18
[8 empty] | 费率 （%） | （1+3） ×(4) | 费率 （%） | （1+3） ×(6) | 费率 （%） | （1+3） ×(8) | [8 empty] | 1+2+3+5+7+9+10+11+12+13+14+15+16+17
AE0042 换 | 圈梁(过梁) 商品砼 换为【商品砼 C25】 | 10m3 | 0.1 | 82.11 |  | 279.53 | 0 | 24.1 | 19.79 | 12.92 | 10.61 | 1.5 | 1.23 | 210.71 | 0 | 5.09 | 23.85 | 0.35 | 0 | 8.47 | 63.53 | 705.27
合 计 |  |  |  | 82.11 |  | 279.53 | 0 | - | 19.79 | - | 10.61 | - | 1.23 | 210.71 | 0 | 5.09 | 23.85 | 0.35 | 0 | 8.47 | 63.53 | 705.27
人工、材料及机械名称 | [5 empty] | 定额 材料费 2: 单位; 定额施工机具使用费 3: 数量; 企业管理费 4: 定额单价; 利润 6: 市场单价; 一般风险 费用 8: 价差合计; 一般风险 费用 10: 市场合价; 一般风险 费用 12: 备注
1.人 工
混凝土综合工 | [5 empty] | 定额 材料费 2: 工日; 定额施工机具使用费 3: 0.714; 企业管理费 4: 115; 利润 6: 119; 一般风险 费用 8: 2.86; 一般风险 费用 10: 84.97
2.材 料
（1）计价材料
水 | [5 empty] | 定额 材料费 2: m3; 定额施工机具使用费 3: 0.4352; 企业管理费 4: 4.42; 利润 6: 3.8; 一般风险 费用 8: -0.27; 一般风险 费用 10: 1.65
表-09-1
分部分项工程项目清单综合单价分析表(一)
工程名称：建筑装饰工程 |  |  |  |  | 第 40 页 共 143 页
电 | [5 empty] | 定额 材料费 2: kW·h; 定额施工机具使用费 3: 0.375; 企业管理费 4: 0.7; 利润 6: 0.8; 一般风险 费用 8: 0.04; 一般风险 费用 10: 0.3
商品砼 C25 | [5 empty] | 定额 材料费 2: m3; 定额施工机具使用费 3: 1.015; 企业管理费 4: 266.99; 利润 6: 472; 一般风险 费用 8: 208.09; 一般风险 费用 10: 479.08
（2）其他材料费
其他材料费 | [5 empty] | 定额 材料费 2: 元; 定额施工机具使用费 3: —; 企业管理费 4: —; 利润 6: 1; 一般风险 费用 8: —; 一般风险 费用 10: 6.35
3.机 械
（1）机上人工
（2）燃油动力费
表-09-1
分部分项工程项目清单综合单价分析表(一)
工程名称：建筑装饰工程 |  |  |  |  | 第 41 页 共 143 页
项目编码 | 010515001007 | 项目名称 |  | 现浇构件钢筋φ10mm以内 |  | 利润 6: 计量单位; 一般风险 费用 8: t; 一般风险 费用 10: 综合单价; 一般风险 费用 14: 6215.78
定额编号 | 定额项目名称 | 单位 | 数量 | 定额综合单价 |  | 一般风险 费用 10: 人材机价差; 一般风险 费用 11: 其他风险费; 一般风险 费用 12: 组织措施费; 一般风险 费用 13: 安全文明施工费; 一般风险 费用 14: 建设工程竣工档案编制费; 一般风险 费用 15: 住宅工程质量分户验收费; 一般风险 费用 16: 规费; 一般风险 费用 17: 税金; 一般风险 费用 18: 合价
|  |  |  | 定额人工费 |  | 定额 材料费 2: 定额 材料费; 定额施工机具使用费 3: 定额施工机具使用费; 企业管理费 4: 企业管理费; 利润 6: 利润; 一般风险 费用 8: 一般风险 费用
|  |  |  | 1 |  | 2 | 3 | 4 | 5 | 6 | 7 | 8 | 9 | 10 | 11 | 12 | 13 | 14 | 15 | 16 | 17 | 18
[8 empty] | 费率 （%） | （1+3） ×(4) | 费率 （%） | （1+3） ×(6) | 费率 （%） | （1+3） ×(8) | [8 empty] | 1+2+3+5+7+9+10+11+12+13+14+15+16+17
AE0177 | 现浇钢筋 钢筋直径 φ10mm以内 | t | 1 | 1111.2 |  | 3014.33 | 22.5 | 24.1 | 273.22 | 12.92 | 146.47 | 1.5 | 17.01 | 668.87 | 0 | 70.29 | 210.2 | 4.76 | 0 | 117 | 559.93 | 6215.78
合 计 |  |  |  | 1111.2 |  | 3014.33 | 22.5 | - | 273.22 | - | 146.47 | - | 17.01 | 668.87 | 0 | 70.29 | 210.2 | 4.76 | 0 | 117 | 559.93 | 6215.78
人工、材料及机械名称 | [5 empty] | 定额 材料费 2: 单位; 定额施工机具使用费 3: 数量; 企业管理费 4: 定额单价; 利润 6: 市场单价; 一般风险 费用 8: 价差合计; 一般风险 费用 10: 市场合价; 一般风险 费用 12: 备注
1.人 工
钢筋综合工 | [5 empty] | 定额 材料费 2: 工日; 定额施工机具使用费 3: 9.26; 企业管理费 4: 120; 利润 6: 124; 一般风险 费用 8: 37.04; 一般风险 费用 10: 1148.24
2.材 料
（1）计价材料
钢筋Ф10以内 | [5 empty] | 定额 材料费 2: t; 定额施工机具使用费 3: 1.03; 企业管理费 4: 2905.98; 利润 6: 3519.47; 一般风险 费用 8: 631.89; 一般风险 费用 10: 3625.05
表-09-1
分部分项工程项目清单综合单价分析表(一)
工程名称：建筑装饰工程 |  |  |  |  | 第 42 页 共 143 页
水 | [5 empty] | 定额 材料费 2: m3; 定额施工机具使用费 3: 0.1; 企业管理费 4: 4.42; 利润 6: 3.8; 一般风险 费用 8: -0.06; 一般风险 费用 10: 0.38
（2）其他材料费
其他材料费 | [5 empty] | 定额 材料费 2: 元; 定额施工机具使用费 3: —; 企业管理费 4: —; 利润 6: 1; 一般风险 费用 8: —; 一般风险 费用 10: 20.73
3.机 械
（1）机上人工
（2）燃油动力费
电 | [5 empty] | 定额 材料费 2: kW·h; 定额施工机具使用费 3: 10.867; 企业管理费 4: 0.7; 利润 6: 0.7; 一般风险 费用 8: 0; 一般风险 费用 10: 7.61
表-09-1
分部分项工程项目清单综合单价分析表(一)
工程名称：建筑装饰工程 |  |  |  |  | 第 43 页 共 143 页
项目编码 | 010515002001 | 项目名称 |  | 预制构件钢筋 |  | 利润 6: 计量单位; 一般风险 费用 8: t; 一般风险 费用 10: 综合单价; 一般风险 费用 14: 5891.75
定额编号 | 定额项目名称 | 单位 | 数量 | 定额综合单价 |  | 一般风险 费用 10: 人材机价差; 一般风险 费用 11: 其他风险费; 一般风险 费用 12: 组织措施费; 一般风险 费用 13: 安全文明施工费; 一般风险 费用 14: 建设工程竣工档案编制费; 一般风险 费用 15: 住宅工程质量分户验收费; 一般风险 费用 16: 规费; 一般风险 费用 17: 税金; 一般风险 费用 18: 合价
|  |  |  | 定额人工费 |  | 定额 材料费 2: 定额 材料费; 定额施工机具使用费 3: 定额施工机具使用费; 企业管理费 4: 企业管理费; 利润 6: 利润; 一般风险 费用 8: 一般风险 费用
|  |  |  | 1 |  | 2 | 3 | 4 | 5 | 6 | 7 | 8 | 9 | 10 | 11 | 12 | 13 | 14 | 15 | 16 | 17 | 18
[8 empty] | 费率 （%） | （1+3） ×(4) | 费率 （%） | （1+3） ×(6) | 费率 （%） | （1+3） ×(8) | [8 empty] | 1+2+3+5+7+9+10+11+12+13+14+15+16+17
AE0180 | 预制钢筋 | t | 1 | 913.2 |  | 3162.93 | 58.31 | 24.1 | 234.13 | 12.92 | 125.52 | 1.5 | 14.57 | 488.54 | 0 | 60.23 | 199.24 | 4.08 | 0 | 100.26 | 530.74 | 5891.75
合 计 |  |  |  | 913.2 |  | 3162.93 | 58.31 | - | 234.13 | - | 125.52 | - | 14.57 | 488.54 | 0 | 60.23 | 199.24 | 4.08 | 0 | 100.26 | 530.74 | 5891.75
人工、材料及机械名称 | [5 empty] | 定额 材料费 2: 单位; 定额施工机具使用费 3: 数量; 企业管理费 4: 定额单价; 利润 6: 市场单价; 一般风险 费用 8: 价差合计; 一般风险 费用 10: 市场合价; 一般风险 费用 12: 备注
1.人 工
钢筋综合工 | [5 empty] | 定额 材料费 2: 工日; 定额施工机具使用费 3: 7.6101; 企业管理费 4: 120; 利润 6: 124; 一般风险 费用 8: 30.44; 一般风险 费用 10: 943.65
2.材 料
（1）计价材料
钢筋 | [5 empty] | 定额 材料费 2: t; 定额施工机具使用费 3: 1.0199; 企业管理费 4: 3070.18; 利润 6: 3519.47; 一般风险 费用 8: 458.23; 一般风险 费用 10: 3589.51
表-09-1
分部分项工程项目清单综合单价分析表(一)
工程名称：建筑装饰工程 |  |  |  |  | 第 44 页 共 143 页
低碳钢焊条综合 | [5 empty] | 定额 材料费 2: kg; 定额施工机具使用费 3: 5.1101; 企业管理费 4: 4.19; 利润 6: 4.19; 一般风险 费用 8: 0; 一般风险 费用 10: 21.41
水 | [5 empty] | 定额 材料费 2: m3; 定额施工机具使用费 3: 0.2899; 企业管理费 4: 4.42; 利润 6: 3.8; 一般风险 费用 8: -0.18; 一般风险 费用 10: 1.1
（2）其他材料费
其他材料费 | [5 empty] | 定额 材料费 2: 元; 定额施工机具使用费 3: —; 企业管理费 4: —; 利润 6: 1; 一般风险 费用 8: —; 一般风险 费用 10: 8.65
3.机 械
（1）机上人工
（2）燃油动力费
电 | [5 empty] | 定额 材料费 2: kW·h; 定额施工机具使用费 3: 58.6494; 企业管理费 4: 0.7; 利润 6: 0.7; 一般风险 费用 8: 0; 一般风险 费用 10: 41.05
表-09-1
分部分项工程项目清单综合单价分析表(一)
工程名称：建筑装饰工程 |  |  |  |  | 第 45 页 共 143 页
项目编码 | 010515001008 | 项目名称 |  | 砌体加筋 |  | 利润 6: 计量单位; 一般风险 费用 8: t; 一般风险 费用 10: 综合单价; 一般风险 费用 14: 7537.92
定额编号 | 定额项目名称 | 单位 | 数量 | 定额综合单价 |  | 一般风险 费用 10: 人材机价差; 一般风险 费用 11: 其他风险费; 一般风险 费用 12: 组织措施费; 一般风险 费用 13: 安全文明施工费; 一般风险 费用 14: 建设工程竣工档案编制费; 一般风险 费用 15: 住宅工程质量分户验收费; 一般风险 费用 16: 规费; 一般风险 费用 17: 税金; 一般风险 费用 18: 合价
|  |  |  | 定额人工费 |  | 定额 材料费 2: 定额 材料费; 定额施工机具使用费 3: 定额施工机具使用费; 企业管理费 4: 企业管理费; 利润 6: 利润; 一般风险 费用 8: 一般风险 费用
|  |  |  | 1 |  | 2 | 3 | 4 | 5 | 6 | 7 | 8 | 9 | 10 | 11 | 12 | 13 | 14 | 15 | 16 | 17 | 18
[8 empty] | 费率 （%） | （1+3） ×(4) | 费率 （%） | （1+3） ×(6) | 费率 （%） | （1+3） ×(8) | [8 empty] | 1+2+3+5+7+9+10+11+12+13+14+15+16+17
AD0127 | 砌体加筋 | t | 1 | 1884 |  | 3048.75 | 0 | 24.1 | 454.04 | 12.92 | 243.41 | 1.5 | 28.26 | 626.37 | 0 | 116.81 | 254.91 | 7.91 | 0 | 194.43 | 679.03 | 7537.92
合 计 |  |  |  | 1884 |  | 3048.75 | 0 | - | 454.04 | - | 243.41 | - | 28.26 | 626.37 | 0 | 116.81 | 254.91 | 7.91 | 0 | 194.43 | 679.03 | 7537.92
人工、材料及机械名称 | [5 empty] | 定额 材料费 2: 单位; 定额施工机具使用费 3: 数量; 企业管理费 4: 定额单价; 利润 6: 市场单价; 一般风险 费用 8: 价差合计; 一般风险 费用 10: 市场合价; 一般风险 费用 12: 备注
1.人 工
钢筋综合工 | [5 empty] | 定额 材料费 2: 工日; 定额施工机具使用费 3: 15.7; 企业管理费 4: 120; 利润 6: 124; 一般风险 费用 8: 62.8; 一般风险 费用 10: 1946.8
2.材 料
（1）计价材料
钢材 | [5 empty] | 定额 材料费 2: t; 定额施工机具使用费 3: 1.03; 企业管理费 4: 2957.26; 利润 6: 3504.42; 一般风险 费用 8: 563.57; 一般风险 费用 10: 3609.55
表-09-1
分部分项工程项目清单综合单价分析表(一)
工程名称：建筑装饰工程 |  |  |  |  | 第 46 页 共 143 页
镀锌铁丝22# | [5 empty] | 定额 材料费 2: kg; 定额施工机具使用费 3: 0.9; 企业管理费 4: 3.08; 利润 6: 3.08; 一般风险 费用 8: 0; 一般风险 费用 10: 2.77
（2）其他材料费
3.机 械
（1）机上人工
（2）燃油动力费
表-09-1
分部分项工程项目清单综合单价分析表(一)
工程名称：建筑装饰工程 |  |  |  |  | 第 47 页 共 143 页
项目编码 | 011302001001 | 项目名称 |  | 300*300*0.8铝扣板吊顶 |  | 利润 6: 计量单位; 一般风险 费用 8: m2; 一般风险 费用 10: 综合单价; 一般风险 费用 14: 162.34
定额编号 | 定额项目名称 | 单位 | 数量 | 定额综合单价 |  | 一般风险 费用 10: 人材机价差; 一般风险 费用 11: 其他风险费; 一般风险 费用 12: 组织措施费; 一般风险 费用 13: 安全文明施工费; 一般风险 费用 14: 建设工程竣工档案编制费; 一般风险 费用 15: 住宅工程质量分户验收费; 一般风险 费用 16: 规费; 一般风险 费用 17: 税金; 一般风险 费用 18: 合价
|  |  |  | 定额人工费 |  | 定额 材料费 2: 定额 材料费; 定额施工机具使用费 3: 定额施工机具使用费; 企业管理费 4: 企业管理费; 利润 6: 利润; 一般风险 费用 8: 一般风险 费用
|  |  |  | 1 |  | 2 | 3 | 4 | 5 | 6 | 7 | 8 | 9 | 10 | 11 | 12 | 13 | 14 | 15 | 16 | 17 | 18
[8 empty] | 费率 （%） | （1+3） ×(4) | 费率 （%） | （1+3） ×(6) | 费率 （%） | （1+3） ×(8) | [8 empty] | 1+2+3+5+7+9+10+11+12+13+14+15+16+17
LC0026 | 铝合金方板天棚龙骨(上人型) 嵌入式 面层规格(mm) 300×300 | 10m2 | 0.1 | 11.46 |  | 23.58 | 0.23 | 15.61 | 1.83 | 9.61 | 1.12 | 1.8 | 0.21 | 8.04 | 0 | 0.99 | 1.33 | 0.14 | 0 | 1.73 | 5.01 | 55.61
LC0081 | 天棚面层 方形铝扣板 安装 | 10m2 | 0.1 | 11.5 |  | 62.97 | 0 | 15.61 | 1.8 | 9.61 | 1.11 | 1.8 | 0.21 | 15.33 | 0 | 0.99 | 1.33 | 0.14 | 0 | 1.74 | 9.61 | 106.73
合 计 |  |  |  | 22.96 |  | 86.55 | 0.23 | - | 3.62 | - | 2.23 | - | 0.42 | 23.37 | 0 | 1.98 | 2.66 | 0.28 | 0 | 3.47 | 14.62 | 162.34
人工、材料及机械名称 | [5 empty] | 定额 材料费 2: 单位; 定额施工机具使用费 3: 数量; 企业管理费 4: 定额单价; 利润 6: 市场单价; 一般风险 费用 8: 价差合计; 一般风险 费用 10: 市场合价; 一般风险 费用 12: 备注
1.人 工
木工综合工 | [5 empty] | 定额 材料费 2: 工日; 定额施工机具使用费 3: 0.1837; 企业管理费 4: 125; 利润 6: 129; 一般风险 费用 8: 0.73; 一般风险 费用 10: 23.7
2.材 料
表-09-1
分部分项工程项目清单综合单价分析表(一)
工程名称：建筑装饰工程 |  |  |  |  | 第 48 页 共 143 页
（1）计价材料
预埋铁件 | [5 empty] | 定额 材料费 2: kg; 定额施工机具使用费 3: 1.7; 企业管理费 4: 4.06; 利润 6: 4.06; 一般风险 费用 8: 0; 一般风险 费用 10: 6.9
铝扣板(方形)300*300 0.8mm | [5 empty] | 定额 材料费 2: m2; 定额施工机具使用费 3: 1.05; 企业管理费 4: 59.83; 利润 6: 74.08; 一般风险 费用 8: 14.96; 一般风险 费用 10: 77.78
铝合金方板龙骨 | [5 empty] | 定额 材料费 2: m2; 定额施工机具使用费 3: 1.05; 企业管理费 4: 11.97; 利润 6: 19.28; 一般风险 费用 8: 7.68; 一般风险 费用 10: 20.24
（2）其他材料费
其他材料费 | [5 empty] | 定额 材料费 2: 元; 定额施工机具使用费 3: —; 企业管理费 4: —; 利润 6: 1; 一般风险 费用 8: —; 一般风险 费用 10: 4.26
3.机 械
（1）机上人工
（2）燃油动力费
表-09-1
分部分项工程项目清单综合单价分析表(一)
工程名称：建筑装饰工程 |  |  |  |  | 第 49 页 共 143 页
项目编码 | 011302001002 | 项目名称 |  | 600*600*14矿棉板吊顶 |  | 利润 6: 计量单位; 一般风险 费用 8: m2; 一般风险 费用 10: 综合单价; 一般风险 费用 14: 117.44
定额编号 | 定额项目名称 | 单位 | 数量 | 定额综合单价 |  | 一般风险 费用 10: 人材机价差; 一般风险 费用 11: 其他风险费; 一般风险 费用 12: 组织措施费; 一般风险 费用 13: 安全文明施工费; 一般风险 费用 14: 建设工程竣工档案编制费; 一般风险 费用 15: 住宅工程质量分户验收费; 一般风险 费用 16: 规费; 一般风险 费用 17: 税金; 一般风险 费用 18: 合价
|  |  |  | 定额人工费 |  | 定额 材料费 2: 定额 材料费; 定额施工机具使用费 3: 定额施工机具使用费; 企业管理费 4: 企业管理费; 利润 6: 利润; 一般风险 费用 8: 一般风险 费用
|  |  |  | 1 |  | 2 | 3 | 4 | 5 | 6 | 7 | 8 | 9 | 10 | 11 | 12 | 13 | 14 | 15 | 16 | 17 | 18
[8 empty] | 费率 （%） | （1+3） ×(4) | 费率 （%） | （1+3） ×(6) | 费率 （%） | （1+3） ×(8) | [8 empty] | 1+2+3+5+7+9+10+11+12+13+14+15+16+17
LC0019 | 装配式T型铝合金(烤漆)天棚龙骨(上人型) 面层规格(mm) 600×600 平面 | 10m2 | 0.1 | 10.91 |  | 27.13 | 0.22 | 15.61 | 1.74 | 9.61 | 1.07 | 1.8 | 0.2 | 5.68 | 0 | 0.94 | 1.26 | 0.13 | 0 | 1.65 | 5.04 | 55.91
LC0062 | 天棚面层 规格板 搁放在龙骨上 明式 | 10m2 | 0.1 | 8.38 |  | 22.5 | 0 | 15.61 | 1.31 | 9.61 | 0.8 | 1.8 | 0.15 | 19.79 | 0 | 0.72 | 0.97 | 0.1 | 0 | 1.27 | 5.54 | 61.53
合 计 |  |  |  | 19.29 |  | 49.62 | 0.22 | - | 3.04 | - | 1.87 | - | 0.35 | 25.47 | 0 | 1.67 | 2.23 | 0.24 | 0 | 2.92 | 10.58 | 117.44
人工、材料及机械名称 | [5 empty] | 定额 材料费 2: 单位; 定额施工机具使用费 3: 数量; 企业管理费 4: 定额单价; 利润 6: 市场单价; 一般风险 费用 8: 价差合计; 一般风险 费用 10: 市场合价; 一般风险 费用 12: 备注
1.人 工
木工综合工 | [5 empty] | 定额 材料费 2: 工日; 定额施工机具使用费 3: 0.1543; 企业管理费 4: 125; 利润 6: 129; 一般风险 费用 8: 0.62; 一般风险 费用 10: 19.9
2.材 料
表-09-1
分部分项工程项目清单综合单价分析表(一)
工程名称：建筑装饰工程 |  |  |  |  | 第 50 页 共 143 页
（1）计价材料
预埋铁件 | [5 empty] | 定额 材料费 2: kg; 定额施工机具使用费 3: 1.7; 企业管理费 4: 4.06; 利润 6: 4.06; 一般风险 费用 8: 0; 一般风险 费用 10: 6.9
木材锯材 | [5 empty] | 定额 材料费 2: m3; 定额施工机具使用费 3: 0.0001; 企业管理费 4: 1547.01; 利润 6: 1053; 一般风险 费用 8: -0.05; 一般风险 费用 10: 0.11
矿棉板600*600 14mm | [5 empty] | 定额 材料费 2: m2; 定额施工机具使用费 3: 1.05; 企业管理费 4: 21.37; 利润 6: 39.96; 一般风险 费用 8: 19.52; 一般风险 费用 10: 41.96
装配式T型铝合金(烤漆)龙骨 | [5 empty] | 定额 材料费 2: m2; 定额施工机具使用费 3: 1.05; 企业管理费 4: 15.38; 利润 6: 20.49; 一般风险 费用 8: 5.37; 一般风险 费用 10: 21.51
电 | [5 empty] | 定额 材料费 2: kW·h; 定额施工机具使用费 3: 0.1328; 企业管理费 4: 0.7; 利润 6: 0.8; 一般风险 费用 8: 0.01; 一般风险 费用 10: 0.11
（2）其他材料费
其他材料费 | [5 empty] | 定额 材料费 2: 元; 定额施工机具使用费 3: —; 企业管理费 4: —; 利润 6: 1; 一般风险 费用 8: —; 一般风险 费用 10: 3.89
3.机 械
（1）机上人工
（2）燃油动力费
表-09-1
分部分项工程项目清单综合单价分析表(一)
工程名称：建筑装饰工程 |  |  |  |  | 第 51 页 共 143 页
项目编码 | 011302001003 | 项目名称 |  | 600*1200*1.5冲孔铝扣板吊顶 |  | 利润 6: 计量单位; 一般风险 费用 8: m2; 一般风险 费用 10: 综合单价; 一般风险 费用 14: 254.54
定额编号 | 定额项目名称 | 单位 | 数量 | 定额综合单价 |  | 一般风险 费用 10: 人材机价差; 一般风险 费用 11: 其他风险费; 一般风险 费用 12: 组织措施费; 一般风险 费用 13: 安全文明施工费; 一般风险 费用 14: 建设工程竣工档案编制费; 一般风险 费用 15: 住宅工程质量分户验收费; 一般风险 费用 16: 规费; 一般风险 费用 17: 税金; 一般风险 费用 18: 合价
|  |  |  | 定额人工费 |  | 定额 材料费 2: 定额 材料费; 定额施工机具使用费 3: 定额施工机具使用费; 企业管理费 4: 企业管理费; 利润 6: 利润; 一般风险 费用 8: 一般风险 费用
|  |  |  | 1 |  | 2 | 3 | 4 | 5 | 6 | 7 | 8 | 9 | 10 | 11 | 12 | 13 | 14 | 15 | 16 | 17 | 18
[8 empty] | 费率 （%） | （1+3） ×(4) | 费率 （%） | （1+3） ×(6) | 费率 （%） | （1+3） ×(8) | [8 empty] | 1+2+3+5+7+9+10+11+12+13+14+15+16+17
LC0026 | 铝合金方板天棚龙骨(上人型) 嵌入式 面层规格(mm) 300×300 | 10m2 | 0.1 | 11.46 |  | 23.58 | 0.23 | 15.61 | 1.83 | 9.61 | 1.12 | 1.8 | 0.21 | 8.04 | 0 | 0.99 | 1.33 | 0.14 | 0 | 1.73 | 5.01 | 55.61
LC0081 | 天棚面层 方形铝扣板 安装 | 10m2 | 0.1 | 11.5 |  | 62.97 | 0 | 15.61 | 1.8 | 9.61 | 1.11 | 1.8 | 0.21 | 99.23 | 0 | 0.99 | 1.33 | 0.14 | 0 | 1.74 | 17.92 | 198.93
合 计 |  |  |  | 22.96 |  | 86.55 | 0.23 | - | 3.62 | - | 2.23 | - | 0.42 | 107.27 | 0 | 1.98 | 2.66 | 0.28 | 0 | 3.47 | 22.93 | 254.54
人工、材料及机械名称 | [5 empty] | 定额 材料费 2: 单位; 定额施工机具使用费 3: 数量; 企业管理费 4: 定额单价; 利润 6: 市场单价; 一般风险 费用 8: 价差合计; 一般风险 费用 10: 市场合价; 一般风险 费用 12: 备注
1.人 工
木工综合工 | [5 empty] | 定额 材料费 2: 工日; 定额施工机具使用费 3: 0.1837; 企业管理费 4: 125; 利润 6: 129; 一般风险 费用 8: 0.73; 一般风险 费用 10: 23.7
2.材 料
表-09-1
分部分项工程项目清单综合单价分析表(一)
工程名称：建筑装饰工程 |  |  |  |  | 第 52 页 共 143 页
（1）计价材料
预埋铁件 | [5 empty] | 定额 材料费 2: kg; 定额施工机具使用费 3: 1.7; 企业管理费 4: 4.06; 利润 6: 4.06; 一般风险 费用 8: 0; 一般风险 费用 10: 6.9
600*1200*1.5冲孔铝扣板600*1200*1.5 | [5 empty] | 定额 材料费 2: m2; 定额施工机具使用费 3: 1.05; 企业管理费 4: 59.83; 利润 6: 153.98; 一般风险 费用 8: 98.86; 一般风险 费用 10: 161.68
铝合金方板龙骨 | [5 empty] | 定额 材料费 2: m2; 定额施工机具使用费 3: 1.05; 企业管理费 4: 11.97; 利润 6: 19.28; 一般风险 费用 8: 7.68; 一般风险 费用 10: 20.24
（2）其他材料费
其他材料费 | [5 empty] | 定额 材料费 2: 元; 定额施工机具使用费 3: —; 企业管理费 4: —; 利润 6: 1; 一般风险 费用 8: —; 一般风险 费用 10: 4.26
3.机 械
（1）机上人工
（2）燃油动力费
表-09-1
分部分项工程项目清单综合单价分析表(一)
工程名称：建筑装饰工程 |  |  |  |  | 第 53 页 共 143 页
项目编码 | 011302001004 | 项目名称 |  | 9.5双层石膏板吊顶 |  | 利润 6: 计量单位; 一般风险 费用 8: m2; 一般风险 费用 10: 综合单价; 一般风险 费用 14: 115.66
定额编号 | 定额项目名称 | 单位 | 数量 | 定额综合单价 |  | 一般风险 费用 10: 人材机价差; 一般风险 费用 11: 其他风险费; 一般风险 费用 12: 组织措施费; 一般风险 费用 13: 安全文明施工费; 一般风险 费用 14: 建设工程竣工档案编制费; 一般风险 费用 15: 住宅工程质量分户验收费; 一般风险 费用 16: 规费; 一般风险 费用 17: 税金; 一般风险 费用 18: 合价
|  |  |  | 定额人工费 |  | 定额 材料费 2: 定额 材料费; 定额施工机具使用费 3: 定额施工机具使用费; 企业管理费 4: 企业管理费; 利润 6: 利润; 一般风险 费用 8: 一般风险 费用
|  |  |  | 1 |  | 2 | 3 | 4 | 5 | 6 | 7 | 8 | 9 | 10 | 11 | 12 | 13 | 14 | 15 | 16 | 17 | 18
[8 empty] | 费率 （%） | （1+3） ×(4) | 费率 （%） | （1+3） ×(6) | 费率 （%） | （1+3） ×(8) | [8 empty] | 1+2+3+5+7+9+10+11+12+13+14+15+16+17
LC0011 | 装配式U型轻钢天棚龙骨(上人型) 面层规格(mm) 600×600 平面 | 10m2 | 0.1 | 14.75 |  | 27.63 | 0.3 | 15.61 | 2.35 | 9.61 | 1.45 | 1.8 | 0.27 | -1.97 | 0 | 1.27 | 1.71 | 0.18 | 0 | 2.23 | 4.96 | 55.05
LC0067 | 天棚面层 石膏板 安在基层板上 | 10m2 | 0.1 | 10.5 |  | 9.94 | 0 | 15.61 | 1.64 | 9.61 | 1.01 | 1.8 | 0.19 | 1.62 | 0 | 0.91 | 1.22 | 0.13 | 0 | 1.59 | 2.85 | 31.58
LC0044 | 天棚基层 石膏板 | 10m2 | 0.1 | 8.74 |  | 10.56 | 0 | 15.61 | 1.36 | 9.61 | 0.84 | 1.8 | 0.16 | 1.56 | 0 | 0.75 | 1.01 | 0.11 | 0 | 1.32 | 2.62 | 29.03
合 计 |  |  |  | 33.99 |  | 48.14 | 0.3 | - | 5.35 | - | 3.29 | - | 0.62 | 1.21 | 0 | 2.93 | 3.94 | 0.42 | 0 | 5.14 | 10.42 | 115.66
人工、材料及机械名称 | [5 empty] | 定额 材料费 2: 单位; 定额施工机具使用费 3: 数量; 企业管理费 4: 定额单价; 利润 6: 市场单价; 一般风险 费用 8: 价差合计; 一般风险 费用 10: 市场合价; 一般风险 费用 12: 备注
1.人 工
木工综合工 | [5 empty] | 定额 材料费 2: 工日; 定额施工机具使用费 3: 0.2719; 企业管理费 4: 125; 利润 6: 129; 一般风险 费用 8: 1.09; 一般风险 费用 10: 35.08
表-09-1
分部分项工程项目清单综合单价分析表(一)
工程名称：建筑装饰工程 |  |  |  |  | 第 54 页 共 143 页
2.材 料
（1）计价材料
预埋铁件 | [5 empty] | 定额 材料费 2: kg; 定额施工机具使用费 3: 1.7; 企业管理费 4: 4.06; 利润 6: 4.06; 一般风险 费用 8: 0; 一般风险 费用 10: 6.9
木材锯材 | [5 empty] | 定额 材料费 2: m3; 定额施工机具使用费 3: 0.0001; 企业管理费 4: 1547.01; 利润 6: 1053; 一般风险 费用 8: -0.05; 一般风险 费用 10: 0.11
石膏板 | [5 empty] | 定额 材料费 2: m2; 定额施工机具使用费 3: 2.1; 企业管理费 4: 9.4; 利润 6: 10.62; 一般风险 费用 8: 2.56; 一般风险 费用 10: 22.3
装配式U型轻钢龙骨 | [5 empty] | 定额 材料费 2: m2; 定额施工机具使用费 3: 1.05; 企业管理费 4: 15.38; 利润 6: 13.1; 一般风险 费用 8: -2.39; 一般风险 费用 10: 13.76
（2）其他材料费
其他材料费 | [5 empty] | 定额 材料费 2: 元; 定额施工机具使用费 3: —; 企业管理费 4: —; 利润 6: 1; 一般风险 费用 8: —; 一般风险 费用 10: 5.19
3.机 械
（1）机上人工
（2）燃油动力费
表-09-1
分部分项工程项目清单综合单价分析表(一)
工程名称：建筑装饰工程 |  |  |  |  | 第 55 页 共 143 页
项目编码 | 011302001005 | 项目名称 |  | 9.5双层石膏板跌级吊顶 |  | 利润 6: 计量单位; 一般风险 费用 8: m2; 一般风险 费用 10: 综合单价; 一般风险 费用 14: 133.03
定额编号 | 定额项目名称 | 单位 | 数量 | 定额综合单价 |  | 一般风险 费用 10: 人材机价差; 一般风险 费用 11: 其他风险费; 一般风险 费用 12: 组织措施费; 一般风险 费用 13: 安全文明施工费; 一般风险 费用 14: 建设工程竣工档案编制费; 一般风险 费用 15: 住宅工程质量分户验收费; 一般风险 费用 16: 规费; 一般风险 费用 17: 税金; 一般风险 费用 18: 合价
|  |  |  | 定额人工费 |  | 定额 材料费 2: 定额 材料费; 定额施工机具使用费 3: 定额施工机具使用费; 企业管理费 4: 企业管理费; 利润 6: 利润; 一般风险 费用 8: 一般风险 费用
|  |  |  | 1 |  | 2 | 3 | 4 | 5 | 6 | 7 | 8 | 9 | 10 | 11 | 12 | 13 | 14 | 15 | 16 | 17 | 18
[8 empty] | 费率 （%） | （1+3） ×(4) | 费率 （%） | （1+3） ×(6) | 费率 （%） | （1+3） ×(8) | [8 empty] | 1+2+3+5+7+9+10+11+12+13+14+15+16+17
LC0014 R*1.2 | 装配式U型轻钢天棚龙骨(上人型) 面层规格(mm) 600×600以上 跌级 人工*1.2 | 10m2 | 0.1 | 19.8 |  | 28.86 | 0.33 | 15.61 | 3.14 | 9.61 | 1.93 | 1.8 | 0.36 | -2.11 | 0 | 1.71 | 2.29 | 0.24 | 0 | 3 | 5.89 | 65.36
LC0067 R*1.2 | 天棚面层 石膏板 安在基层板上 人工*1.2 | 10m2 | 0.1 | 12.6 |  | 9.94 | 0 | 15.61 | 1.97 | 9.61 | 1.21 | 1.8 | 0.23 | 1.68 | 0 | 1.09 | 1.46 | 0.16 | 0 | 1.91 | 3.19 | 35.43
LC0044 R*1.2 | 天棚基层 石膏板 人工*1.2 | 10m2 | 0.1 | 10.49 |  | 10.56 | 0 | 15.61 | 1.64 | 9.61 | 1.01 | 1.8 | 0.19 | 1.62 | 0 | 0.91 | 1.21 | 0.13 | 0 | 1.59 | 2.9 | 32.24
合 计 |  |  |  | 42.89 |  | 49.36 | 0.33 | - | 6.75 | - | 4.15 | - | 0.78 | 1.2 | 0 | 3.7 | 4.97 | 0.53 | 0 | 6.49 | 11.98 | 133.03
人工、材料及机械名称 | [5 empty] | 定额 材料费 2: 单位; 定额施工机具使用费 3: 数量; 企业管理费 4: 定额单价; 利润 6: 市场单价; 一般风险 费用 8: 价差合计; 一般风险 费用 10: 市场合价; 一般风险 费用 12: 备注
1.人 工
人工费调整 | [5 empty] | 定额 材料费 2: 元; 定额施工机具使用费 3: 0.001; 企业管理费 4: 1; 利润 6: 1; 一般风险 费用 8: 0; 一般风险 费用 10: 0
表-09-1
分部分项工程项目清单综合单价分析表(一)
工程名称：建筑装饰工程 |  |  |  |  | 第 56 页 共 143 页
木工综合工 | [5 empty] | 定额 材料费 2: 工日; 定额施工机具使用费 3: 0.3431; 企业管理费 4: 125; 利润 6: 129; 一般风险 费用 8: 1.37; 一般风险 费用 10: 44.26
2.材 料
（1）计价材料
预埋铁件 | [5 empty] | 定额 材料费 2: kg; 定额施工机具使用费 3: 1.7047; 企业管理费 4: 4.06; 利润 6: 4.06; 一般风险 费用 8: 0; 一般风险 费用 10: 6.92
木材锯材 | [5 empty] | 定额 材料费 2: m3; 定额施工机具使用费 3: 0.0007; 企业管理费 4: 1547.01; 利润 6: 1053; 一般风险 费用 8: -0.35; 一般风险 费用 10: 0.74
石膏板 | [5 empty] | 定额 材料费 2: m2; 定额施工机具使用费 3: 2.1; 企业管理费 4: 9.4; 利润 6: 10.62; 一般风险 费用 8: 2.56; 一般风险 费用 10: 22.3
装配式U型轻钢龙骨 | [5 empty] | 定额 材料费 2: m2; 定额施工机具使用费 3: 1.05; 企业管理费 4: 15.38; 利润 6: 13.1; 一般风险 费用 8: -2.39; 一般风险 费用 10: 13.76
（2）其他材料费
其他材料费 | [5 empty] | 定额 材料费 2: 元; 定额施工机具使用费 3: —; 企业管理费 4: —; 利润 6: 1; 一般风险 费用 8: —; 一般风险 费用 10: 5.46
3.机 械
（1）机上人工
（2）燃油动力费
表-09-1
分部分项工程项目清单综合单价分析表(一)
工程名称：建筑装饰工程 |  |  |  |  | 第 57 页 共 143 页
项目编码 | 011407002001 | 项目名称 |  | 天棚白色无机涂料 |  | 利润 6: 计量单位; 一般风险 费用 8: m2; 一般风险 费用 10: 综合单价; 一般风险 费用 14: 47.39
定额编号 | 定额项目名称 | 单位 | 数量 | 定额综合单价 |  | 一般风险 费用 10: 人材机价差; 一般风险 费用 11: 其他风险费; 一般风险 费用 12: 组织措施费; 一般风险 费用 13: 安全文明施工费; 一般风险 费用 14: 建设工程竣工档案编制费; 一般风险 费用 15: 住宅工程质量分户验收费; 一般风险 费用 16: 规费; 一般风险 费用 17: 税金; 一般风险 费用 18: 合价
|  |  |  | 定额人工费 |  | 定额 材料费 2: 定额 材料费; 定额施工机具使用费 3: 定额施工机具使用费; 企业管理费 4: 企业管理费; 利润 6: 利润; 一般风险 费用 8: 一般风险 费用
|  |  |  | 1 |  | 2 | 3 | 4 | 5 | 6 | 7 | 8 | 9 | 10 | 11 | 12 | 13 | 14 | 15 | 16 | 17 | 18
[8 empty] | 费率 （%） | （1+3） ×(4) | 费率 （%） | （1+3） ×(6) | 费率 （%） | （1+3） ×(8) | [8 empty] | 1+2+3+5+7+9+10+11+12+13+14+15+16+17
LE0185 换 | 刷内墙涂料 二遍 实际遍数(遍):3 人工*1.3,材料*1.1 | 10m2 | 0.1 | 14.66 |  | 6.86 | 0 | 15.61 | 2.29 | 9.61 | 1.41 | 1.8 | 0.26 | 0.61 | 0 | 1.26 | 1.7 | 0.18 | 0 | 2.22 | 3.11 | 34.57
LE0176 换 | 抹灰面刮成品腻子粉 二遍 天棚面 人工*1.3,材料*1.1 | 10m2 | 0.1 | 5.85 |  | 1.91 | 0 | 15.61 | 0.91 | 9.61 | 0.56 | 1.8 | 0.11 | 0.19 | 0 | 0.51 | 0.68 | 0.07 | 0 | 0.89 | 1.16 | 12.82
合 计 |  |  |  | 20.51 |  | 8.77 | 0 | - | 3.2 | - | 1.97 | - | 0.37 | 0.8 | 0 | 1.77 | 2.37 | 0.25 | 0 | 3.1 | 4.27 | 47.39
人工、材料及机械名称 | [5 empty] | 定额 材料费 2: 单位; 定额施工机具使用费 3: 数量; 企业管理费 4: 定额单价; 利润 6: 市场单价; 一般风险 费用 8: 价差合计; 一般风险 费用 10: 市场合价; 一般风险 费用 12: 备注
1.人 工
油漆综合工 | [5 empty] | 定额 材料费 2: 工日; 定额施工机具使用费 3: 0.1641; 企业管理费 4: 125; 利润 6: 129; 一般风险 费用 8: 0.66; 一般风险 费用 10: 21.17
2.材 料
（1）计价材料
表-09-1
分部分项工程项目清单综合单价分析表(一)
工程名称：建筑装饰工程 |  |  |  |  | 第 58 页 共 143 页
腻子粉成品(一般型) | [5 empty] | 定额 材料费 2: kg; 定额施工机具使用费 3: 2.2453; 企业管理费 4: 0.85; 利润 6: 0.85; 一般风险 费用 8: 0; 一般风险 费用 10: 1.91
白色无机涂料 | [5 empty] | 定额 材料费 2: kg; 定额施工机具使用费 3: 0.406; 企业管理费 4: 10.85; 利润 6: 10.85; 一般风险 费用 8: 0; 一般风险 费用 10: 4.41
内墙涂料 | [5 empty] | 定额 材料费 2: kg; 定额施工机具使用费 3: 0.2194; 企业管理费 4: 10.85; 利润 6: 11.5; 一般风险 费用 8: 0.14; 一般风险 费用 10: 2.52
（2）其他材料费
材料费调整 | [5 empty] | 定额 材料费 2: 元; 定额施工机具使用费 3: —; 企业管理费 4: —; 利润 6: 1; 一般风险 费用 8: —; 一般风险 费用 10: 0
其他材料费 | [5 empty] | 定额 材料费 2: 元; 定额施工机具使用费 3: —; 企业管理费 4: —; 利润 6: 1; 一般风险 费用 8: —; 一般风险 费用 10: 0.08
3.机 械
（1）机上人工
（2）燃油动力费
表-09-1
分部分项工程项目清单综合单价分析表(一)
工程名称：建筑装饰工程 |  |  |  |  | 第 59 页 共 143 页
项目编码 | 011304001001 | 项目名称 |  | 灯带(槽) |  | 利润 6: 计量单位; 一般风险 费用 8: m; 一般风险 费用 10: 综合单价; 一般风险 费用 14: 102.92
定额编号 | 定额项目名称 | 单位 | 数量 | 定额综合单价 |  | 一般风险 费用 10: 人材机价差; 一般风险 费用 11: 其他风险费; 一般风险 费用 12: 组织措施费; 一般风险 费用 13: 安全文明施工费; 一般风险 费用 14: 建设工程竣工档案编制费; 一般风险 费用 15: 住宅工程质量分户验收费; 一般风险 费用 16: 规费; 一般风险 费用 17: 税金; 一般风险 费用 18: 合价
|  |  |  | 定额人工费 |  | 定额 材料费 2: 定额 材料费; 定额施工机具使用费 3: 定额施工机具使用费; 企业管理费 4: 企业管理费; 利润 6: 利润; 一般风险 费用 8: 一般风险 费用
|  |  |  | 1 |  | 2 | 3 | 4 | 5 | 6 | 7 | 8 | 9 | 10 | 11 | 12 | 13 | 14 | 15 | 16 | 17 | 18
[8 empty] | 费率 （%） | （1+3） ×(4) | 费率 （%） | （1+3） ×(6) | 费率 （%） | （1+3） ×(8) | [8 empty] | 1+2+3+5+7+9+10+11+12+13+14+15+16+17
LC0105 换 | 灯带(槽) 直线型平顶灯带制安 | 10m | 0.1 | 14.13 |  | 60.81 | 0 | 15.61 | 2.2 | 9.61 | 1.36 | 1.8 | 0.25 | 9.74 | 0 | 1.22 | 1.64 | 0.17 | 0 | 2.14 | 9.27 | 102.92
合 计 |  |  |  | 14.13 |  | 60.81 | 0 | - | 2.2 | - | 1.36 | - | 0.25 | 9.74 | 0 | 1.22 | 1.64 | 0.17 | 0 | 2.14 | 9.27 | 102.92
人工、材料及机械名称 | [5 empty] | 定额 材料费 2: 单位; 定额施工机具使用费 3: 数量; 企业管理费 4: 定额单价; 利润 6: 市场单价; 一般风险 费用 8: 价差合计; 一般风险 费用 10: 市场合价; 一般风险 费用 12: 备注
1.人 工
木工综合工 | [5 empty] | 定额 材料费 2: 工日; 定额施工机具使用费 3: 0.113; 企业管理费 4: 125; 利润 6: 129; 一般风险 费用 8: 0.45; 一般风险 费用 10: 14.58
2.材 料
（1）计价材料
木材锯材 | [5 empty] | 定额 材料费 2: m3; 定额施工机具使用费 3: 0.012; 企业管理费 4: 1547.01; 利润 6: 1053; 一般风险 费用 8: -5.93; 一般风险 费用 10: 12.64
表-09-1
分部分项工程项目清单综合单价分析表(一)
工程名称：建筑装饰工程 |  |  |  |  | 第 60 页 共 143 页
LED灯带 | [5 empty] | 定额 材料费 2: m; 定额施工机具使用费 3: 1; 企业管理费 4: 25.64; 利润 6: 22.94; 一般风险 费用 8: -2.7; 一般风险 费用 10: 22.94
15mm阻燃板 | [5 empty] | 定额 材料费 2: m2; 定额施工机具使用费 3: 1.264; 企业管理费 4: 12.82; 利润 6: 26.99; 一般风险 费用 8: 17.91; 一般风险 费用 10: 34.12
（2）其他材料费
其他材料费 | [5 empty] | 定额 材料费 2: 元; 定额施工机具使用费 3: —; 企业管理费 4: —; 利润 6: 1; 一般风险 费用 8: —; 一般风险 费用 10: 0.4
3.机 械
（1）机上人工
（2）燃油动力费
表-09-1
分部分项工程项目清单综合单价分析表(一)
工程名称：建筑装饰工程 |  |  |  |  | 第 61 页 共 143 页
项目编码 | 010810002001 | 项目名称 |  | 木窗帘盒 |  | 利润 6: 计量单位; 一般风险 费用 8: m; 一般风险 费用 10: 综合单价; 一般风险 费用 14: 56.98
定额编号 | 定额项目名称 | 单位 | 数量 | 定额综合单价 |  | 一般风险 费用 10: 人材机价差; 一般风险 费用 11: 其他风险费; 一般风险 费用 12: 组织措施费; 一般风险 费用 13: 安全文明施工费; 一般风险 费用 14: 建设工程竣工档案编制费; 一般风险 费用 15: 住宅工程质量分户验收费; 一般风险 费用 16: 规费; 一般风险 费用 17: 税金; 一般风险 费用 18: 合价
|  |  |  | 定额人工费 |  | 定额 材料费 2: 定额 材料费; 定额施工机具使用费 3: 定额施工机具使用费; 企业管理费 4: 企业管理费; 利润 6: 利润; 一般风险 费用 8: 一般风险 费用
|  |  |  | 1 |  | 2 | 3 | 4 | 5 | 6 | 7 | 8 | 9 | 10 | 11 | 12 | 13 | 14 | 15 | 16 | 17 | 18
[8 empty] | 费率 （%） | （1+3） ×(4) | 费率 （%） | （1+3） ×(6) | 费率 （%） | （1+3） ×(8) | [8 empty] | 1+2+3+5+7+9+10+11+12+13+14+15+16+17
LD0117 | 窗帘盒 制作安装 木龙骨胶合板 | 10m | 0.1 | 21.1 |  | 10.17 | 0.42 | 15.61 | 3.36 | 9.61 | 2.07 | 1.8 | 0.39 | 6.74 | 0 | 1.82 | 2.44 | 0.26 | 0 | 3.19 | 5.13 | 56.98
合 计 |  |  |  | 21.1 |  | 10.17 | 0.42 | - | 3.36 | - | 2.07 | - | 0.39 | 6.74 | 0 | 1.82 | 2.44 | 0.26 | 0 | 3.19 | 5.13 | 56.98
人工、材料及机械名称 | [5 empty] | 定额 材料费 2: 单位; 定额施工机具使用费 3: 数量; 企业管理费 4: 定额单价; 利润 6: 市场单价; 一般风险 费用 8: 价差合计; 一般风险 费用 10: 市场合价; 一般风险 费用 12: 备注
1.人 工
木工综合工 | [5 empty] | 定额 材料费 2: 工日; 定额施工机具使用费 3: 0.1688; 企业管理费 4: 125; 利润 6: 129; 一般风险 费用 8: 0.68; 一般风险 费用 10: 21.78
2.材 料
（1）计价材料
木材 | [5 empty] | 定额 材料费 2: kg; 定额施工机具使用费 3: 0.0037; 企业管理费 4: 726.5; 利润 6: 726.5; 一般风险 费用 8: 0; 一般风险 费用 10: 2.69
表-09-1
分部分项工程项目清单综合单价分析表(一)
工程名称：建筑装饰工程 |  |  |  |  | 第 62 页 共 143 页
15mm阻燃板 | [5 empty] | 定额 材料费 2: m2; 定额施工机具使用费 3: 0.4704; 企业管理费 4: 14.1; 利润 6: 26.99; 一般风险 费用 8: 6.06; 一般风险 费用 10: 12.7
（2）其他材料费
其他材料费 | [5 empty] | 定额 材料费 2: 元; 定额施工机具使用费 3: —; 企业管理费 4: —; 利润 6: 1; 一般风险 费用 8: —; 一般风险 费用 10: 0.85
3.机 械
（1）机上人工
（2）燃油动力费
表-09-1
分部分项工程项目清单综合单价分析表(一)
工程名称：建筑装饰工程 |  |  |  |  | 第 63 页 共 143 页
项目编码 | 011502001001 | 项目名称 |  | 100mm宽1.2mm厚304古铜拉丝不锈钢线条 |  | 利润 6: 计量单位; 一般风险 费用 8: m; 一般风险 费用 10: 综合单价; 一般风险 费用 14: 40.86
定额编号 | 定额项目名称 | 单位 | 数量 | 定额综合单价 |  | 一般风险 费用 10: 人材机价差; 一般风险 费用 11: 其他风险费; 一般风险 费用 12: 组织措施费; 一般风险 费用 13: 安全文明施工费; 一般风险 费用 14: 建设工程竣工档案编制费; 一般风险 费用 15: 住宅工程质量分户验收费; 一般风险 费用 16: 规费; 一般风险 费用 17: 税金; 一般风险 费用 18: 合价
|  |  |  | 定额人工费 |  | 定额 材料费 2: 定额 材料费; 定额施工机具使用费 3: 定额施工机具使用费; 企业管理费 4: 企业管理费; 利润 6: 利润; 一般风险 费用 8: 一般风险 费用
|  |  |  | 1 |  | 2 | 3 | 4 | 5 | 6 | 7 | 8 | 9 | 10 | 11 | 12 | 13 | 14 | 15 | 16 | 17 | 18
[8 empty] | 费率 （%） | （1+3） ×(4) | 费率 （%） | （1+3） ×(6) | 费率 （%） | （1+3） ×(8) | [8 empty] | 1+2+3+5+7+9+10+11+12+13+14+15+16+17
LF0011 | 金属装饰条 | 10m | 0.1 | 4.36 |  | 5.65 | 0 | 15.61 | 0.68 | 9.61 | 0.42 | 1.8 | 0.08 | 24.39 | 0 | 0.38 | 0.51 | 0.05 | 0 | 0.66 | 3.68 | 40.86
合 计 |  |  |  | 4.36 |  | 5.65 | 0 | - | 0.68 | - | 0.42 | - | 0.08 | 24.39 | 0 | 0.38 | 0.51 | 0.05 | 0 | 0.66 | 3.68 | 40.86
人工、材料及机械名称 | [5 empty] | 定额 材料费 2: 单位; 定额施工机具使用费 3: 数量; 企业管理费 4: 定额单价; 利润 6: 市场单价; 一般风险 费用 8: 价差合计; 一般风险 费用 10: 市场合价; 一般风险 费用 12: 备注
1.人 工
木工综合工 | [5 empty] | 定额 材料费 2: 工日; 定额施工机具使用费 3: 0.0349; 企业管理费 4: 125; 利润 6: 129; 一般风险 费用 8: 0.14; 一般风险 费用 10: 4.5
2.材 料
（1）计价材料
100mm宽1.2mm厚304古铜拉丝不锈钢线条304 1.2mm | [5 empty] | 定额 材料费 2: m; 定额施工机具使用费 3: 1.06; 企业管理费 4: 5.13; 利润 6: 28; 一般风险 费用 8: 24.24; 一般风险 费用 10: 29.68
表-09-1
分部分项工程项目清单综合单价分析表(一)
工程名称：建筑装饰工程 |  |  |  |  | 第 64 页 共 143 页
电 | [5 empty] | 定额 材料费 2: kW·h; 定额施工机具使用费 3: 0.0515; 企业管理费 4: 0.7; 利润 6: 0.8; 一般风险 费用 8: 0.01; 一般风险 费用 10: 0.04
（2）其他材料费
其他材料费 | [5 empty] | 定额 材料费 2: 元; 定额施工机具使用费 3: —; 企业管理费 4: —; 利润 6: 1; 一般风险 费用 8: —; 一般风险 费用 10: 0.18
3.机 械
（1）机上人工
（2）燃油动力费
表-09-1
分部分项工程项目清单综合单价分析表(一)
工程名称：建筑装饰工程 |  |  |  |  | 第 65 页 共 143 页
项目编码 | 011102003001 | 项目名称 |  | 800*800*10防滑地砖 |  | 利润 6: 计量单位; 一般风险 费用 8: m2; 一般风险 费用 10: 综合单价; 一般风险 费用 14: 100.58
定额编号 | 定额项目名称 | 单位 | 数量 | 定额综合单价 |  | 一般风险 费用 10: 人材机价差; 一般风险 费用 11: 其他风险费; 一般风险 费用 12: 组织措施费; 一般风险 费用 13: 安全文明施工费; 一般风险 费用 14: 建设工程竣工档案编制费; 一般风险 费用 15: 住宅工程质量分户验收费; 一般风险 费用 16: 规费; 一般风险 费用 17: 税金; 一般风险 费用 18: 合价
|  |  |  | 定额人工费 |  | 定额 材料费 2: 定额 材料费; 定额施工机具使用费 3: 定额施工机具使用费; 企业管理费 4: 企业管理费; 利润 6: 利润; 一般风险 费用 8: 一般风险 费用
|  |  |  | 1 |  | 2 | 3 | 4 | 5 | 6 | 7 | 8 | 9 | 10 | 11 | 12 | 13 | 14 | 15 | 16 | 17 | 18
[8 empty] | 费率 （%） | （1+3） ×(4) | 费率 （%） | （1+3） ×(6) | 费率 （%） | （1+3） ×(8) | [8 empty] | 1+2+3+5+7+9+10+11+12+13+14+15+16+17
LA0009 换 | 地面砖楼地面 周长(mm以内) 2400 换为【水泥砂浆(特细砂)1:3】 | 10m2 | 0.1 | 26.23 |  | 39.26 | 0.53 | 15.61 | 4.18 | 9.61 | 2.57 | 1.8 | 0.48 | 8.82 | 0 | 2.26 | 3.03 | 0.32 | 0 | 3.97 | 9.06 | 100.58
合 计 |  |  |  | 26.23 |  | 39.26 | 0.53 | - | 4.18 | - | 2.57 | - | 0.48 | 8.82 | 0 | 2.26 | 3.03 | 0.32 | 0 | 3.97 | 9.06 | 100.58
人工、材料及机械名称 | [5 empty] | 定额 材料费 2: 单位; 定额施工机具使用费 3: 数量; 企业管理费 4: 定额单价; 利润 6: 市场单价; 一般风险 费用 8: 价差合计; 一般风险 费用 10: 市场合价; 一般风险 费用 12: 备注
1.人 工
镶贴综合工 | [5 empty] | 定额 材料费 2: 工日; 定额施工机具使用费 3: 0.2018; 企业管理费 4: 130; 利润 6: 134; 一般风险 费用 8: 0.81; 一般风险 费用 10: 27.04
2.材 料
（1）计价材料
水泥32.5R | [5 empty] | 定额 材料费 2: kg; 定额施工机具使用费 3: 9.841; 企业管理费 4: 0.31; 利润 6: 0.32; 一般风险 费用 8: 0.1; 一般风险 费用 10: 3.15
表-09-1
分部分项工程项目清单综合单价分析表(一)
工程名称：建筑装饰工程 |  |  |  |  | 第 66 页 共 143 页
2
普通硅酸盐水泥P.O 32.5 | [5 empty] | 定额 材料费 2: kg; 定额施工机具使用费 3: 1.989; 企业管理费 4: 0.3; 利润 6: 0.32; 一般风险 费用 8: 0.04; 一般风险 费用 10: 0.64
白色硅酸盐水泥 | [5 empty] | 定额 材料费 2: kg; 定额施工机具使用费 3: 0.103; 企业管理费 4: 0.75; 利润 6: 0.75; 一般风险 费用 8: 0; 一般风险 费用 10: 0.08
特细砂 | [5 empty] | 定额 材料费 2: t; 定额施工机具使用费 3: 0.0271; 企业管理费 4: 63.11; 利润 6: 68; 一般风险 费用 8: 0.13; 一般风险 费用 10: 1.84
800*800*10防滑地砖 | [5 empty] | 定额 材料费 2: m2; 定额施工机具使用费 3: 1.03; 企业管理费 4: 32.48; 利润 6: 40; 一般风险 费用 8: 7.75; 一般风险 费用 10: 41.2
水 | [5 empty] | 定额 材料费 2: m3; 定额施工机具使用费 3: 0.008; 企业管理费 4: 4.42; 利润 6: 3.8; 一般风险 费用 8: 0; 一般风险 费用 10: 0.03
水泥砂浆(特细砂)1:3 | [5 empty] | 定额 材料费 2: m3; 定额施工机具使用费 3: 0.0202; 企业管理费 4: 213.87; 利润 6: 224.32; 一般风险 费用 8: 0.21; 一般风险 费用 10: 4.53
素水泥浆 普通水泥 | [5 empty] | 定额 材料费 2: m3; 定额施工机具使用费 3: 0.001; 企业管理费 4: 479.39; 利润 6: 494.46; 一般风险 费用 8: 0.02; 一般风险 费用 10: 0.49
（2）其他材料费
其他材料费 | [5 empty] | 定额 材料费 2: 元; 定额施工机具使用费 3: —; 企业管理费 4: —; 利润 6: 1; 一般风险 费用 8: —; 一般风险 费用 10: 0.34
3.机 械
（1）机上人工
（2）燃油动力费
表-09-1
分部分项工程项目清单综合单价分析表(一)
工程名称：建筑装饰工程 |  |  |  |  | 第 67 页 共 143 页
项目编码 | 011102003002 | 项目名称 |  | 300*300*8防滑地砖 |  | 利润 6: 计量单位; 一般风险 费用 8: m2; 一般风险 费用 10: 综合单价; 一般风险 费用 14: 99.93
定额编号 | 定额项目名称 | 单位 | 数量 | 定额综合单价 |  | 一般风险 费用 10: 人材机价差; 一般风险 费用 11: 其他风险费; 一般风险 费用 12: 组织措施费; 一般风险 费用 13: 安全文明施工费; 一般风险 费用 14: 建设工程竣工档案编制费; 一般风险 费用 15: 住宅工程质量分户验收费; 一般风险 费用 16: 规费; 一般风险 费用 17: 税金; 一般风险 费用 18: 合价
|  |  |  | 定额人工费 |  | 定额 材料费 2: 定额 材料费; 定额施工机具使用费 3: 定额施工机具使用费; 企业管理费 4: 企业管理费; 利润 6: 利润; 一般风险 费用 8: 一般风险 费用
|  |  |  | 1 |  | 2 | 3 | 4 | 5 | 6 | 7 | 8 | 9 | 10 | 11 | 12 | 13 | 14 | 15 | 16 | 17 | 18
[8 empty] | 费率 （%） | （1+3） ×(4) | 费率 （%） | （1+3） ×(6) | 费率 （%） | （1+3） ×(8) | [8 empty] | 1+2+3+5+7+9+10+11+12+13+14+15+16+17
LA0008 换 | 地面砖楼地面 周长(mm以内) 1600 换为【水泥砂浆(特细砂)1:3】 | 10m2 | 0.1 | 26 |  | 39.1 | 0.52 | 15.61 | 4.14 | 9.61 | 2.55 | 1.8 | 0.48 | 8.77 | 0 | 2.24 | 3.01 | 0.32 | 0 | 3.93 | 9 | 99.93
合 计 |  |  |  | 26 |  | 39.1 | 0.52 | - | 4.14 | - | 2.55 | - | 0.48 | 8.77 | 0 | 2.24 | 3.01 | 0.32 | 0 | 3.93 | 9 | 99.93
人工、材料及机械名称 | [5 empty] | 定额 材料费 2: 单位; 定额施工机具使用费 3: 数量; 企业管理费 4: 定额单价; 利润 6: 市场单价; 一般风险 费用 8: 价差合计; 一般风险 费用 10: 市场合价; 一般风险 费用 12: 备注
1.人 工
镶贴综合工 | [5 empty] | 定额 材料费 2: 工日; 定额施工机具使用费 3: 0.2; 企业管理费 4: 130; 利润 6: 134; 一般风险 费用 8: 0.8; 一般风险 费用 10: 26.8
2.材 料
（1）计价材料
水泥32.5R | [5 empty] | 定额 材料费 2: kg; 定额施工机具使用费 3: 9.841; 企业管理费 4: 0.31; 利润 6: 0.32; 一般风险 费用 8: 0.1; 一般风险 费用 10: 3.15
表-09-1
分部分项工程项目清单综合单价分析表(一)
工程名称：建筑装饰工程 |  |  |  |  | 第 68 页 共 143 页
2
普通硅酸盐水泥P.O 32.5 | [5 empty] | 定额 材料费 2: kg; 定额施工机具使用费 3: 1.989; 企业管理费 4: 0.3; 利润 6: 0.32; 一般风险 费用 8: 0.04; 一般风险 费用 10: 0.64
白色硅酸盐水泥 | [5 empty] | 定额 材料费 2: kg; 定额施工机具使用费 3: 0.103; 企业管理费 4: 0.75; 利润 6: 0.75; 一般风险 费用 8: 0; 一般风险 费用 10: 0.08
特细砂 | [5 empty] | 定额 材料费 2: t; 定额施工机具使用费 3: 0.0271; 企业管理费 4: 63.11; 利润 6: 68; 一般风险 费用 8: 0.13; 一般风险 费用 10: 1.84
300*300*8mm防滑地砖 | [5 empty] | 定额 材料费 2: m2; 定额施工机具使用费 3: 1.025; 企业管理费 4: 32.48; 利润 6: 40; 一般风险 费用 8: 7.71; 一般风险 费用 10: 41
水 | [5 empty] | 定额 材料费 2: m3; 定额施工机具使用费 3: 0.008; 企业管理费 4: 4.42; 利润 6: 3.8; 一般风险 费用 8: 0; 一般风险 费用 10: 0.03
水泥砂浆(特细砂)1:3 | [5 empty] | 定额 材料费 2: m3; 定额施工机具使用费 3: 0.0202; 企业管理费 4: 213.87; 利润 6: 224.32; 一般风险 费用 8: 0.21; 一般风险 费用 10: 4.53
素水泥浆 普通水泥 | [5 empty] | 定额 材料费 2: m3; 定额施工机具使用费 3: 0.001; 企业管理费 4: 479.39; 利润 6: 494.46; 一般风险 费用 8: 0.02; 一般风险 费用 10: 0.49
（2）其他材料费
其他材料费 | [5 empty] | 定额 材料费 2: 元; 定额施工机具使用费 3: —; 企业管理费 4: —; 利润 6: 1; 一般风险 费用 8: —; 一般风险 费用 10: 0.33
3.机 械
（1）机上人工
（2）燃油动力费
表-09-1
分部分项工程项目清单综合单价分析表(一)
工程名称：建筑装饰工程 |  |  |  |  | 第 69 页 共 143 页
项目编码 | 011102001001 | 项目名称 |  | 20mm厚门槛石 |  | 利润 6: 计量单位; 一般风险 费用 8: m2; 一般风险 费用 10: 综合单价; 一般风险 费用 14: 405.81
定额编号 | 定额项目名称 | 单位 | 数量 | 定额综合单价 |  | 一般风险 费用 10: 人材机价差; 一般风险 费用 11: 其他风险费; 一般风险 费用 12: 组织措施费; 一般风险 费用 13: 安全文明施工费; 一般风险 费用 14: 建设工程竣工档案编制费; 一般风险 费用 15: 住宅工程质量分户验收费; 一般风险 费用 16: 规费; 一般风险 费用 17: 税金; 一般风险 费用 18: 合价
|  |  |  | 定额人工费 |  | 定额 材料费 2: 定额 材料费; 定额施工机具使用费 3: 定额施工机具使用费; 企业管理费 4: 企业管理费; 利润 6: 利润; 一般风险 费用 8: 一般风险 费用
|  |  |  | 1 |  | 2 | 3 | 4 | 5 | 6 | 7 | 8 | 9 | 10 | 11 | 12 | 13 | 14 | 15 | 16 | 17 | 18
[8 empty] | 费率 （%） | （1+3） ×(4) | 费率 （%） | （1+3） ×(6) | 费率 （%） | （1+3） ×(8) | [8 empty] | 1+2+3+5+7+9+10+11+12+13+14+15+16+17
LA0001 换 | 石材楼地面 周长3200mm以内 换为【水泥砂浆(特细砂)1:3】 | 10m2 | 0.1 | 29.5 |  | 129.4 | 0.59 | 15.61 | 4.7 | 9.61 | 2.89 | 1.8 | 0.54 | 150.52 | 0 | 2.55 | 3.41 | 0.36 | 0 | 4.46 | 32.55 | 361.31
LA0083 | 晶面护理 | 10m2 | 0.1 | 22.9 |  | 0.72 | 1.37 | 15.61 | 3.79 | 9.61 | 2.33 | 1.8 | 0.44 | 0.92 | 0 | 1.98 | 2.67 | 0.28 | 0 | 3.47 | 4.01 | 44.5
合 计 |  |  |  | 52.4 |  | 130.12 | 1.96 | - | 8.49 | - | 5.22 | - | 0.98 | 151.44 | 0 | 4.52 | 6.08 | 0.65 | 0 | 7.93 | 36.56 | 405.81
人工、材料及机械名称 | [5 empty] | 定额 材料费 2: 单位; 定额施工机具使用费 3: 数量; 企业管理费 4: 定额单价; 利润 6: 市场单价; 一般风险 费用 8: 价差合计; 一般风险 费用 10: 市场合价; 一般风险 费用 12: 备注
1.人 工
装饰综合工 | [5 empty] | 定额 材料费 2: 工日; 定额施工机具使用费 3: 0.1832; 企业管理费 4: 125; 利润 6: 130; 一般风险 费用 8: 0.92; 一般风险 费用 10: 23.82
镶贴综合工 | [5 empty] | 定额 材料费 2: 工日; 定额施工机具使用费 3: 0.2269; 企业管理费 4: 130; 利润 6: 134; 一般风险 费用 8: 0.91; 一般风险 费用 10: 30.4
表-09-1
分部分项工程项目清单综合单价分析表(一)
工程名称：建筑装饰工程 |  |  |  |  | 第 70 页 共 143 页
2.材 料
（1）计价材料
水泥32.5R | [5 empty] | 定额 材料费 2: kg; 定额施工机具使用费 3: 9.8412; 企业管理费 4: 0.31; 利润 6: 0.32; 一般风险 费用 8: 0.1; 一般风险 费用 10: 3.15
普通硅酸盐水泥P.O 32.5 | [5 empty] | 定额 材料费 2: kg; 定额施工机具使用费 3: 1.989; 企业管理费 4: 0.3; 利润 6: 0.32; 一般风险 费用 8: 0.04; 一般风险 费用 10: 0.64
白色硅酸盐水泥 | [5 empty] | 定额 材料费 2: kg; 定额施工机具使用费 3: 0.103; 企业管理费 4: 0.75; 利润 6: 0.75; 一般风险 费用 8: 0; 一般风险 费用 10: 0.08
特细砂 | [5 empty] | 定额 材料费 2: t; 定额施工机具使用费 3: 0.0271; 企业管理费 4: 63.11; 利润 6: 68; 一般风险 费用 8: 0.13; 一般风险 费用 10: 1.84
云多拉灰大理石20mm | [5 empty] | 定额 材料费 2: m2; 定额施工机具使用费 3: 1.03; 企业管理费 4: 120; 利润 6: 265; 一般风险 费用 8: 149.35; 一般风险 费用 10: 272.95
石材养护液 | [5 empty] | 定额 材料费 2: kg; 定额施工机具使用费 3: 0.0505; 企业管理费 4: 8.33; 利润 6: 8.33; 一般风险 费用 8: 0; 一般风险 费用 10: 0.42
水 | [5 empty] | 定额 材料费 2: m3; 定额施工机具使用费 3: 0.008; 企业管理费 4: 4.42; 利润 6: 3.8; 一般风险 费用 8: 0; 一般风险 费用 10: 0.03
水泥砂浆(特细砂)1:3 | [5 empty] | 定额 材料费 2: m3; 定额施工机具使用费 3: 0.0202; 企业管理费 4: 213.87; 利润 6: 224.32; 一般风险 费用 8: 0.21; 一般风险 费用 10: 4.53
素水泥浆 普通水泥 | [5 empty] | 定额 材料费 2: m3; 定额施工机具使用费 3: 0.001; 企业管理费 4: 479.39; 利润 6: 494.46; 一般风险 费用 8: 0.02; 一般风险 费用 10: 0.49
（2）其他材料费
其他材料费 | [5 empty] | 定额 材料费 2: 元; 定额施工机具使用费 3: —; 企业管理费 4: —; 利润 6: 1; 一般风险 费用 8: —; 一般风险 费用 10: 0.63
3.机 械
（1）机上人工
表-09-1
分部分项工程项目清单综合单价分析表(一)
工程名称：建筑装饰工程 |  |  |  |  | 第 71 页 共 143 页
（2）燃油动力费
表-09-1
分部分项工程项目清单综合单价分析表(一)
工程名称：建筑装饰工程 |  |  |  |  | 第 72 页 共 143 页
项目编码 | 011103002001 | 项目名称 |  | 2mm厚地面PVC地材(同质透心) |  | 利润 6: 计量单位; 一般风险 费用 8: m2; 一般风险 费用 10: 综合单价; 一般风险 费用 14: 170.93
定额编号 | 定额项目名称 | 单位 | 数量 | 定额综合单价 |  | 一般风险 费用 10: 人材机价差; 一般风险 费用 11: 其他风险费; 一般风险 费用 12: 组织措施费; 一般风险 费用 13: 安全文明施工费; 一般风险 费用 14: 建设工程竣工档案编制费; 一般风险 费用 15: 住宅工程质量分户验收费; 一般风险 费用 16: 规费; 一般风险 费用 17: 税金; 一般风险 费用 18: 合价
|  |  |  | 定额人工费 |  | 定额 材料费 2: 定额 材料费; 定额施工机具使用费 3: 定额施工机具使用费; 企业管理费 4: 企业管理费; 利润 6: 利润; 一般风险 费用 8: 一般风险 费用
|  |  |  | 1 |  | 2 | 3 | 4 | 5 | 6 | 7 | 8 | 9 | 10 | 11 | 12 | 13 | 14 | 15 | 16 | 17 | 18
[8 empty] | 费率 （%） | （1+3） ×(4) | 费率 （%） | （1+3） ×(6) | 费率 （%） | （1+3） ×(8) | [8 empty] | 1+2+3+5+7+9+10+11+12+13+14+15+16+17
LA0027 | 楼地面 橡胶、塑料板 | 10m2 | 0.1 | 18.1 |  | 28.19 | 0 | 15.61 | 2.83 | 9.61 | 1.74 | 1.8 | 0.33 | 75.68 | 0 | 1.56 | 2.1 | 0.22 | 0 | 2.74 | 13.22 | 146.7
LA0041 换 | 水泥基自流平砂浆地面 厚度4mm 实际厚度(mm):3 | 10m2 | 0.1 | 10.88 |  | 1.37 | 1.53 | 15.61 | 1.94 | 9.61 | 1.19 | 1.8 | 0.22 | 1.36 | 0 | 0.94 | 1.25 | 0.13 | 0 | 1.65 | 2.18 | 24.23
合 计 |  |  |  | 28.98 |  | 29.57 | 1.53 | - | 4.76 | - | 2.93 | - | 0.55 | 77.04 | 0 | 2.5 | 3.35 | 0.36 | 0 | 4.38 | 15.4 | 170.93
人工、材料及机械名称 | [5 empty] | 定额 材料费 2: 单位; 定额施工机具使用费 3: 数量; 企业管理费 4: 定额单价; 利润 6: 市场单价; 一般风险 费用 8: 价差合计; 一般风险 费用 10: 市场合价; 一般风险 费用 12: 备注
1.人 工
木工综合工 | [5 empty] | 定额 材料费 2: 工日; 定额施工机具使用费 3: 0.1448; 企业管理费 4: 125; 利润 6: 129; 一般风险 费用 8: 0.58; 一般风险 费用 10: 18.68
抹灰综合工 | [5 empty] | 定额 材料费 2: 工日; 定额施工机具使用费 3: 0.087; 企业管理费 4: 125; 利润 6: 128; 一般风险 费用 8: 0.26; 一般风险 费用 10: 11.14
2.材 料
表-09-1
分部分项工程项目清单综合单价分析表(一)
工程名称：建筑装饰工程 |  |  |  |  | 第 73 页 共 143 页
（1）计价材料
2mm厚地面PVC地材(同质透心)2mm | [5 empty] | 定额 材料费 2: m2; 定额施工机具使用费 3: 1.02; 企业管理费 4: 21.37; 利润 6: 95; 一般风险 费用 8: 75.1; 一般风险 费用 10: 96.9
界面剂 | [5 empty] | 定额 材料费 2: kg; 定额施工机具使用费 3: 0.204; 企业管理费 4: 2.14; 利润 6: 2.14; 一般风险 费用 8: 0; 一般风险 费用 10: 0.44
A级结构胶 | [5 empty] | 定额 材料费 2: kg; 定额施工机具使用费 3: 0.45; 企业管理费 4: 12.82; 利润 6: 12.82; 一般风险 费用 8: 0; 一般风险 费用 10: 5.77
水 | [5 empty] | 定额 材料费 2: m3; 定额施工机具使用费 3: 0.0011; 企业管理费 4: 4.42; 利润 6: 3.8; 一般风险 费用 8: 0; 一般风险 费用 10: 0
水流基自流平砂浆 | [5 empty] | 定额 材料费 2: m3; 定额施工机具使用费 3: 0.0031; 企业管理费 4: 300; 利润 6: 641.59; 一般风险 费用 8: 1.06; 一般风险 费用 10: 1.99
（2）其他材料费
材料费调整 | [5 empty] | 定额 材料费 2: 元; 定额施工机具使用费 3: —; 企业管理费 4: —; 利润 6: 1; 一般风险 费用 8: —; 一般风险 费用 10: 0
其他材料费 | [5 empty] | 定额 材料费 2: 元; 定额施工机具使用费 3: —; 企业管理费 4: —; 利润 6: 1; 一般风险 费用 8: —; 一般风险 费用 10: 0.63
3.机 械
（1）机上人工
机上人工 | [5 empty] | 定额 材料费 2: 工日; 定额施工机具使用费 3: 0.0092; 企业管理费 4: 120; 利润 6: 124; 一般风险 费用 8: 0.04; 一般风险 费用 10: 1.14
（2）燃油动力费
电 | [5 empty] | 定额 材料费 2: kW·h; 定额施工机具使用费 3: 0.1882; 企业管理费 4: 0.7; 利润 6: 0.7; 一般风险 费用 8: 0; 一般风险 费用 10: 0.13
表-09-1
分部分项工程项目清单综合单价分析表(一)
工程名称：建筑装饰工程 |  |  |  |  | 第 74 页 共 143 页
项目编码 | 011101003001 | 项目名称 |  | 40mm厚细石混凝土找平层 |  | 利润 6: 计量单位; 一般风险 费用 8: m2; 一般风险 费用 10: 综合单价; 一般风险 费用 14: 50.95
定额编号 | 定额项目名称 | 单位 | 数量 | 定额综合单价 |  | 一般风险 费用 10: 人材机价差; 一般风险 费用 11: 其他风险费; 一般风险 费用 12: 组织措施费; 一般风险 费用 13: 安全文明施工费; 一般风险 费用 14: 建设工程竣工档案编制费; 一般风险 费用 15: 住宅工程质量分户验收费; 一般风险 费用 16: 规费; 一般风险 费用 17: 税金; 一般风险 费用 18: 合价
|  |  |  | 定额人工费 |  | 定额 材料费 2: 定额 材料费; 定额施工机具使用费 3: 定额施工机具使用费; 企业管理费 4: 企业管理费; 利润 6: 利润; 一般风险 费用 8: 一般风险 费用
|  |  |  | 1 |  | 2 | 3 | 4 | 5 | 6 | 7 | 8 | 9 | 10 | 11 | 12 | 13 | 14 | 15 | 16 | 17 | 18
[8 empty] | 费率 （%） | （1+3） ×(4) | 费率 （%） | （1+3） ×(6) | 费率 （%） | （1+3） ×(8) | [8 empty] | 1+2+3+5+7+9+10+11+12+13+14+15+16+17
AL0011 换 | 细石砼找平层 厚度30mm 商品砼 实际厚度(mm):40 | 100m2 | 0.01 | 7.39 |  | 12.56 | 0 | 24.1 | 1.78 | 12.92 | 0.95 | 1.5 | 0.11 | 9.39 | 0 | 0.46 | 1.29 | 0.03 | 0 | 0.76 | 3.44 | 38.17
AE0181 | 钢筋网片 | t | 0.002 | 2.19 |  | 6.07 | 0.31 | 24.1 | 0.6 | 12.92 | 0.32 | 1.5 | 0.04 | 1.23 | 0 | 0.16 | 0.43 | 0.01 | 0 | 0.26 | 1.15 | 12.78
合 计 |  |  |  | 9.58 |  | 18.63 | 0.31 | - | 2.38 | - | 1.28 | - | 0.15 | 10.63 | 0 | 0.61 | 1.72 | 0.04 | 0 | 1.02 | 4.59 | 50.95
人工、材料及机械名称 | [5 empty] | 定额 材料费 2: 单位; 定额施工机具使用费 3: 数量; 企业管理费 4: 定额单价; 利润 6: 市场单价; 一般风险 费用 8: 价差合计; 一般风险 费用 10: 市场合价; 一般风险 费用 12: 备注
1.人 工
人工费调整 | [5 empty] | 定额 材料费 2: 元; 定额施工机具使用费 3: 0.0001; 企业管理费 4: 1; 利润 6: 1; 一般风险 费用 8: 0; 一般风险 费用 10: 0
钢筋综合工 | [5 empty] | 定额 材料费 2: 工日; 定额施工机具使用费 3: 0.0183; 企业管理费 4: 120; 利润 6: 124; 一般风险 费用 8: 0.07; 一般风险 费用 10: 2.27
抹灰综合工 | [5 empty] | 定额 材料费 2: 工日; 定额施工机具使用费 3: 0.0591; 企业管理费 4: 125; 利润 6: 128; 一般风险 费用 8: 0.18; 一般风险 费用 10: 7.56
表-09-1
分部分项工程项目清单综合单价分析表(一)
工程名称：建筑装饰工程 |  |  |  |  | 第 75 页 共 143 页
2.材 料
（1）计价材料
水泥32.5R | [5 empty] | 定额 材料费 2: kg; 定额施工机具使用费 3: 1.539; 企业管理费 4: 0.31; 利润 6: 0.32; 一般风险 费用 8: 0.02; 一般风险 费用 10: 0.49
水 | [5 empty] | 定额 材料费 2: m3; 定额施工机具使用费 3: 0.006; 企业管理费 4: 4.42; 利润 6: 3.8; 一般风险 费用 8: 0; 一般风险 费用 10: 0.02
素水泥浆 普通水泥 | [5 empty] | 定额 材料费 2: m3; 定额施工机具使用费 3: 0.001; 企业管理费 4: 479.39; 利润 6: 494.46; 一般风险 费用 8: 0.02; 一般风险 费用 10: 0.49
细石砼C25 | [5 empty] | 定额 材料费 2: m3; 定额施工机具使用费 3: 0.0424; 企业管理费 4: 266.99; 利润 6: 484; 一般风险 费用 8: 9.2; 一般风险 费用 10: 20.52
钢筋网片 | [5 empty] | 定额 材料费 2: t; 定额施工机具使用费 3: 0.002; 企业管理费 4: 2991.45; 利润 6: 3563.72; 一般风险 费用 8: 1.14; 一般风险 费用 10: 7.13
（2）其他材料费
材料费调整 | [5 empty] | 定额 材料费 2: 元; 定额施工机具使用费 3: —; 企业管理费 4: —; 利润 6: 1; 一般风险 费用 8: —; 一般风险 费用 10: 0
其他材料费 | [5 empty] | 定额 材料费 2: 元; 定额施工机具使用费 3: —; 企业管理费 4: —; 利润 6: 1; 一般风险 费用 8: —; 一般风险 费用 10: 0.73
3.机 械
（1）机上人工
（2）燃油动力费
电 | [5 empty] | 定额 材料费 2: kW·h; 定额施工机具使用费 3: 0.3371; 企业管理费 4: 0.7; 利润 6: 0.7; 一般风险 费用 8: 0; 一般风险 费用 10: 0.24
表-09-1
分部分项工程项目清单综合单价分析表(一)
工程名称：建筑装饰工程 |  |  |  |  | 第 76 页 共 143 页
项目编码 | 011101006001 | 项目名称 |  | 20mm厚水泥砂浆找平层 |  | 利润 6: 计量单位; 一般风险 费用 8: m2; 一般风险 费用 10: 综合单价; 一般风险 费用 14: 31.34
定额编号 | 定额项目名称 | 单位 | 数量 | 定额综合单价 |  | 一般风险 费用 10: 人材机价差; 一般风险 费用 11: 其他风险费; 一般风险 费用 12: 组织措施费; 一般风险 费用 13: 安全文明施工费; 一般风险 费用 14: 建设工程竣工档案编制费; 一般风险 费用 15: 住宅工程质量分户验收费; 一般风险 费用 16: 规费; 一般风险 费用 17: 税金; 一般风险 费用 18: 合价
|  |  |  | 定额人工费 |  | 定额 材料费 2: 定额 材料费; 定额施工机具使用费 3: 定额施工机具使用费; 企业管理费 4: 企业管理费; 利润 6: 利润; 一般风险 费用 8: 一般风险 费用
|  |  |  | 1 |  | 2 | 3 | 4 | 5 | 6 | 7 | 8 | 9 | 10 | 11 | 12 | 13 | 14 | 15 | 16 | 17 | 18
[8 empty] | 费率 （%） | （1+3） ×(4) | 费率 （%） | （1+3） ×(6) | 费率 （%） | （1+3） ×(8) | [8 empty] | 1+2+3+5+7+9+10+11+12+13+14+15+16+17
AL0002 | 水泥砂浆找平层 厚度20mm 在砼或硬基层上 干混商品砂浆 | 100m2 | 0.01 | 7.5 |  | 9.53 | 0.79 | 24.1 | 2 | 12.92 | 1.07 | 1.5 | 0.12 | 5.03 | 0 | 0.51 | 1.06 | 0.03 | 0 | 0.86 | 2.82 | 31.34
合 计 |  |  |  | 7.5 |  | 9.53 | 0.79 | - | 2 | - | 1.07 | - | 0.12 | 5.03 | 0 | 0.51 | 1.06 | 0.03 | 0 | 0.86 | 2.82 | 31.34
人工、材料及机械名称 | [5 empty] | 定额 材料费 2: 单位; 定额施工机具使用费 3: 数量; 企业管理费 4: 定额单价; 利润 6: 市场单价; 一般风险 费用 8: 价差合计; 一般风险 费用 10: 市场合价; 一般风险 费用 12: 备注
1.人 工
抹灰综合工 | [5 empty] | 定额 材料费 2: 工日; 定额施工机具使用费 3: 0.06; 企业管理费 4: 125; 利润 6: 128; 一般风险 费用 8: 0.18; 一般风险 费用 10: 7.68
2.材 料
（1）计价材料
水泥32.5R | [5 empty] | 定额 材料费 2: kg; 定额施工机具使用费 3: 1.539; 企业管理费 4: 0.31; 利润 6: 0.32; 一般风险 费用 8: 0.02; 一般风险 费用 10: 0.49
表-09-1
分部分项工程项目清单综合单价分析表(一)
工程名称：建筑装饰工程 |  |  |  |  | 第 77 页 共 143 页
水 | [5 empty] | 定额 材料费 2: m3; 定额施工机具使用费 3: 0.0116; 企业管理费 4: 4.42; 利润 6: 3.8; 一般风险 费用 8: -0.01; 一般风险 费用 10: 0.04
素水泥浆 普通水泥 | [5 empty] | 定额 材料费 2: m3; 定额施工机具使用费 3: 0.001; 企业管理费 4: 479.39; 利润 6: 494.46; 一般风险 费用 8: 0.02; 一般风险 费用 10: 0.49
干混商品地面砂浆 M15 | [5 empty] | 定额 材料费 2: t; 定额施工机具使用费 3: 0.0343; 企业管理费 4: 262.14; 利润 6: 402.65; 一般风险 费用 8: 4.82; 一般风险 费用 10: 13.81
（2）其他材料费
3.机 械
（1）机上人工
机上人工 | [5 empty] | 定额 材料费 2: 工日; 定额施工机具使用费 3: 0.0047; 企业管理费 4: 120; 利润 6: 124; 一般风险 费用 8: 0.02; 一般风险 费用 10: 0.58
（2）燃油动力费
电 | [5 empty] | 定额 材料费 2: kW·h; 定额施工机具使用费 3: 0.0969; 企业管理费 4: 0.7; 利润 6: 0.7; 一般风险 费用 8: 0; 一般风险 费用 10: 0.07
表-09-1
分部分项工程项目清单综合单价分析表(一)
工程名称：建筑装饰工程 |  |  |  |  | 第 78 页 共 143 页
项目编码 | 010103001002 | 项目名称 |  | LC7.5轻骨料混凝土填充层 |  | 利润 6: 计量单位; 一般风险 费用 8: m3; 一般风险 费用 10: 综合单价; 一般风险 费用 14: 644.78
定额编号 | 定额项目名称 | 单位 | 数量 | 定额综合单价 |  | 一般风险 费用 10: 人材机价差; 一般风险 费用 11: 其他风险费; 一般风险 费用 12: 组织措施费; 一般风险 费用 13: 安全文明施工费; 一般风险 费用 14: 建设工程竣工档案编制费; 一般风险 费用 15: 住宅工程质量分户验收费; 一般风险 费用 16: 规费; 一般风险 费用 17: 税金; 一般风险 费用 18: 合价
|  |  |  | 定额人工费 |  | 定额 材料费 2: 定额 材料费; 定额施工机具使用费 3: 定额施工机具使用费; 企业管理费 4: 企业管理费; 利润 6: 利润; 一般风险 费用 8: 一般风险 费用
|  |  |  | 1 |  | 2 | 3 | 4 | 5 | 6 | 7 | 8 | 9 | 10 | 11 | 12 | 13 | 14 | 15 | 16 | 17 | 18
[8 empty] | 费率 （%） | （1+3） ×(4) | 费率 （%） | （1+3） ×(6) | 费率 （%） | （1+3） ×(8) | [8 empty] | 1+2+3+5+7+9+10+11+12+13+14+15+16+17
借KB0112 换 | 楼地面保温 陶粒混凝土 换为【陶粒混凝土强度等级 LC7.5】 | 10m3 | 0.1 | 109.6 |  | 363.88 | 13.81 | 24.1 | 29.74 | 12.92 | 15.94 | 1.5 | 1.85 | 9.16 | 0 | 7.65 | 21.81 | 0.52 | 0 | 12.74 | 58.08 | 644.78
合 计 |  |  |  | 109.6 |  | 363.88 | 13.81 | - | 29.74 | - | 15.94 | - | 1.85 | 9.16 | 0 | 7.65 | 21.81 | 0.52 | 0 | 12.74 | 58.08 | 644.78
人工、材料及机械名称 | [5 empty] | 定额 材料费 2: 单位; 定额施工机具使用费 3: 数量; 企业管理费 4: 定额单价; 利润 6: 市场单价; 一般风险 费用 8: 价差合计; 一般风险 费用 10: 市场合价; 一般风险 费用 12: 备注
1.人 工
混凝土综合工 | [5 empty] | 定额 材料费 2: 工日; 定额施工机具使用费 3: 0.953; 企业管理费 4: 115; 利润 6: 119; 一般风险 费用 8: 3.81; 一般风险 费用 10: 113.41
2.材 料
（1）计价材料
水泥32.5R | [5 empty] | 定额 材料费 2: kg; 定额施工机具使用费 3: 346.8; 企业管理费 4: 0.31; 利润 6: 0.32; 一般风险 费用 8: 3.47; 一般风险 费用 10: 110.98
表-09-1
分部分项工程项目清单综合单价分析表(一)
工程名称：建筑装饰工程 |  |  |  |  | 第 79 页 共 143 页
000
特细砂 | [5 empty] | 定额 材料费 2: t; 定额施工机具使用费 3: 0.4457; 企业管理费 4: 63.11; 利润 6: 68; 一般风险 费用 8: 2.18; 一般风险 费用 10: 30.31
陶粒5~20 | [5 empty] | 定额 材料费 2: kg; 定额施工机具使用费 3: 659.94; 企业管理费 4: 0.34; 利润 6: 0.34; 一般风险 费用 8: 0; 一般风险 费用 10: 224.38
水 | [5 empty] | 定额 材料费 2: m3; 定额施工机具使用费 3: 0.8734; 企业管理费 4: 4.42; 利润 6: 3.8; 一般风险 费用 8: -0.54; 一般风险 费用 10: 3.32
陶粒混凝土强度等级 LC7.5 | [5 empty] | 定额 材料费 2: m3; 定额施工机具使用费 3: 1.02; 企业管理费 4: 353.71; 利润 6: 359.14; 一般风险 费用 8: 5.54; 一般风险 费用 10: 366.32
（2）其他材料费
3.机 械
（1）机上人工
机上人工 | [5 empty] | 定额 材料费 2: 工日; 定额施工机具使用费 3: 0.0612; 企业管理费 4: 120; 利润 6: 124; 一般风险 费用 8: 0.24; 一般风险 费用 10: 7.59
（2）燃油动力费
电 | [5 empty] | 定额 材料费 2: kW·h; 定额施工机具使用费 3: 4.965; 企业管理费 4: 0.7; 利润 6: 0.7; 一般风险 费用 8: 0; 一般风险 费用 10: 3.48
表-09-1
分部分项工程项目清单综合单价分析表(一)
工程名称：建筑装饰工程 |  |  |  |  | 第 80 页 共 143 页
项目编码 | 011101003002 | 项目名称 |  | 细石混凝土楼面 |  | 利润 6: 计量单位; 一般风险 费用 8: m2; 一般风险 费用 10: 综合单价; 一般风险 费用 14: 47.12
定额编号 | 定额项目名称 | 单位 | 数量 | 定额综合单价 |  | 一般风险 费用 10: 人材机价差; 一般风险 费用 11: 其他风险费; 一般风险 费用 12: 组织措施费; 一般风险 费用 13: 安全文明施工费; 一般风险 费用 14: 建设工程竣工档案编制费; 一般风险 费用 15: 住宅工程质量分户验收费; 一般风险 费用 16: 规费; 一般风险 费用 17: 税金; 一般风险 费用 18: 合价
|  |  |  | 定额人工费 |  | 定额 材料费 2: 定额 材料费; 定额施工机具使用费 3: 定额施工机具使用费; 企业管理费 4: 企业管理费; 利润 6: 利润; 一般风险 费用 8: 一般风险 费用
|  |  |  | 1 |  | 2 | 3 | 4 | 5 | 6 | 7 | 8 | 9 | 10 | 11 | 12 | 13 | 14 | 15 | 16 | 17 | 18
[8 empty] | 费率 （%） | （1+3） ×(4) | 费率 （%） | （1+3） ×(6) | 费率 （%） | （1+3） ×(8) | [8 empty] | 1+2+3+5+7+9+10+11+12+13+14+15+16+17
AL0011 换 | 细石砼找平层 厚度30mm 商品砼 实际厚度(mm):50 | 100m2 | 0.01 | 9.1 |  | 15.39 | 0 | 24.1 | 2.19 | 12.92 | 1.18 | 1.5 | 0.14 | 11.74 | 0 | 0.56 | 1.59 | 0.04 | 0 | 0.94 | 4.24 | 47.12
合 计 |  |  |  | 9.1 |  | 15.39 | 0 | - | 2.19 | - | 1.18 | - | 0.14 | 11.74 | 0 | 0.56 | 1.59 | 0.04 | 0 | 0.94 | 4.24 | 47.12
人工、材料及机械名称 | [5 empty] | 定额 材料费 2: 单位; 定额施工机具使用费 3: 数量; 企业管理费 4: 定额单价; 利润 6: 市场单价; 一般风险 费用 8: 价差合计; 一般风险 费用 10: 市场合价; 一般风险 费用 12: 备注
1.人 工
人工费调整 | [5 empty] | 定额 材料费 2: 元; 定额施工机具使用费 3: 0.0002; 企业管理费 4: 1; 利润 6: 1; 一般风险 费用 8: 0; 一般风险 费用 10: 0
抹灰综合工 | [5 empty] | 定额 材料费 2: 工日; 定额施工机具使用费 3: 0.0728; 企业管理费 4: 125; 利润 6: 128; 一般风险 费用 8: 0.22; 一般风险 费用 10: 9.32
2.材 料
（1）计价材料
表-09-1
分部分项工程项目清单综合单价分析表(一)
工程名称：建筑装饰工程 |  |  |  |  | 第 81 页 共 143 页
水泥32.5R | [5 empty] | 定额 材料费 2: kg; 定额施工机具使用费 3: 1.539; 企业管理费 4: 0.31; 利润 6: 0.32; 一般风险 费用 8: 0.02; 一般风险 费用 10: 0.49
水 | [5 empty] | 定额 材料费 2: m3; 定额施工机具使用费 3: 0.006; 企业管理费 4: 4.42; 利润 6: 3.8; 一般风险 费用 8: 0; 一般风险 费用 10: 0.02
素水泥浆 普通水泥 | [5 empty] | 定额 材料费 2: m3; 定额施工机具使用费 3: 0.001; 企业管理费 4: 479.39; 利润 6: 494.46; 一般风险 费用 8: 0.02; 一般风险 费用 10: 0.49
细石砼C25 | [5 empty] | 定额 材料费 2: m3; 定额施工机具使用费 3: 0.053; 企业管理费 4: 266.99; 利润 6: 484; 一般风险 费用 8: 11.5; 一般风险 费用 10: 25.65
（2）其他材料费
材料费调整 | [5 empty] | 定额 材料费 2: 元; 定额施工机具使用费 3: —; 企业管理费 4: —; 利润 6: 1; 一般风险 费用 8: —; 一般风险 费用 10: 0
其他材料费 | [5 empty] | 定额 材料费 2: 元; 定额施工机具使用费 3: —; 企业管理费 4: —; 利润 6: 1; 一般风险 费用 8: —; 一般风险 费用 10: 0.73
3.机 械
（1）机上人工
（2）燃油动力费
表-09-1
分部分项工程项目清单综合单价分析表(一)
工程名称：建筑装饰工程 |  |  |  |  | 第 82 页 共 143 页
项目编码 | 011207001001 | 项目名称 |  | 抗菌板饰面 |  | 利润 6: 计量单位; 一般风险 费用 8: m2; 一般风险 费用 10: 综合单价; 一般风险 费用 14: 277.29
定额编号 | 定额项目名称 | 单位 | 数量 | 定额综合单价 |  | 一般风险 费用 10: 人材机价差; 一般风险 费用 11: 其他风险费; 一般风险 费用 12: 组织措施费; 一般风险 费用 13: 安全文明施工费; 一般风险 费用 14: 建设工程竣工档案编制费; 一般风险 费用 15: 住宅工程质量分户验收费; 一般风险 费用 16: 规费; 一般风险 费用 17: 税金; 一般风险 费用 18: 合价
|  |  |  | 定额人工费 |  | 定额 材料费 2: 定额 材料费; 定额施工机具使用费 3: 定额施工机具使用费; 企业管理费 4: 企业管理费; 利润 6: 利润; 一般风险 费用 8: 一般风险 费用
|  |  |  | 1 |  | 2 | 3 | 4 | 5 | 6 | 7 | 8 | 9 | 10 | 11 | 12 | 13 | 14 | 15 | 16 | 17 | 18
[8 empty] | 费率 （%） | （1+3） ×(4) | 费率 （%） | （1+3） ×(6) | 费率 （%） | （1+3） ×(8) | [8 empty] | 1+2+3+5+7+9+10+11+12+13+14+15+16+17
LB0137 | 轻钢龙骨 中距(mm以内) 竖向600横向1500 | 10m2 | 0.1 | 6.53 |  | 32.53 | 0.16 | 15.61 | 1.04 | 9.61 | 0.64 | 1.8 | 0.12 | -10.03 | 0 | 0.56 | 0.76 | 0.08 | 0 | 0.99 | 3.3 | 36.64
LB0144 | 木夹板基层 墙面 | 10m2 | 0.1 | 7.91 |  | 15.53 | 0.2 | 15.61 | 1.27 | 9.61 | 0.78 | 1.8 | 0.15 | 15.13 | 0 | 0.68 | 0.92 | 0.1 | 0 | 1.2 | 4.34 | 48.14
LB0156 | 铝塑板墙面 木基层板上 | 10m2 | 0.1 | 23.04 |  | 144.21 | 0 | 15.61 | 3.6 | 9.61 | 2.21 | 1.8 | 0.41 | -6.73 | 0 | 1.99 | 2.67 | 0.28 | 0 | 3.49 | 17.34 | 192.51
合 计 |  |  |  | 37.48 |  | 192.28 | 0.36 | - | 5.91 | - | 3.64 | - | 0.68 | -1.63 | 0 | 3.23 | 4.34 | 0.46 | 0 | 5.67 | 24.98 | 277.29
人工、材料及机械名称 | [5 empty] | 定额 材料费 2: 单位; 定额施工机具使用费 3: 数量; 企业管理费 4: 定额单价; 利润 6: 市场单价; 一般风险 费用 8: 价差合计; 一般风险 费用 10: 市场合价; 一般风险 费用 12: 备注
1.人 工
木工综合工 | [5 empty] | 定额 材料费 2: 工日; 定额施工机具使用费 3: 0.2998; 企业管理费 4: 125; 利润 6: 129; 一般风险 费用 8: 1.2; 一般风险 费用 10: 38.67
2.材 料
表-09-1
分部分项工程项目清单综合单价分析表(一)
工程名称：建筑装饰工程 |  |  |  |  | 第 83 页 共 143 页
（1）计价材料
轻钢龙骨75×50 | [5 empty] | 定额 材料费 2: m; 定额施工机具使用费 3: 1.9946; 企业管理费 4: 9.83; 利润 6: 6.54; 一般风险 费用 8: -6.56; 一般风险 费用 10: 13.04
轻钢龙骨75×40×0.63 | [5 empty] | 定额 材料费 2: m; 定额施工机具使用费 3: 1.0638; 企业管理费 4: 8.97; 利润 6: 5.51; 一般风险 费用 8: -3.68; 一般风险 费用 10: 5.86
A级结构胶 | [5 empty] | 定额 材料费 2: kg; 定额施工机具使用费 3: 0.1404; 企业管理费 4: 12.82; 利润 6: 12.82; 一般风险 费用 8: 0; 一般风险 费用 10: 1.8
胶粘剂 | [5 empty] | 定额 材料费 2: kg; 定额施工机具使用费 3: 0.485; 企业管理费 4: 12.82; 利润 6: 12.82; 一般风险 费用 8: 0; 一般风险 费用 10: 6.22
15mm阻燃板 | [5 empty] | 定额 材料费 2: m2; 定额施工机具使用费 3: 1.05; 企业管理费 4: 12.82; 利润 6: 26.99; 一般风险 费用 8: 14.88; 一般风险 费用 10: 28.34
硅酮密封胶 | [5 empty] | 定额 材料费 2: 支; 定额施工机具使用费 3: 0.5053; 企业管理费 4: 23.09; 利润 6: 23.09; 一般风险 费用 8: 0; 一般风险 费用 10: 11.67
6mm抗菌板 | [5 empty] | 定额 材料费 2: m2; 定额施工机具使用费 3: 1.1484; 企业管理费 4: 110; 利润 6: 103.5; 一般风险 费用 8: -7.46; 一般风险 费用 10: 118.86
（2）其他材料费
其他材料费 | [5 empty] | 定额 材料费 2: 元; 定额施工机具使用费 3: —; 企业管理费 4: —; 利润 6: 1; 一般风险 费用 8: —; 一般风险 费用 10: 3.66
3.机 械
（1）机上人工
（2）燃油动力费
表-09-1
分部分项工程项目清单综合单价分析表(一)
工程名称：建筑装饰工程 |  |  |  |  | 第 84 页 共 143 页
项目编码 | 011201004007 | 项目名称 |  | 20mm厚立面砂浆找平层 |  | 利润 6: 计量单位; 一般风险 费用 8: m2; 一般风险 费用 10: 综合单价; 一般风险 费用 14: 42
定额编号 | 定额项目名称 | 单位 | 数量 | 定额综合单价 |  | 一般风险 费用 10: 人材机价差; 一般风险 费用 11: 其他风险费; 一般风险 费用 12: 组织措施费; 一般风险 费用 13: 安全文明施工费; 一般风险 费用 14: 建设工程竣工档案编制费; 一般风险 费用 15: 住宅工程质量分户验收费; 一般风险 费用 16: 规费; 一般风险 费用 17: 税金; 一般风险 费用 18: 合价
|  |  |  | 定额人工费 |  | 定额 材料费 2: 定额 材料费; 定额施工机具使用费 3: 定额施工机具使用费; 企业管理费 4: 企业管理费; 利润 6: 利润; 一般风险 费用 8: 一般风险 费用
|  |  |  | 1 |  | 2 | 3 | 4 | 5 | 6 | 7 | 8 | 9 | 10 | 11 | 12 | 13 | 14 | 15 | 16 | 17 | 18
[8 empty] | 费率 （%） | （1+3） ×(4) | 费率 （%） | （1+3） ×(6) | 费率 （%） | （1+3） ×(8) | [8 empty] | 1+2+3+5+7+9+10+11+12+13+14+15+16+17
AM0001 换 | 墙面、墙裙水泥砂浆抹灰 砖墙 内墙 现拌砂浆 换为【水泥砂浆(特细砂)1:3】 | 100m2 | 0.01 | 10.35 |  | 5.65 | 0.73 | 24.1 | 2.67 | 12.92 | 1.43 | 1.5 | 0.17 | 0.53 | 0 | 0.69 | 0.9 | 0.05 | 0 | 1.14 | 2.41 | 26.72
AM0033 | 其他砂浆 界面剂一遍 其他基层面 | 100m2 | 0.01 | 0.9 |  | 5.49 | 0 | 24.1 | 0.22 | 12.92 | 0.12 | 1.5 | 0.01 | 0.02 | 0 | 0.06 | 0.27 | 0 | 0 | 0.09 | 0.71 | 7.88
AM0039 | 贴玻纤网格布 | 100m2 | 0.01 | 2.54 |  | 2.48 | 0 | 24.1 | 0.61 | 12.92 | 0.33 | 1.5 | 0.04 | 0.06 | 0 | 0.16 | 0.25 | 0.01 | 0 | 0.26 | 0.67 | 7.4
合 计 |  |  |  | 13.78 |  | 13.62 | 0.73 | - | 3.5 | - | 1.88 | - | 0.22 | 0.61 | 0 | 0.9 | 1.42 | 0.06 | 0 | 1.5 | 3.78 | 42
人工、材料及机械名称 | [5 empty] | 定额 材料费 2: 单位; 定额施工机具使用费 3: 数量; 企业管理费 4: 定额单价; 利润 6: 市场单价; 一般风险 费用 8: 价差合计; 一般风险 费用 10: 市场合价; 一般风险 费用 12: 备注
1.人 工
抹灰综合工 | [5 empty] | 定额 材料费 2: 工日; 定额施工机具使用费 3: 0.1103; 企业管理费 4: 125; 利润 6: 128; 一般风险 费用 8: 0.33; 一般风险 费用 10: 14.12
表-09-1
分部分项工程项目清单综合单价分析表(一)
工程名称：建筑装饰工程 |  |  |  |  | 第 85 页 共 143 页
2.材 料
（1）计价材料
水泥32.5R | [5 empty] | 定额 材料费 2: kg; 定额施工机具使用费 3: 11.187; 企业管理费 4: 0.31; 利润 6: 0.32; 一般风险 费用 8: 0.11; 一般风险 费用 10: 3.58
特细砂 | [5 empty] | 定额 材料费 2: t; 定额施工机具使用费 3: 0.031; 企业管理费 4: 63.11; 利润 6: 68; 一般风险 费用 8: 0.15; 一般风险 费用 10: 2.11
成品界面粉料 | [5 empty] | 定额 材料费 2: kg; 定额施工机具使用费 3: 4; 企业管理费 4: 1.37; 利润 6: 1.37; 一般风险 费用 8: 0; 一般风险 费用 10: 5.48
水 | [5 empty] | 定额 材料费 2: m3; 定额施工机具使用费 3: 0.0091; 企业管理费 4: 4.42; 利润 6: 3.8; 一般风险 费用 8: -0.01; 一般风险 费用 10: 0.03
水泥砂浆(特细砂)1:3 | [5 empty] | 定额 材料费 2: m3; 定额施工机具使用费 3: 0.0231; 企业管理费 4: 213.87; 利润 6: 224.32; 一般风险 费用 8: 0.24; 一般风险 费用 10: 5.18
素水泥浆 普通水泥 | [5 empty] | 定额 材料费 2: m3; 定额施工机具使用费 3: 0.0011; 企业管理费 4: 479.39; 利润 6: 494.46; 一般风险 费用 8: 0.02; 一般风险 费用 10: 0.54
玻璃纤维网格布160g/平方米 | [5 empty] | 定额 材料费 2: m2; 定额施工机具使用费 3: 1.12; 企业管理费 4: 2.09; 利润 6: 2.09; 一般风险 费用 8: 0; 一般风险 费用 10: 2.34
（2）其他材料费
其他材料费 | [5 empty] | 定额 材料费 2: 元; 定额施工机具使用费 3: —; 企业管理费 4: —; 利润 6: 1; 一般风险 费用 8: —; 一般风险 费用 10: 0.33
3.机 械
（1）机上人工
机上人工 | [5 empty] | 定额 材料费 2: 工日; 定额施工机具使用费 3: 0.0054; 企业管理费 4: 120; 利润 6: 124; 一般风险 费用 8: 0.02; 一般风险 费用 10: 0.67
（2）燃油动力费
表-09-1
分部分项工程项目清单综合单价分析表(一)
工程名称：建筑装饰工程 |  |  |  |  | 第 86 页 共 143 页
电 | [5 empty] | 定额 材料费 2: kW·h; 定额施工机具使用费 3: 0.0336; 企业管理费 4: 0.7; 利润 6: 0.7; 一般风险 费用 8: 0; 一般风险 费用 10: 0.02
表-09-1
分部分项工程项目清单综合单价分析表(一)
工程名称：建筑装饰工程 |  |  |  |  | 第 87 页 共 143 页
项目编码 | 011502001002 | 项目名称 |  | 金属装饰线 |  | 利润 6: 计量单位; 一般风险 费用 8: m; 一般风险 费用 10: 综合单价; 一般风险 费用 14: 14.21
定额编号 | 定额项目名称 | 单位 | 数量 | 定额综合单价 |  | 一般风险 费用 10: 人材机价差; 一般风险 费用 11: 其他风险费; 一般风险 费用 12: 组织措施费; 一般风险 费用 13: 安全文明施工费; 一般风险 费用 14: 建设工程竣工档案编制费; 一般风险 费用 15: 住宅工程质量分户验收费; 一般风险 费用 16: 规费; 一般风险 费用 17: 税金; 一般风险 费用 18: 合价
|  |  |  | 定额人工费 |  | 定额 材料费 2: 定额 材料费; 定额施工机具使用费 3: 定额施工机具使用费; 企业管理费 4: 企业管理费; 利润 6: 利润; 一般风险 费用 8: 一般风险 费用
|  |  |  | 1 |  | 2 | 3 | 4 | 5 | 6 | 7 | 8 | 9 | 10 | 11 | 12 | 13 | 14 | 15 | 16 | 17 | 18
[8 empty] | 费率 （%） | （1+3） ×(4) | 费率 （%） | （1+3） ×(6) | 费率 （%） | （1+3） ×(8) | [8 empty] | 1+2+3+5+7+9+10+11+12+13+14+15+16+17
LF0011 | 金属装饰条 | 10m | 0.1 | 4.36 |  | 5.65 | 0 | 15.61 | 0.68 | 9.61 | 0.42 | 1.8 | 0.08 | 0.15 | 0 | 0.38 | 0.51 | 0.05 | 0 | 0.66 | 1.28 | 14.21
合 计 |  |  |  | 4.36 |  | 5.65 | 0 | - | 0.68 | - | 0.42 | - | 0.08 | 0.15 | 0 | 0.38 | 0.51 | 0.05 | 0 | 0.66 | 1.28 | 14.21
人工、材料及机械名称 | [5 empty] | 定额 材料费 2: 单位; 定额施工机具使用费 3: 数量; 企业管理费 4: 定额单价; 利润 6: 市场单价; 一般风险 费用 8: 价差合计; 一般风险 费用 10: 市场合价; 一般风险 费用 12: 备注
1.人 工
木工综合工 | [5 empty] | 定额 材料费 2: 工日; 定额施工机具使用费 3: 0.0349; 企业管理费 4: 125; 利润 6: 129; 一般风险 费用 8: 0.14; 一般风险 费用 10: 4.5
2.材 料
（1）计价材料
古铜色不锈钢工字卡条 | [5 empty] | 定额 材料费 2: m; 定额施工机具使用费 3: 1.06; 企业管理费 4: 5.13; 利润 6: 5.13; 一般风险 费用 8: 0; 一般风险 费用 10: 5.44
表-09-1
分部分项工程项目清单综合单价分析表(一)
工程名称：建筑装饰工程 |  |  |  |  | 第 88 页 共 143 页
电 | [5 empty] | 定额 材料费 2: kW·h; 定额施工机具使用费 3: 0.0515; 企业管理费 4: 0.7; 利润 6: 0.8; 一般风险 费用 8: 0.01; 一般风险 费用 10: 0.04
（2）其他材料费
其他材料费 | [5 empty] | 定额 材料费 2: 元; 定额施工机具使用费 3: —; 企业管理费 4: —; 利润 6: 1; 一般风险 费用 8: —; 一般风险 费用 10: 0.18
3.机 械
（1）机上人工
（2）燃油动力费
表-09-1
分部分项工程项目清单综合单价分析表(一)
工程名称：建筑装饰工程 |  |  |  |  | 第 89 页 共 143 页
项目编码 | 011201001001 | 项目名称 |  | 墙面一般抹灰 |  | 利润 6: 计量单位; 一般风险 费用 8: m2; 一般风险 费用 10: 综合单价; 一般风险 费用 14: 26.87
定额编号 | 定额项目名称 | 单位 | 数量 | 定额综合单价 |  | 一般风险 费用 10: 人材机价差; 一般风险 费用 11: 其他风险费; 一般风险 费用 12: 组织措施费; 一般风险 费用 13: 安全文明施工费; 一般风险 费用 14: 建设工程竣工档案编制费; 一般风险 费用 15: 住宅工程质量分户验收费; 一般风险 费用 16: 规费; 一般风险 费用 17: 税金; 一般风险 费用 18: 合价
|  |  |  | 定额人工费 |  | 定额 材料费 2: 定额 材料费; 定额施工机具使用费 3: 定额施工机具使用费; 企业管理费 4: 企业管理费; 利润 6: 利润; 一般风险 费用 8: 一般风险 费用
|  |  |  | 1 |  | 2 | 3 | 4 | 5 | 6 | 7 | 8 | 9 | 10 | 11 | 12 | 13 | 14 | 15 | 16 | 17 | 18
[8 empty] | 费率 （%） | （1+3） ×(4) | 费率 （%） | （1+3） ×(6) | 费率 （%） | （1+3） ×(8) | [8 empty] | 1+2+3+5+7+9+10+11+12+13+14+15+16+17
AM0001 | 墙面、墙裙水泥砂浆抹灰 砖墙 内墙 现拌砂浆 | 100m2 | 0.01 | 10.35 |  | 5.78 | 0.73 | 24.1 | 2.67 | 12.92 | 1.43 | 1.5 | 0.17 | 0.53 | 0 | 0.69 | 0.91 | 0.05 | 0 | 1.14 | 2.42 | 26.87
合 计 |  |  |  | 10.35 |  | 5.78 | 0.73 | - | 2.67 | - | 1.43 | - | 0.17 | 0.53 | 0 | 0.69 | 0.91 | 0.05 | 0 | 1.14 | 2.42 | 26.87
人工、材料及机械名称 | [5 empty] | 定额 材料费 2: 单位; 定额施工机具使用费 3: 数量; 企业管理费 4: 定额单价; 利润 6: 市场单价; 一般风险 费用 8: 价差合计; 一般风险 费用 10: 市场合价; 一般风险 费用 12: 备注
1.人 工
抹灰综合工 | [5 empty] | 定额 材料费 2: 工日; 定额施工机具使用费 3: 0.0828; 企业管理费 4: 125; 利润 6: 128; 一般风险 费用 8: 0.25; 一般风险 费用 10: 10.6
2.材 料
（1）计价材料
水泥32.5R | [5 empty] | 定额 材料费 2: kg; 定额施工机具使用费 3: 11.6562; 企业管理费 4: 0.31; 利润 6: 0.32; 一般风险 费用 8: 0.12; 一般风险 费用 10: 3.73
表-09-1
分部分项工程项目清单综合单价分析表(一)
工程名称：建筑装饰工程 |  |  |  |  | 第 90 页 共 143 页
特细砂 | [5 empty] | 定额 材料费 2: t; 定额施工机具使用费 3: 0.0308; 企业管理费 4: 63.11; 利润 6: 68; 一般风险 费用 8: 0.15; 一般风险 费用 10: 2.09
水 | [5 empty] | 定额 材料费 2: m3; 定额施工机具使用费 3: 0.009; 企业管理费 4: 4.42; 利润 6: 3.8; 一般风险 费用 8: -0.01; 一般风险 费用 10: 0.03
水泥砂浆(特细砂)1:2.5 | [5 empty] | 定额 材料费 2: m3; 定额施工机具使用费 3: 0.0069; 企业管理费 4: 232.4; 利润 6: 243.35; 一般风险 费用 8: 0.08; 一般风险 费用 10: 1.68
水泥砂浆(特细砂)1:3 | [5 empty] | 定额 材料费 2: m3; 定额施工机具使用费 3: 0.0162; 企业管理费 4: 213.87; 利润 6: 224.32; 一般风险 费用 8: 0.17; 一般风险 费用 10: 3.63
素水泥浆 普通水泥 | [5 empty] | 定额 材料费 2: m3; 定额施工机具使用费 3: 0.0011; 企业管理费 4: 479.39; 利润 6: 494.46; 一般风险 费用 8: 0.02; 一般风险 费用 10: 0.54
（2）其他材料费
其他材料费 | [5 empty] | 定额 材料费 2: 元; 定额施工机具使用费 3: —; 企业管理费 4: —; 利润 6: 1; 一般风险 费用 8: —; 一般风险 费用 10: 0.19
3.机 械
（1）机上人工
机上人工 | [5 empty] | 定额 材料费 2: 工日; 定额施工机具使用费 3: 0.0054; 企业管理费 4: 120; 利润 6: 124; 一般风险 费用 8: 0.02; 一般风险 费用 10: 0.67
（2）燃油动力费
电 | [5 empty] | 定额 材料费 2: kW·h; 定额施工机具使用费 3: 0.0336; 企业管理费 4: 0.7; 利润 6: 0.7; 一般风险 费用 8: 0; 一般风险 费用 10: 0.02
表-09-1
分部分项工程项目清单综合单价分析表(一)
工程名称：建筑装饰工程 |  |  |  |  | 第 91 页 共 143 页
项目编码 | 011407001001 | 项目名称 |  | 墙面无机涂料 |  | 利润 6: 计量单位; 一般风险 费用 8: m2; 一般风险 费用 10: 综合单价; 一般风险 费用 14: 42.48
定额编号 | 定额项目名称 | 单位 | 数量 | 定额综合单价 |  | 一般风险 费用 10: 人材机价差; 一般风险 费用 11: 其他风险费; 一般风险 费用 12: 组织措施费; 一般风险 费用 13: 安全文明施工费; 一般风险 费用 14: 建设工程竣工档案编制费; 一般风险 费用 15: 住宅工程质量分户验收费; 一般风险 费用 16: 规费; 一般风险 费用 17: 税金; 一般风险 费用 18: 合价
|  |  |  | 定额人工费 |  | 定额 材料费 2: 定额 材料费; 定额施工机具使用费 3: 定额施工机具使用费; 企业管理费 4: 企业管理费; 利润 6: 利润; 一般风险 费用 8: 一般风险 费用
|  |  |  | 1 |  | 2 | 3 | 4 | 5 | 6 | 7 | 8 | 9 | 10 | 11 | 12 | 13 | 14 | 15 | 16 | 17 | 18
[8 empty] | 费率 （%） | （1+3） ×(4) | 费率 （%） | （1+3） ×(6) | 费率 （%） | （1+3） ×(8) | [8 empty] | 1+2+3+5+7+9+10+11+12+13+14+15+16+17
LE0185 + LE0186 | 刷内墙涂料 二遍 实际遍数(遍):3 | 10m2 | 0.1 | 11.28 |  | 6.24 | 0 | 15.61 | 1.76 | 9.61 | 1.08 | 1.8 | 0.2 | 0.73 | 0 | 0.97 | 1.31 | 0.14 | 0 | 1.71 | 2.52 | 27.93
LE0176 + LE0177 | 抹灰面刮成品腻子粉 二遍 实际遍数(遍):3 | 10m2 | 0.1 | 6.38 |  | 2.61 | 0 | 15.61 | 1 | 9.61 | 0.61 | 1.8 | 0.11 | 0.2 | 0 | 0.55 | 0.74 | 0.08 | 0 | 0.97 | 1.31 | 14.55
合 计 |  |  |  | 17.65 |  | 8.85 | 0 | - | 2.76 | - | 1.7 | - | 0.32 | 0.94 | 0 | 1.52 | 2.04 | 0.22 | 0 | 2.67 | 3.83 | 42.48
人工、材料及机械名称 | [5 empty] | 定额 材料费 2: 单位; 定额施工机具使用费 3: 数量; 企业管理费 4: 定额单价; 利润 6: 市场单价; 一般风险 费用 8: 价差合计; 一般风险 费用 10: 市场合价; 一般风险 费用 12: 备注
1.人 工
油漆综合工 | [5 empty] | 定额 材料费 2: 工日; 定额施工机具使用费 3: 0.1412; 企业管理费 4: 125; 利润 6: 129; 一般风险 费用 8: 0.56; 一般风险 费用 10: 18.21
2.材 料
（1）计价材料
表-09-1
分部分项工程项目清单综合单价分析表(一)
工程名称：建筑装饰工程 |  |  |  |  | 第 92 页 共 143 页
腻子粉成品(一般型) | [5 empty] | 定额 材料费 2: kg; 定额施工机具使用费 3: 3.0618; 企业管理费 4: 0.85; 利润 6: 0.85; 一般风险 费用 8: 0; 一般风险 费用 10: 2.6
内墙涂料 | [5 empty] | 定额 材料费 2: kg; 定额施工机具使用费 3: 0.1995; 企业管理费 4: 10.85; 利润 6: 11.5; 一般风险 费用 8: 0.13; 一般风险 费用 10: 2.29
无机涂料白色无机涂料 | [5 empty] | 定额 材料费 2: kg; 定额施工机具使用费 3: 0.3691; 企业管理费 4: 10.85; 利润 6: 11.5; 一般风险 费用 8: 0.24; 一般风险 费用 10: 4.24
（2）其他材料费
材料费调整 | [5 empty] | 定额 材料费 2: 元; 定额施工机具使用费 3: —; 企业管理费 4: —; 利润 6: 1; 一般风险 费用 8: —; 一般风险 费用 10: 0
其他材料费 | [5 empty] | 定额 材料费 2: 元; 定额施工机具使用费 3: —; 企业管理费 4: —; 利润 6: 1; 一般风险 费用 8: —; 一般风险 费用 10: 0.07
3.机 械
（1）机上人工
（2）燃油动力费
表-09-1
分部分项工程项目清单综合单价分析表(一)
工程名称：建筑装饰工程 |  |  |  |  | 第 93 页 共 143 页
项目编码 | 011201001002 | 项目名称 |  | 16mm厚立面砂浆找平层 |  | 利润 6: 计量单位; 一般风险 费用 8: m2; 一般风险 费用 10: 综合单价; 一般风险 费用 14: 25.68
定额编号 | 定额项目名称 | 单位 | 数量 | 定额综合单价 |  | 一般风险 费用 10: 人材机价差; 一般风险 费用 11: 其他风险费; 一般风险 费用 12: 组织措施费; 一般风险 费用 13: 安全文明施工费; 一般风险 费用 14: 建设工程竣工档案编制费; 一般风险 费用 15: 住宅工程质量分户验收费; 一般风险 费用 16: 规费; 一般风险 费用 17: 税金; 一般风险 费用 18: 合价
|  |  |  | 定额人工费 |  | 定额 材料费 2: 定额 材料费; 定额施工机具使用费 3: 定额施工机具使用费; 企业管理费 4: 企业管理费; 利润 6: 利润; 一般风险 费用 8: 一般风险 费用
|  |  |  | 1 |  | 2 | 3 | 4 | 5 | 6 | 7 | 8 | 9 | 10 | 11 | 12 | 13 | 14 | 15 | 16 | 17 | 18
[8 empty] | 费率 （%） | （1+3） ×(4) | 费率 （%） | （1+3） ×(6) | 费率 （%） | （1+3） ×(8) | [8 empty] | 1+2+3+5+7+9+10+11+12+13+14+15+16+17
AM0001 换 | 墙面、墙裙水泥砂浆抹灰 砖墙 内墙 现拌砂浆 换为【水泥砂浆(特细砂)1:3】 | 100m2 | 0.01 | 10.35 |  | 4.79 | 0.73 | 24.1 | 2.67 | 12.92 | 1.43 | 1.5 | 0.17 | 0.48 | 0 | 0.69 | 0.87 | 0.05 | 0 | 1.14 | 2.31 | 25.68
合 计 |  |  |  | 10.35 |  | 4.79 | 0.73 | - | 2.67 | - | 1.43 | - | 0.17 | 0.48 | 0 | 0.69 | 0.87 | 0.05 | 0 | 1.14 | 2.31 | 25.68
人工、材料及机械名称 | [5 empty] | 定额 材料费 2: 单位; 定额施工机具使用费 3: 数量; 企业管理费 4: 定额单价; 利润 6: 市场单价; 一般风险 费用 8: 价差合计; 一般风险 费用 10: 市场合价; 一般风险 费用 12: 备注
1.人 工
抹灰综合工 | [5 empty] | 定额 材料费 2: 工日; 定额施工机具使用费 3: 0.0828; 企业管理费 4: 125; 利润 6: 128; 一般风险 费用 8: 0.25; 一般风险 费用 10: 10.6
2.材 料
（1）计价材料
水泥32.5R | [5 empty] | 定额 材料费 2: kg; 定额施工机具使用费 3: 10.0647; 企业管理费 4: 0.31; 利润 6: 0.32; 一般风险 费用 8: 0.1; 一般风险 费用 10: 3.22
表-09-1
分部分项工程项目清单综合单价分析表(一)
工程名称：建筑装饰工程 |  |  |  |  | 第 94 页 共 143 页
特细砂 | [5 empty] | 定额 材料费 2: t; 定额施工机具使用费 3: 0.0231; 企业管理费 4: 63.11; 利润 6: 68; 一般风险 费用 8: 0.11; 一般风险 费用 10: 1.57
水 | [5 empty] | 定额 材料费 2: m3; 定额施工机具使用费 3: 0.007; 企业管理费 4: 4.42; 利润 6: 3.8; 一般风险 费用 8: 0; 一般风险 费用 10: 0.03
水泥砂浆(特细砂)1:2 | [5 empty] | 定额 材料费 2: m3; 定额施工机具使用费 3: 0.0069; 企业管理费 4: 256.68; 利润 6: 268.25; 一般风险 费用 8: 0.08; 一般风险 费用 10: 1.85
水泥砂浆(特细砂)1:3 | [5 empty] | 定额 材料费 2: m3; 定额施工机具使用费 3: 0.0108; 企业管理费 4: 213.87; 利润 6: 224.32; 一般风险 费用 8: 0.11; 一般风险 费用 10: 2.42
素水泥浆 普通水泥 | [5 empty] | 定额 材料费 2: m3; 定额施工机具使用费 3: 0.0011; 企业管理费 4: 479.39; 利润 6: 494.46; 一般风险 费用 8: 0.02; 一般风险 费用 10: 0.54
（2）其他材料费
其他材料费 | [5 empty] | 定额 材料费 2: 元; 定额施工机具使用费 3: —; 企业管理费 4: —; 利润 6: 1; 一般风险 费用 8: —; 一般风险 费用 10: 0.19
3.机 械
（1）机上人工
机上人工 | [5 empty] | 定额 材料费 2: 工日; 定额施工机具使用费 3: 0.0054; 企业管理费 4: 120; 利润 6: 124; 一般风险 费用 8: 0.02; 一般风险 费用 10: 0.67
（2）燃油动力费
电 | [5 empty] | 定额 材料费 2: kW·h; 定额施工机具使用费 3: 0.0336; 企业管理费 4: 0.7; 利润 6: 0.7; 一般风险 费用 8: 0; 一般风险 费用 10: 0.02
表-09-1
分部分项工程项目清单综合单价分析表(一)
工程名称：建筑装饰工程 |  |  |  |  | 第 95 页 共 143 页
项目编码 | 011204003001 | 项目名称 |  | 瓷砖墙面 |  | 利润 6: 计量单位; 一般风险 费用 8: m2; 一般风险 费用 10: 综合单价; 一般风险 费用 14: 128.06
定额编号 | 定额项目名称 | 单位 | 数量 | 定额综合单价 |  | 一般风险 费用 10: 人材机价差; 一般风险 费用 11: 其他风险费; 一般风险 费用 12: 组织措施费; 一般风险 费用 13: 安全文明施工费; 一般风险 费用 14: 建设工程竣工档案编制费; 一般风险 费用 15: 住宅工程质量分户验收费; 一般风险 费用 16: 规费; 一般风险 费用 17: 税金; 一般风险 费用 18: 合价
|  |  |  | 定额人工费 |  | 定额 材料费 2: 定额 材料费; 定额施工机具使用费 3: 定额施工机具使用费; 企业管理费 4: 企业管理费; 利润 6: 利润; 一般风险 费用 8: 一般风险 费用
|  |  |  | 1 |  | 2 | 3 | 4 | 5 | 6 | 7 | 8 | 9 | 10 | 11 | 12 | 13 | 14 | 15 | 16 | 17 | 18
[8 empty] | 费率 （%） | （1+3） ×(4) | 费率 （%） | （1+3） ×(6) | 费率 （%） | （1+3） ×(8) | [8 empty] | 1+2+3+5+7+9+10+11+12+13+14+15+16+17
LB0048 | 墙面贴面砖 水泥砂浆粘贴 周长(mm以内) 2400 | 10m2 | 0.1 | 45.58 |  | 34.08 | 1.14 | 15.61 | 7.29 | 9.61 | 4.49 | 1.8 | 0.84 | 6.75 | 0 | 3.93 | 5.27 | 0.56 | 0 | 6.9 | 11.54 | 128.06
合 计 |  |  |  | 45.58 |  | 34.08 | 1.14 | - | 7.29 | - | 4.49 | - | 0.84 | 6.75 | 0 | 3.93 | 5.27 | 0.56 | 0 | 6.9 | 11.54 | 128.06
人工、材料及机械名称 | [5 empty] | 定额 材料费 2: 单位; 定额施工机具使用费 3: 数量; 企业管理费 4: 定额单价; 利润 6: 市场单价; 一般风险 费用 8: 价差合计; 一般风险 费用 10: 市场合价; 一般风险 费用 12: 备注
1.人 工
镶贴综合工 | [5 empty] | 定额 材料费 2: 工日; 定额施工机具使用费 3: 0.3506; 企业管理费 4: 130; 利润 6: 134; 一般风险 费用 8: 1.4; 一般风险 费用 10: 46.98
2.材 料
（1）计价材料
水泥32.5R | [5 empty] | 定额 材料费 2: kg; 定额施工机具使用费 3: 5.7318; 企业管理费 4: 0.31; 利润 6: 0.32; 一般风险 费用 8: 0.06; 一般风险 费用 10: 1.83
表-09-1
分部分项工程项目清单综合单价分析表(一)
工程名称：建筑装饰工程 |  |  |  |  | 第 96 页 共 143 页
白色硅酸盐水泥 | [5 empty] | 定额 材料费 2: kg; 定额施工机具使用费 3: 0.103; 企业管理费 4: 0.75; 利润 6: 0.75; 一般风险 费用 8: 0; 一般风险 费用 10: 0.08
特细砂 | [5 empty] | 定额 材料费 2: t; 定额施工机具使用费 3: 0.0094; 企业管理费 4: 63.11; 利润 6: 68; 一般风险 费用 8: 0.05; 一般风险 费用 10: 0.64
600*300*8mm墙砖 | [5 empty] | 定额 材料费 2: m2; 定额施工机具使用费 3: 1.05; 企业管理费 4: 30; 利润 6: 35; 一般风险 费用 8: 5.25; 一般风险 费用 10: 36.75
水 | [5 empty] | 定额 材料费 2: m3; 定额施工机具使用费 3: 0.0028; 企业管理费 4: 4.42; 利润 6: 3.8; 一般风险 费用 8: 0; 一般风险 费用 10: 0.01
水泥砂浆(特细砂)1:1.5 | [5 empty] | 定额 材料费 2: m3; 定额施工机具使用费 3: 0.0082; 企业管理费 4: 290.25; 利润 6: 302.61; 一般风险 费用 8: 0.1; 一般风险 费用 10: 2.48
（2）其他材料费
其他材料费 | [5 empty] | 定额 材料费 2: 元; 定额施工机具使用费 3: —; 企业管理费 4: —; 利润 6: 1; 一般风险 费用 8: —; 一般风险 费用 10: 0.12
3.机 械
（1）机上人工
（2）燃油动力费
表-09-1
分部分项工程项目清单综合单价分析表(一)
工程名称：建筑装饰工程 |  |  |  |  | 第 97 页 共 143 页
项目编码 | 011207001002 | 项目名称 |  | 50mm厚洁净板墙面 |  | 利润 6: 计量单位; 一般风险 费用 8: m2; 一般风险 费用 10: 综合单价; 一般风险 费用 14: 303.35
定额编号 | 定额项目名称 | 单位 | 数量 | 定额综合单价 |  | 一般风险 费用 10: 人材机价差; 一般风险 费用 11: 其他风险费; 一般风险 费用 12: 组织措施费; 一般风险 费用 13: 安全文明施工费; 一般风险 费用 14: 建设工程竣工档案编制费; 一般风险 费用 15: 住宅工程质量分户验收费; 一般风险 费用 16: 规费; 一般风险 费用 17: 税金; 一般风险 费用 18: 合价
|  |  |  | 定额人工费 |  | 定额 材料费 2: 定额 材料费; 定额施工机具使用费 3: 定额施工机具使用费; 企业管理费 4: 企业管理费; 利润 6: 利润; 一般风险 费用 8: 一般风险 费用
|  |  |  | 1 |  | 2 | 3 | 4 | 5 | 6 | 7 | 8 | 9 | 10 | 11 | 12 | 13 | 14 | 15 | 16 | 17 | 18
[8 empty] | 费率 （%） | （1+3） ×(4) | 费率 （%） | （1+3） ×(6) | 费率 （%） | （1+3） ×(8) | [8 empty] | 1+2+3+5+7+9+10+11+12+13+14+15+16+17
AF0055 | 彩钢夹芯板墙板 安装 | 100m2 | 0.01 | 18.08 |  | 118.93 | 0.92 | 24.1 | 4.58 | 12.92 | 2.46 | 1.5 | 0.29 | 117.29 | 0 | 1.18 | 10.26 | 0.08 | 0 | 1.96 | 27.33 | 303.35
合 计 |  |  |  | 18.08 |  | 118.93 | 0.92 | - | 4.58 | - | 2.46 | - | 0.29 | 117.29 | 0 | 1.18 | 10.26 | 0.08 | 0 | 1.96 | 27.33 | 303.35
人工、材料及机械名称 | [5 empty] | 定额 材料费 2: 单位; 定额施工机具使用费 3: 数量; 企业管理费 4: 定额单价; 利润 6: 市场单价; 一般风险 费用 8: 价差合计; 一般风险 费用 10: 市场合价; 一般风险 费用 12: 备注
1.人 工
金属制安综合工 | [5 empty] | 定额 材料费 2: 工日; 定额施工机具使用费 3: 0.1507; 企业管理费 4: 120; 利润 6: 124; 一般风险 费用 8: 0.6; 一般风险 费用 10: 18.69
2.材 料
（1）计价材料
角铝25.4×1 | [5 empty] | 定额 材料费 2: m; 定额施工机具使用费 3: 0.265; 企业管理费 4: 3.23; 利润 6: 3.23; 一般风险 费用 8: 0; 一般风险 费用 10: 0.86
表-09-1
分部分项工程项目清单综合单价分析表(一)
工程名称：建筑装饰工程 |  |  |  |  | 第 98 页 共 143 页
槽铝75 | [5 empty] | 定额 材料费 2: m; 定额施工机具使用费 3: 0.344; 企业管理费 4: 7.65; 利润 6: 7.65; 一般风险 费用 8: 0; 一般风险 费用 10: 2.63
地槽铝75 | [5 empty] | 定额 材料费 2: m; 定额施工机具使用费 3: 0.145; 企业管理费 4: 23.93; 利润 6: 23.93; 一般风险 费用 8: 0; 一般风险 费用 10: 3.47
工字铝综合 | [5 empty] | 定额 材料费 2: m; 定额施工机具使用费 3: 1.679; 企业管理费 4: 23.93; 利润 6: 23.93; 一般风险 费用 8: 0; 一般风险 费用 10: 40.18
橡皮密封条20×4 | [5 empty] | 定额 材料费 2: m; 定额施工机具使用费 3: 1.733; 企业管理费 4: 7.03; 利润 6: 7.03; 一般风险 费用 8: 0; 一般风险 费用 10: 12.18
铝拉铆钉M5×40 | [5 empty] | 定额 材料费 2: 百个; 定额施工机具使用费 3: 0.072; 企业管理费 4: 8.55; 利润 6: 8.55; 一般风险 费用 8: 0; 一般风险 费用 10: 0.62
普碳钢六角螺栓M6×35 | [5 empty] | 定额 材料费 2: 百个; 定额施工机具使用费 3: 0.002; 企业管理费 4: 13.68; 利润 6: 13.68; 一般风险 费用 8: 0; 一般风险 费用 10: 0.03
金属膨胀螺栓M10 | [5 empty] | 定额 材料费 2: 百套; 定额施工机具使用费 3: 0.004; 企业管理费 4: 97; 利润 6: 97; 一般风险 费用 8: 0; 一般风险 费用 10: 0.39
合金钻头 | [5 empty] | 定额 材料费 2: 个; 定额施工机具使用费 3: 0.006; 企业管理费 4: 10.26; 利润 6: 10.26; 一般风险 费用 8: 0; 一般风险 费用 10: 0.06
50mm洁净板 | [5 empty] | 定额 材料费 2: m2; 定额施工机具使用费 3: 1.06; 企业管理费 4: 45; 利润 6: 155; 一般风险 费用 8: 116.6; 一般风险 费用 10: 164.3
玻璃胶 | [5 empty] | 定额 材料费 2: 支; 定额施工机具使用费 3: 0.29; 企业管理费 4: 21.37; 利润 6: 21.37; 一般风险 费用 8: 0; 一般风险 费用 10: 6.2
（2）其他材料费
其他材料费 | [5 empty] | 定额 材料费 2: 元; 定额施工机具使用费 3: —; 企业管理费 4: —; 利润 6: 1; 一般风险 费用 8: —; 一般风险 费用 10: 4.62
3.机 械
（1）机上人工
表-09-1
分部分项工程项目清单综合单价分析表(一)
工程名称：建筑装饰工程 |  |  |  |  | 第 99 页 共 143 页
机上人工 | [5 empty] | 定额 材料费 2: 工日; 定额施工机具使用费 3: 0.002; 企业管理费 4: 120; 利润 6: 124; 一般风险 费用 8: 0.01; 一般风险 费用 10: 0.25
（2）燃油动力费
柴油 | [5 empty] | 定额 材料费 2: kg; 定额施工机具使用费 3: 0.0415; 企业管理费 4: 5.64; 利润 6: 7.5; 一般风险 费用 8: 0.08; 一般风险 费用 10: 0.31
表-09-1
分部分项工程项目清单综合单价分析表(一)
工程名称：建筑装饰工程 |  |  |  |  | 第 100 页 共 143 页
项目编码 | 011105006001 | 项目名称 |  | 60mm高成品金属踢脚 |  | 利润 6: 计量单位; 一般风险 费用 8: m; 一般风险 费用 10: 综合单价; 一般风险 费用 14: 21.07
定额编号 | 定额项目名称 | 单位 | 数量 | 定额综合单价 |  | 一般风险 费用 10: 人材机价差; 一般风险 费用 11: 其他风险费; 一般风险 费用 12: 组织措施费; 一般风险 费用 13: 安全文明施工费; 一般风险 费用 14: 建设工程竣工档案编制费; 一般风险 费用 15: 住宅工程质量分户验收费; 一般风险 费用 16: 规费; 一般风险 费用 17: 税金; 一般风险 费用 18: 合价
|  |  |  | 定额人工费 |  | 定额 材料费 2: 定额 材料费; 定额施工机具使用费 3: 定额施工机具使用费; 企业管理费 4: 企业管理费; 利润 6: 利润; 一般风险 费用 8: 一般风险 费用
|  |  |  | 1 |  | 2 | 3 | 4 | 5 | 6 | 7 | 8 | 9 | 10 | 11 | 12 | 13 | 14 | 15 | 16 | 17 | 18
[8 empty] | 费率 （%） | （1+3） ×(4) | 费率 （%） | （1+3） ×(6) | 费率 （%） | （1+3） ×(8) | [8 empty] | 1+2+3+5+7+9+10+11+12+13+14+15+16+17
LA0054 | 金属板踢脚线 | 10m | 0.1 | 4.88 |  | 13.33 | 0 | 15.61 | 0.76 | 9.61 | 0.47 | 1.8 | 0.09 | -2.13 | 0 | 0.42 | 0.56 | 0.06 | 0 | 0.74 | 1.9 | 21.07
合 计 |  |  |  | 4.88 |  | 13.33 | 0 | - | 0.76 | - | 0.47 | - | 0.09 | -2.13 | 0 | 0.42 | 0.56 | 0.06 | 0 | 0.74 | 1.9 | 21.07
人工、材料及机械名称 | [5 empty] | 定额 材料费 2: 单位; 定额施工机具使用费 3: 数量; 企业管理费 4: 定额单价; 利润 6: 市场单价; 一般风险 费用 8: 价差合计; 一般风险 费用 10: 市场合价; 一般风险 费用 12: 备注
1.人 工
木工综合工 | [5 empty] | 定额 材料费 2: 工日; 定额施工机具使用费 3: 0.039; 企业管理费 4: 125; 利润 6: 129; 一般风险 费用 8: 0.16; 一般风险 费用 10: 5.03
2.材 料
（1）计价材料
60mm高成品金属踢脚 | [5 empty] | 定额 材料费 2: m; 定额施工机具使用费 3: 1.02; 企业管理费 4: 10.26; 利润 6: 8.02; 一般风险 费用 8: -2.28; 一般风险 费用 10: 8.18
表-09-1
分部分项工程项目清单综合单价分析表(一)
工程名称：建筑装饰工程 |  |  |  |  | 第 101 页 共 143 页
A级结构胶 | [5 empty] | 定额 材料费 2: kg; 定额施工机具使用费 3: 0.2; 企业管理费 4: 12.82; 利润 6: 12.82; 一般风险 费用 8: 0; 一般风险 费用 10: 2.56
（2）其他材料费
其他材料费 | [5 empty] | 定额 材料费 2: 元; 定额施工机具使用费 3: —; 企业管理费 4: —; 利润 6: 1; 一般风险 费用 8: —; 一般风险 费用 10: 0.3
3.机 械
（1）机上人工
（2）燃油动力费
表-09-1
分部分项工程项目清单综合单价分析表(一)
工程名称：建筑装饰工程 |  |  |  |  | 第 102 页 共 143 页
项目编码 | 011105004001 | 项目名称 |  | 2mm厚PVC踢脚线 |  | 利润 6: 计量单位; 一般风险 费用 8: m; 一般风险 费用 10: 综合单价; 一般风险 费用 14: 42.63
定额编号 | 定额项目名称 | 单位 | 数量 | 定额综合单价 |  | 一般风险 费用 10: 人材机价差; 一般风险 费用 11: 其他风险费; 一般风险 费用 12: 组织措施费; 一般风险 费用 13: 安全文明施工费; 一般风险 费用 14: 建设工程竣工档案编制费; 一般风险 费用 15: 住宅工程质量分户验收费; 一般风险 费用 16: 规费; 一般风险 费用 17: 税金; 一般风险 费用 18: 合价
|  |  |  | 定额人工费 |  | 定额 材料费 2: 定额 材料费; 定额施工机具使用费 3: 定额施工机具使用费; 企业管理费 4: 企业管理费; 利润 6: 利润; 一般风险 费用 8: 一般风险 费用
|  |  |  | 1 |  | 2 | 3 | 4 | 5 | 6 | 7 | 8 | 9 | 10 | 11 | 12 | 13 | 14 | 15 | 16 | 17 | 18
[8 empty] | 费率 （%） | （1+3） ×(4) | 费率 （%） | （1+3） ×(6) | 费率 （%） | （1+3） ×(8) | [8 empty] | 1+2+3+5+7+9+10+11+12+13+14+15+16+17
LA0051 | 塑料板踢脚线 粘贴 | 10m | 0.1 | 4.86 |  | 9.78 | 0 | 15.61 | 0.76 | 9.61 | 0.47 | 1.8 | 0.09 | -0.92 | 0 | 0.42 | 0.56 | 0.06 | 0 | 0.74 | 1.67 | 18.49
LA0077 | 楼地面嵌金属分隔条 整体面层金属嵌条 | 10m | 0.1 | 2.75 |  | 17.36 | 0 | 15.61 | 0.43 | 9.61 | 0.26 | 1.8 | 0.05 | 0.11 | 0 | 0.24 | 0.32 | 0.03 | 0 | 0.42 | 2.17 | 24.14
合 计 |  |  |  | 7.61 |  | 27.14 | 0 | - | 1.19 | - | 0.73 | - | 0.14 | -0.81 | 0 | 0.66 | 0.88 | 0.09 | 0 | 1.15 | 3.84 | 42.63
人工、材料及机械名称 | [5 empty] | 定额 材料费 2: 单位; 定额施工机具使用费 3: 数量; 企业管理费 4: 定额单价; 利润 6: 市场单价; 一般风险 费用 8: 价差合计; 一般风险 费用 10: 市场合价; 一般风险 费用 12: 备注
1.人 工
装饰综合工 | [5 empty] | 定额 材料费 2: 工日; 定额施工机具使用费 3: 0.022; 企业管理费 4: 125; 利润 6: 130; 一般风险 费用 8: 0.11; 一般风险 费用 10: 2.86
木工综合工 | [5 empty] | 定额 材料费 2: 工日; 定额施工机具使用费 3: 0.0389; 企业管理费 4: 125; 利润 6: 129; 一般风险 费用 8: 0.16; 一般风险 费用 10: 5.02
2.材 料
表-09-1
分部分项工程项目清单综合单价分析表(一)
工程名称：建筑装饰工程 |  |  |  |  | 第 103 页 共 143 页
（1）计价材料
成品铝条 100mm高 | [5 empty] | 定额 材料费 2: m; 定额施工机具使用费 3: 1.06; 企业管理费 4: 16.22; 利润 6: 16.22; 一般风险 费用 8: 0; 一般风险 费用 10: 17.19
2mm厚PVC(同质透心)踢脚 100mm高 | [5 empty] | 定额 材料费 2: m; 定额施工机具使用费 3: 1.02; 企业管理费 4: 8.55; 利润 6: 7.5; 一般风险 费用 8: -1.07; 一般风险 费用 10: 7.65
A级结构胶 | [5 empty] | 定额 材料费 2: kg; 定额施工机具使用费 3: 0.0745; 企业管理费 4: 12.82; 利润 6: 12.82; 一般风险 费用 8: 0; 一般风险 费用 10: 0.96
（2）其他材料费
其他材料费 | [5 empty] | 定额 材料费 2: 元; 定额施工机具使用费 3: —; 企业管理费 4: —; 利润 6: 1; 一般风险 费用 8: —; 一般风险 费用 10: 0.27
3.机 械
（1）机上人工
（2）燃油动力费
表-09-1
分部分项工程项目清单综合单价分析表(一)
工程名称：建筑装饰工程 |  |  |  |  | 第 104 页 共 143 页
项目编码 | 011210005001 | 项目名称 |  | 成品隔断 |  | 利润 6: 计量单位; 一般风险 费用 8: m2; 一般风险 费用 10: 综合单价; 一般风险 费用 14: 223.6
定额编号 | 定额项目名称 | 单位 | 数量 | 定额综合单价 |  | 一般风险 费用 10: 人材机价差; 一般风险 费用 11: 其他风险费; 一般风险 费用 12: 组织措施费; 一般风险 费用 13: 安全文明施工费; 一般风险 费用 14: 建设工程竣工档案编制费; 一般风险 费用 15: 住宅工程质量分户验收费; 一般风险 费用 16: 规费; 一般风险 费用 17: 税金; 一般风险 费用 18: 合价
|  |  |  | 定额人工费 |  | 定额 材料费 2: 定额 材料费; 定额施工机具使用费 3: 定额施工机具使用费; 企业管理费 4: 企业管理费; 利润 6: 利润; 一般风险 费用 8: 一般风险 费用
|  |  |  | 1 |  | 2 | 3 | 4 | 5 | 6 | 7 | 8 | 9 | 10 | 11 | 12 | 13 | 14 | 15 | 16 | 17 | 18
[8 empty] | 费率 （%） | （1+3） ×(4) | 费率 （%） | （1+3） ×(6) | 费率 （%） | （1+3） ×(8) | [8 empty] | 1+2+3+5+7+9+10+11+12+13+14+15+16+17
LB0265 换 | 卫生间成品隔断安装 蹲位隔断 | 10套 | 0.0235 | 15.86 |  | 154.12 | 0.4 | 15.61 | 2.54 | 9.61 | 1.56 | 1.8 | 0.29 | 23 | 0 | 1.37 | 1.84 | 0.2 | 0 | 2.4 | 20.14 | 223.6
合 计 |  |  |  | 15.86 |  | 154.12 | 0.4 | - | 2.54 | - | 1.56 | - | 0.29 | 23 | 0 | 1.37 | 1.84 | 0.2 | 0 | 2.4 | 20.14 | 223.6
人工、材料及机械名称 | [5 empty] | 定额 材料费 2: 单位; 定额施工机具使用费 3: 数量; 企业管理费 4: 定额单价; 利润 6: 市场单价; 一般风险 费用 8: 价差合计; 一般风险 费用 10: 市场合价; 一般风险 费用 12: 备注
1.人 工
木工综合工 | [5 empty] | 定额 材料费 2: 工日; 定额施工机具使用费 3: 0.1269; 企业管理费 4: 125; 利润 6: 129; 一般风险 费用 8: 0.51; 一般风险 费用 10: 16.37
2.材 料
（1）计价材料
不锈钢螺丝 | [5 empty] | 定额 材料费 2: 个; 定额施工机具使用费 3: 6.5788; 企业管理费 4: 0.14; 利润 6: 0.14; 一般风险 费用 8: 0; 一般风险 费用 10: 0.92
表-09-1
分部分项工程项目清单综合单价分析表(一)
工程名称：建筑装饰工程 |  |  |  |  | 第 105 页 共 143 页
成品隔断 | [5 empty] | 定额 材料费 2: m2; 定额施工机具使用费 3: 1.0001; 企业管理费 4: 150; 利润 6: 172.49; 一般风险 费用 8: 22.49; 一般风险 费用 10: 172.51
（2）其他材料费
其他材料费 | [5 empty] | 定额 材料费 2: 元; 定额施工机具使用费 3: —; 企业管理费 4: —; 利润 6: 1; 一般风险 费用 8: —; 一般风险 费用 10: 3.17
3.机 械
（1）机上人工
（2）燃油动力费
表-09-1
分部分项工程项目清单综合单价分析表(一)
工程名称：建筑装饰工程 |  |  |  |  | 第 106 页 共 143 页
项目编码 | 010801002001 | 项目名称 |  | 成品木质套装门 |  | 利润 6: 计量单位; 一般风险 费用 8: m2; 一般风险 费用 10: 综合单价; 一般风险 费用 14: 605.68
定额编号 | 定额项目名称 | 单位 | 数量 | 定额综合单价 |  | 一般风险 费用 10: 人材机价差; 一般风险 费用 11: 其他风险费; 一般风险 费用 12: 组织措施费; 一般风险 费用 13: 安全文明施工费; 一般风险 费用 14: 建设工程竣工档案编制费; 一般风险 费用 15: 住宅工程质量分户验收费; 一般风险 费用 16: 规费; 一般风险 费用 17: 税金; 一般风险 费用 18: 合价
|  |  |  | 定额人工费 |  | 定额 材料费 2: 定额 材料费; 定额施工机具使用费 3: 定额施工机具使用费; 企业管理费 4: 企业管理费; 利润 6: 利润; 一般风险 费用 8: 一般风险 费用
|  |  |  | 1 |  | 2 | 3 | 4 | 5 | 6 | 7 | 8 | 9 | 10 | 11 | 12 | 13 | 14 | 15 | 16 | 17 | 18
[8 empty] | 费率 （%） | （1+3） ×(4) | 费率 （%） | （1+3） ×(6) | 费率 （%） | （1+3） ×(8) | [8 empty] | 1+2+3+5+7+9+10+11+12+13+14+15+16+17
LD0033 | 成品木门扇安装 | 10m2 | 0.1 | 14.66 |  | 175.63 | 0 | 15.61 | 2.29 | 9.61 | 1.41 | 1.8 | 0.26 | 351.5 | 0 | 1.26 | 1.7 | 0.18 | 0 | 2.22 | 54.56 | 605.68
合 计 |  |  |  | 14.66 |  | 175.63 | 0 | - | 2.29 | - | 1.41 | - | 0.26 | 351.5 | 0 | 1.26 | 1.7 | 0.18 | 0 | 2.22 | 54.56 | 605.68
人工、材料及机械名称 | [5 empty] | 定额 材料费 2: 单位; 定额施工机具使用费 3: 数量; 企业管理费 4: 定额单价; 利润 6: 市场单价; 一般风险 费用 8: 价差合计; 一般风险 费用 10: 市场合价; 一般风险 费用 12: 备注
1.人 工
木工综合工 | [5 empty] | 定额 材料费 2: 工日; 定额施工机具使用费 3: 0.1173; 企业管理费 4: 125; 利润 6: 129; 一般风险 费用 8: 0.47; 一般风险 费用 10: 15.13
2.材 料
（1）计价材料
木材锯材 | [5 empty] | 定额 材料费 2: m3; 定额施工机具使用费 3: 0.0003; 企业管理费 4: 1547.01; 利润 6: 1053; 一般风险 费用 8: -0.15; 一般风险 费用 10: 0.32
表-09-1
分部分项工程项目清单综合单价分析表(一)
工程名称：建筑装饰工程 |  |  |  |  | 第 107 页 共 143 页
成品木质套装门 | [5 empty] | 定额 材料费 2: m2; 定额施工机具使用费 3: 1; 企业管理费 4: 170.94; 利润 6: 522.12; 一般风险 费用 8: 351.18; 一般风险 费用 10: 522.12
（2）其他材料费
其他材料费 | [5 empty] | 定额 材料费 2: 元; 定额施工机具使用费 3: —; 企业管理费 4: —; 利润 6: 1; 一般风险 费用 8: —; 一般风险 费用 10: 4.23
3.机 械
（1）机上人工
（2）燃油动力费
表-09-1
分部分项工程项目清单综合单价分析表(一)
工程名称：建筑装饰工程 |  |  |  |  | 第 108 页 共 143 页
项目编码 | 010802003001 | 项目名称 |  | 钢质防火门（甲级） |  | 利润 6: 计量单位; 一般风险 费用 8: m2; 一般风险 费用 10: 综合单价; 一般风险 费用 14: 591.36
定额编号 | 定额项目名称 | 单位 | 数量 | 定额综合单价 |  | 一般风险 费用 10: 人材机价差; 一般风险 费用 11: 其他风险费; 一般风险 费用 12: 组织措施费; 一般风险 费用 13: 安全文明施工费; 一般风险 费用 14: 建设工程竣工档案编制费; 一般风险 费用 15: 住宅工程质量分户验收费; 一般风险 费用 16: 规费; 一般风险 费用 17: 税金; 一般风险 费用 18: 合价
|  |  |  | 定额人工费 |  | 定额 材料费 2: 定额 材料费; 定额施工机具使用费 3: 定额施工机具使用费; 企业管理费 4: 企业管理费; 利润 6: 利润; 一般风险 费用 8: 一般风险 费用
|  |  |  | 1 |  | 2 | 3 | 4 | 5 | 6 | 7 | 8 | 9 | 10 | 11 | 12 | 13 | 14 | 15 | 16 | 17 | 18
[8 empty] | 费率 （%） | （1+3） ×(4) | 费率 （%） | （1+3） ×(6) | 费率 （%） | （1+3） ×(8) | [8 empty] | 1+2+3+5+7+9+10+11+12+13+14+15+16+17
AH0035 | 钢质防火门安装 | 100m2 | 0.01 | 37.8 |  | 442.37 | 0 | 24.1 | 9.11 | 12.92 | 4.88 | 1.5 | 0.57 | 16.96 | 0 | 2.34 | 20 | 0.16 | 0 | 3.9 | 53.27 | 591.36
合 计 |  |  |  | 37.8 |  | 442.37 | 0 | - | 9.11 | - | 4.88 | - | 0.57 | 16.96 | 0 | 2.34 | 20 | 0.16 | 0 | 3.9 | 53.27 | 591.36
人工、材料及机械名称 | [5 empty] | 定额 材料费 2: 单位; 定额施工机具使用费 3: 数量; 企业管理费 4: 定额单价; 利润 6: 市场单价; 一般风险 费用 8: 价差合计; 一般风险 费用 10: 市场合价; 一般风险 费用 12: 备注
1.人 工
金属制安综合工 | [5 empty] | 定额 材料费 2: 工日; 定额施工机具使用费 3: 0.315; 企业管理费 4: 120; 利润 6: 124; 一般风险 费用 8: 1.26; 一般风险 费用 10: 39.06
2.材 料
（1）计价材料
水泥32.5R | [5 empty] | 定额 材料费 2: kg; 定额施工机具使用费 3: 5.5485; 企业管理费 4: 0.31; 利润 6: 0.32; 一般风险 费用 8: 0.06; 一般风险 费用 10: 1.78
表-09-1
分部分项工程项目清单综合单价分析表(一)
工程名称：建筑装饰工程 |  |  |  |  | 第 109 页 共 143 页
机制砂 | [5 empty] | 定额 材料费 2: t; 定额施工机具使用费 3: 0.0181; 企业管理费 4: 63.11; 利润 6: 68; 一般风险 费用 8: 0.09; 一般风险 费用 10: 1.23
钢质防火门（甲级） | [5 empty] | 定额 材料费 2: m2; 定额施工机具使用费 3: 0.97; 企业管理费 4: 452.99; 利润 6: 469.03; 一般风险 费用 8: 15.56; 一般风险 费用 10: 454.96
水 | [5 empty] | 定额 材料费 2: m3; 定额施工机具使用费 3: 0.005; 企业管理费 4: 4.42; 利润 6: 3.8; 一般风险 费用 8: 0; 一般风险 费用 10: 0.02
水泥砂浆(特细砂)1:3 | [5 empty] | 定额 材料费 2: m3; 定额施工机具使用费 3: 0.0135; 企业管理费 4: 213.87; 利润 6: 224.32; 一般风险 费用 8: 0.14; 一般风险 费用 10: 3.03
（2）其他材料费
其他材料费 | [5 empty] | 定额 材料费 2: 元; 定额施工机具使用费 3: —; 企业管理费 4: —; 利润 6: 1; 一般风险 费用 8: —; 一般风险 费用 10: 0.08
3.机 械
（1）机上人工
（2）燃油动力费
表-09-1
分部分项工程项目清单综合单价分析表(一)
工程名称：建筑装饰工程 |  |  |  |  | 第 110 页 共 143 页
项目编码 | 010802003002 | 项目名称 |  | 钢质防火门（乙级） |  | 利润 6: 计量单位; 一般风险 费用 8: m2; 一般风险 费用 10: 综合单价; 一般风险 费用 14: 581.57
定额编号 | 定额项目名称 | 单位 | 数量 | 定额综合单价 |  | 一般风险 费用 10: 人材机价差; 一般风险 费用 11: 其他风险费; 一般风险 费用 12: 组织措施费; 一般风险 费用 13: 安全文明施工费; 一般风险 费用 14: 建设工程竣工档案编制费; 一般风险 费用 15: 住宅工程质量分户验收费; 一般风险 费用 16: 规费; 一般风险 费用 17: 税金; 一般风险 费用 18: 合价
|  |  |  | 定额人工费 |  | 定额 材料费 2: 定额 材料费; 定额施工机具使用费 3: 定额施工机具使用费; 企业管理费 4: 企业管理费; 利润 6: 利润; 一般风险 费用 8: 一般风险 费用
|  |  |  | 1 |  | 2 | 3 | 4 | 5 | 6 | 7 | 8 | 9 | 10 | 11 | 12 | 13 | 14 | 15 | 16 | 17 | 18
[8 empty] | 费率 （%） | （1+3） ×(4) | 费率 （%） | （1+3） ×(6) | 费率 （%） | （1+3） ×(8) | [8 empty] | 1+2+3+5+7+9+10+11+12+13+14+15+16+17
AH0035 | 钢质防火门安装（乙级） | 100m2 | 0.01 | 37.8 |  | 442.37 | 0 | 24.1 | 9.11 | 12.92 | 4.88 | 1.5 | 0.57 | 8.38 | 0 | 2.34 | 19.67 | 0.16 | 0 | 3.9 | 52.39 | 581.57
合 计 |  |  |  | 37.8 |  | 442.37 | 0 | - | 9.11 | - | 4.88 | - | 0.57 | 8.38 | 0 | 2.34 | 19.67 | 0.16 | 0 | 3.9 | 52.39 | 581.57
人工、材料及机械名称 | [5 empty] | 定额 材料费 2: 单位; 定额施工机具使用费 3: 数量; 企业管理费 4: 定额单价; 利润 6: 市场单价; 一般风险 费用 8: 价差合计; 一般风险 费用 10: 市场合价; 一般风险 费用 12: 备注
1.人 工
金属制安综合工 | [5 empty] | 定额 材料费 2: 工日; 定额施工机具使用费 3: 0.315; 企业管理费 4: 120; 利润 6: 124; 一般风险 费用 8: 1.26; 一般风险 费用 10: 39.06
2.材 料
（1）计价材料
水泥32.5R | [5 empty] | 定额 材料费 2: kg; 定额施工机具使用费 3: 5.5485; 企业管理费 4: 0.31; 利润 6: 0.32; 一般风险 费用 8: 0.06; 一般风险 费用 10: 1.78
表-09-1
分部分项工程项目清单综合单价分析表(一)
工程名称：建筑装饰工程 |  |  |  |  | 第 111 页 共 143 页
机制砂 | [5 empty] | 定额 材料费 2: t; 定额施工机具使用费 3: 0.0181; 企业管理费 4: 63.11; 利润 6: 68; 一般风险 费用 8: 0.09; 一般风险 费用 10: 1.23
钢质防火门（乙级） | [5 empty] | 定额 材料费 2: m2; 定额施工机具使用费 3: 0.97; 企业管理费 4: 452.99; 利润 6: 460.18; 一般风险 费用 8: 6.97; 一般风险 费用 10: 446.37
水 | [5 empty] | 定额 材料费 2: m3; 定额施工机具使用费 3: 0.005; 企业管理费 4: 4.42; 利润 6: 3.8; 一般风险 费用 8: 0; 一般风险 费用 10: 0.02
水泥砂浆(特细砂)1:3 | [5 empty] | 定额 材料费 2: m3; 定额施工机具使用费 3: 0.0135; 企业管理费 4: 213.87; 利润 6: 224.32; 一般风险 费用 8: 0.14; 一般风险 费用 10: 3.03
（2）其他材料费
其他材料费 | [5 empty] | 定额 材料费 2: 元; 定额施工机具使用费 3: —; 企业管理费 4: —; 利润 6: 1; 一般风险 费用 8: —; 一般风险 费用 10: 0.08
3.机 械
（1）机上人工
（2）燃油动力费
表-09-1
分部分项工程项目清单综合单价分析表(一)
工程名称：建筑装饰工程 |  |  |  |  | 第 112 页 共 143 页
项目编码 | 010802001001 | 项目名称 |  | 钢制平开门 |  | 利润 6: 计量单位; 一般风险 费用 8: m2; 一般风险 费用 10: 综合单价; 一般风险 费用 14: 1008.75
定额编号 | 定额项目名称 | 单位 | 数量 | 定额综合单价 |  | 一般风险 费用 10: 人材机价差; 一般风险 费用 11: 其他风险费; 一般风险 费用 12: 组织措施费; 一般风险 费用 13: 安全文明施工费; 一般风险 费用 14: 建设工程竣工档案编制费; 一般风险 费用 15: 住宅工程质量分户验收费; 一般风险 费用 16: 规费; 一般风险 费用 17: 税金; 一般风险 费用 18: 合价
|  |  |  | 定额人工费 |  | 定额 材料费 2: 定额 材料费; 定额施工机具使用费 3: 定额施工机具使用费; 企业管理费 4: 企业管理费; 利润 6: 利润; 一般风险 费用 8: 一般风险 费用
|  |  |  | 1 |  | 2 | 3 | 4 | 5 | 6 | 7 | 8 | 9 | 10 | 11 | 12 | 13 | 14 | 15 | 16 | 17 | 18
[8 empty] | 费率 （%） | （1+3） ×(4) | 费率 （%） | （1+3） ×(6) | 费率 （%） | （1+3） ×(8) | [8 empty] | 1+2+3+5+7+9+10+11+12+13+14+15+16+17
AH0034 | 钢制平开门 | 100m2 | 0.01 | 35.04 |  | 155.35 | 0.18 | 24.1 | 8.49 | 12.92 | 4.55 | 1.5 | 0.53 | 673.67 | 0 | 2.18 | 34.11 | 0.15 | 0 | 3.63 | 90.87 | 1008.75
合 计 |  |  |  | 35.04 |  | 155.35 | 0.18 | - | 8.49 | - | 4.55 | - | 0.53 | 673.67 | 0 | 2.18 | 34.11 | 0.15 | 0 | 3.63 | 90.87 | 1008.75
人工、材料及机械名称 | [5 empty] | 定额 材料费 2: 单位; 定额施工机具使用费 3: 数量; 企业管理费 4: 定额单价; 利润 6: 市场单价; 一般风险 费用 8: 价差合计; 一般风险 费用 10: 市场合价; 一般风险 费用 12: 备注
1.人 工
金属制安综合工 | [5 empty] | 定额 材料费 2: 工日; 定额施工机具使用费 3: 0.292; 企业管理费 4: 120; 利润 6: 124; 一般风险 费用 8: 1.17; 一般风险 费用 10: 36.21
2.材 料
（1）计价材料
低碳钢焊条J422 φ2.5~3.2 | [5 empty] | 定额 材料费 2: kg; 定额施工机具使用费 3: 0.06; 企业管理费 4: 4.19; 利润 6: 4.19; 一般风险 费用 8: 0; 一般风险 费用 10: 0.25
表-09-1
分部分项工程项目清单综合单价分析表(一)
工程名称：建筑装饰工程 |  |  |  |  | 第 113 页 共 143 页
水泥32.5R | [5 empty] | 定额 材料费 2: kg; 定额施工机具使用费 3: 5.5485; 企业管理费 4: 0.31; 利润 6: 0.32; 一般风险 费用 8: 0.06; 一般风险 费用 10: 1.78
特细砂 | [5 empty] | 定额 材料费 2: t; 定额施工机具使用费 3: 0.0181; 企业管理费 4: 63.11; 利润 6: 68; 一般风险 费用 8: 0.09; 一般风险 费用 10: 1.23
钢制平开门 | [5 empty] | 定额 材料费 2: m2; 定额施工机具使用费 3: 0.97; 企业管理费 4: 156.84; 利润 6: 850; 一般风险 费用 8: 672.37; 一般风险 费用 10: 824.5
水 | [5 empty] | 定额 材料费 2: m3; 定额施工机具使用费 3: 0.005; 企业管理费 4: 4.42; 利润 6: 3.8; 一般风险 费用 8: 0; 一般风险 费用 10: 0.02
水泥砂浆(特细砂)1:3 | [5 empty] | 定额 材料费 2: m3; 定额施工机具使用费 3: 0.0135; 企业管理费 4: 213.87; 利润 6: 224.32; 一般风险 费用 8: 0.14; 一般风险 费用 10: 3.03
（2）其他材料费
其他材料费 | [5 empty] | 定额 材料费 2: 元; 定额施工机具使用费 3: —; 企业管理费 4: —; 利润 6: 1; 一般风险 费用 8: —; 一般风险 费用 10: 0.07
3.机 械
（1）机上人工
（2）燃油动力费
电 | [5 empty] | 定额 材料费 2: kW·h; 定额施工机具使用费 3: 0.1808; 企业管理费 4: 0.7; 利润 6: 0.7; 一般风险 费用 8: 0; 一般风险 费用 10: 0.13
表-09-1
分部分项工程项目清单综合单价分析表(一)
工程名称：建筑装饰工程 |  |  |  |  | 第 114 页 共 143 页
项目编码 | 010802001002 | 项目名称 |  | 铝合金门 |  | 利润 6: 计量单位; 一般风险 费用 8: m2; 一般风险 费用 10: 综合单价; 一般风险 费用 14: 376.61
定额编号 | 定额项目名称 | 单位 | 数量 | 定额综合单价 |  | 一般风险 费用 10: 人材机价差; 一般风险 费用 11: 其他风险费; 一般风险 费用 12: 组织措施费; 一般风险 费用 13: 安全文明施工费; 一般风险 费用 14: 建设工程竣工档案编制费; 一般风险 费用 15: 住宅工程质量分户验收费; 一般风险 费用 16: 规费; 一般风险 费用 17: 税金; 一般风险 费用 18: 合价
|  |  |  | 定额人工费 |  | 定额 材料费 2: 定额 材料费; 定额施工机具使用费 3: 定额施工机具使用费; 企业管理费 4: 企业管理费; 利润 6: 利润; 一般风险 费用 8: 一般风险 费用
|  |  |  | 1 |  | 2 | 3 | 4 | 5 | 6 | 7 | 8 | 9 | 10 | 11 | 12 | 13 | 14 | 15 | 16 | 17 | 18
[8 empty] | 费率 （%） | （1+3） ×(4) | 费率 （%） | （1+3） ×(6) | 费率 （%） | （1+3） ×(8) | [8 empty] | 1+2+3+5+7+9+10+11+12+13+14+15+16+17
LD0063 | 铝合金门安装 平开门 | 10m2 | 0.1 | 27.82 |  | 254.3 | 0 | 15.61 | 4.34 | 9.61 | 2.67 | 1.8 | 0.5 | 42.88 | 0 | 2.4 | 3.23 | 0.34 | 0 | 4.21 | 33.93 | 376.61
合 计 |  |  |  | 27.82 |  | 254.3 | 0 | - | 4.34 | - | 2.67 | - | 0.5 | 42.88 | 0 | 2.4 | 3.23 | 0.34 | 0 | 4.21 | 33.93 | 376.61
人工、材料及机械名称 | [5 empty] | 定额 材料费 2: 单位; 定额施工机具使用费 3: 数量; 企业管理费 4: 定额单价; 利润 6: 市场单价; 一般风险 费用 8: 价差合计; 一般风险 费用 10: 市场合价; 一般风险 费用 12: 备注
1.人 工
金属制安综合工 | [5 empty] | 定额 材料费 2: 工日; 定额施工机具使用费 3: 0.2318; 企业管理费 4: 120; 利润 6: 124; 一般风险 费用 8: 0.93; 一般风险 费用 10: 28.74
2.材 料
（1）计价材料
铝合金平开门 | [5 empty] | 定额 材料费 2: m2; 定额施工机具使用费 3: 0.97; 企业管理费 4: 220; 利润 6: 263.24; 一般风险 费用 8: 41.94; 一般风险 费用 10: 255.34
表-09-1
分部分项工程项目清单综合单价分析表(一)
工程名称：建筑装饰工程 |  |  |  |  | 第 115 页 共 143 页
硅酮耐候密封胶 | [5 empty] | 定额 材料费 2: kg; 定额施工机具使用费 3: 0.6882; 企业管理费 4: 29.91; 利润 6: 29.91; 一般风险 费用 8: 0; 一般风险 费用 10: 20.58
聚氨酯发泡密封胶750mL/支 | [5 empty] | 定额 材料费 2: 支; 定额施工机具使用费 3: 0.9847; 企业管理费 4: 19.91; 利润 6: 19.91; 一般风险 费用 8: 0; 一般风险 费用 10: 19.61
电 | [5 empty] | 定额 材料费 2: kW·h; 定额施工机具使用费 3: 0.07; 企业管理费 4: 0.7; 利润 6: 0.8; 一般风险 费用 8: 0.01; 一般风险 费用 10: 0.06
（2）其他材料费
其他材料费 | [5 empty] | 定额 材料费 2: 元; 定额施工机具使用费 3: —; 企业管理费 4: —; 利润 6: 1; 一般风险 费用 8: —; 一般风险 费用 10: 0.66
3.机 械
（1）机上人工
（2）燃油动力费
表-09-1
分部分项工程项目清单综合单价分析表(一)
工程名称：建筑装饰工程 |  |  |  |  | 第 116 页 共 143 页
项目编码 | 010802001003 | 项目名称 |  | 平开连锁门 |  | 利润 6: 计量单位; 一般风险 费用 8: m2; 一般风险 费用 10: 综合单价; 一般风险 费用 14: 361.59
定额编号 | 定额项目名称 | 单位 | 数量 | 定额综合单价 |  | 一般风险 费用 10: 人材机价差; 一般风险 费用 11: 其他风险费; 一般风险 费用 12: 组织措施费; 一般风险 费用 13: 安全文明施工费; 一般风险 费用 14: 建设工程竣工档案编制费; 一般风险 费用 15: 住宅工程质量分户验收费; 一般风险 费用 16: 规费; 一般风险 费用 17: 税金; 一般风险 费用 18: 合价
|  |  |  | 定额人工费 |  | 定额 材料费 2: 定额 材料费; 定额施工机具使用费 3: 定额施工机具使用费; 企业管理费 4: 企业管理费; 利润 6: 利润; 一般风险 费用 8: 一般风险 费用
|  |  |  | 1 |  | 2 | 3 | 4 | 5 | 6 | 7 | 8 | 9 | 10 | 11 | 12 | 13 | 14 | 15 | 16 | 17 | 18
[8 empty] | 费率 （%） | （1+3） ×(4) | 费率 （%） | （1+3） ×(6) | 费率 （%） | （1+3） ×(8) | [8 empty] | 1+2+3+5+7+9+10+11+12+13+14+15+16+17
AH0034 | 平开连锁门 | 100m2 | 0.01 | 35.04 |  | 155.35 | 0.18 | 24.1 | 8.49 | 12.92 | 4.55 | 1.5 | 0.53 | 106.7 | 0 | 2.18 | 12.23 | 0.15 | 0 | 3.63 | 32.57 | 361.59
合 计 |  |  |  | 35.04 |  | 155.35 | 0.18 | - | 8.49 | - | 4.55 | - | 0.53 | 106.7 | 0 | 2.18 | 12.23 | 0.15 | 0 | 3.63 | 32.57 | 361.59
人工、材料及机械名称 | [5 empty] | 定额 材料费 2: 单位; 定额施工机具使用费 3: 数量; 企业管理费 4: 定额单价; 利润 6: 市场单价; 一般风险 费用 8: 价差合计; 一般风险 费用 10: 市场合价; 一般风险 费用 12: 备注
1.人 工
金属制安综合工 | [5 empty] | 定额 材料费 2: 工日; 定额施工机具使用费 3: 0.292; 企业管理费 4: 120; 利润 6: 124; 一般风险 费用 8: 1.17; 一般风险 费用 10: 36.21
2.材 料
（1）计价材料
低碳钢焊条J422 φ2.5~3.2 | [5 empty] | 定额 材料费 2: kg; 定额施工机具使用费 3: 0.06; 企业管理费 4: 4.19; 利润 6: 4.19; 一般风险 费用 8: 0; 一般风险 费用 10: 0.25
表-09-1
分部分项工程项目清单综合单价分析表(一)
工程名称：建筑装饰工程 |  |  |  |  | 第 117 页 共 143 页
水泥32.5R | [5 empty] | 定额 材料费 2: kg; 定额施工机具使用费 3: 5.5485; 企业管理费 4: 0.31; 利润 6: 0.32; 一般风险 费用 8: 0.06; 一般风险 费用 10: 1.78
特细砂 | [5 empty] | 定额 材料费 2: t; 定额施工机具使用费 3: 0.0181; 企业管理费 4: 63.11; 利润 6: 68; 一般风险 费用 8: 0.09; 一般风险 费用 10: 1.23
平开连锁门 | [5 empty] | 定额 材料费 2: m2; 定额施工机具使用费 3: 0.97; 企业管理费 4: 156.84; 利润 6: 265.49; 一般风险 费用 8: 105.39; 一般风险 费用 10: 257.53
水 | [5 empty] | 定额 材料费 2: m3; 定额施工机具使用费 3: 0.005; 企业管理费 4: 4.42; 利润 6: 3.8; 一般风险 费用 8: 0; 一般风险 费用 10: 0.02
水泥砂浆(特细砂)1:3 | [5 empty] | 定额 材料费 2: m3; 定额施工机具使用费 3: 0.0135; 企业管理费 4: 213.87; 利润 6: 224.32; 一般风险 费用 8: 0.14; 一般风险 费用 10: 3.03
（2）其他材料费
其他材料费 | [5 empty] | 定额 材料费 2: 元; 定额施工机具使用费 3: —; 企业管理费 4: —; 利润 6: 1; 一般风险 费用 8: —; 一般风险 费用 10: 0.07
3.机 械
（1）机上人工
（2）燃油动力费
电 | [5 empty] | 定额 材料费 2: kW·h; 定额施工机具使用费 3: 0.1808; 企业管理费 4: 0.7; 利润 6: 0.7; 一般风险 费用 8: 0; 一般风险 费用 10: 0.13
表-09-1
分部分项工程项目清单综合单价分析表(一)
工程名称：建筑装饰工程 |  |  |  |  | 第 118 页 共 143 页
项目编码 | 010808004001 | 项目名称 |  | 不锈钢门套 |  | 利润 6: 计量单位; 一般风险 费用 8: m2; 一般风险 费用 10: 综合单价; 一般风险 费用 14: 523.51
定额编号 | 定额项目名称 | 单位 | 数量 | 定额综合单价 |  | 一般风险 费用 10: 人材机价差; 一般风险 费用 11: 其他风险费; 一般风险 费用 12: 组织措施费; 一般风险 费用 13: 安全文明施工费; 一般风险 费用 14: 建设工程竣工档案编制费; 一般风险 费用 15: 住宅工程质量分户验收费; 一般风险 费用 16: 规费; 一般风险 费用 17: 税金; 一般风险 费用 18: 合价
|  |  |  | 定额人工费 |  | 定额 材料费 2: 定额 材料费; 定额施工机具使用费 3: 定额施工机具使用费; 企业管理费 4: 企业管理费; 利润 6: 利润; 一般风险 费用 8: 一般风险 费用
|  |  |  | 1 |  | 2 | 3 | 4 | 5 | 6 | 7 | 8 | 9 | 10 | 11 | 12 | 13 | 14 | 15 | 16 | 17 | 18
[8 empty] | 费率 （%） | （1+3） ×(4) | 费率 （%） | （1+3） ×(6) | 费率 （%） | （1+3） ×(8) | [8 empty] | 1+2+3+5+7+9+10+11+12+13+14+15+16+17
LD0104 | 不锈钢板包门框 钢龙骨 | 10m2 | 0.1 | 76.88 |  | 229.31 | 0 | 15.61 | 12 | 9.61 | 7.39 | 1.8 | 1.38 | 121.28 | 0 | 6.63 | 8.9 | 0.95 | 0 | 11.63 | 47.16 | 523.51
合 计 |  |  |  | 76.88 |  | 229.31 | 0 | - | 12 | - | 7.39 | - | 1.38 | 121.28 | 0 | 6.63 | 8.9 | 0.95 | 0 | 11.63 | 47.16 | 523.51
人工、材料及机械名称 | [5 empty] | 定额 材料费 2: 单位; 定额施工机具使用费 3: 数量; 企业管理费 4: 定额单价; 利润 6: 市场单价; 一般风险 费用 8: 价差合计; 一般风险 费用 10: 市场合价; 一般风险 费用 12: 备注
1.人 工
木工综合工 | [5 empty] | 定额 材料费 2: 工日; 定额施工机具使用费 3: 0.615; 企业管理费 4: 125; 利润 6: 129; 一般风险 费用 8: 2.46; 一般风险 费用 10: 79.34
2.材 料
（1）计价材料
型钢综合 | [5 empty] | 定额 材料费 2: kg; 定额施工机具使用费 3: 8.69; 企业管理费 4: 3.09; 利润 6: 3.34; 一般风险 费用 8: 2.17; 一般风险 费用 10: 29.02
表-09-1
分部分项工程项目清单综合单价分析表(一)
工程名称：建筑装饰工程 |  |  |  |  | 第 119 页 共 143 页
1.2mm拉丝不锈钢 | [5 empty] | 定额 材料费 2: m2; 定额施工机具使用费 3: 1.09; 企业管理费 4: 156.63; 利润 6: 250; 一般风险 费用 8: 101.77; 一般风险 费用 10: 272.5
不锈钢卡口槽 | [5 empty] | 定额 材料费 2: m; 定额施工机具使用费 3: 2.25; 企业管理费 4: 6.41; 利润 6: 6.41; 一般风险 费用 8: 0; 一般风险 费用 10: 14.42
A级结构胶 | [5 empty] | 定额 材料费 2: kg; 定额施工机具使用费 3: 0.3; 企业管理费 4: 12.82; 利润 6: 12.82; 一般风险 费用 8: 0; 一般风险 费用 10: 3.85
15mm阻燃板 | [5 empty] | 定额 材料费 2: m2; 定额施工机具使用费 3: 1.05; 企业管理费 4: 12.82; 利润 6: 26.99; 一般风险 费用 8: 14.88; 一般风险 费用 10: 28.34
（2）其他材料费
3.机 械
（1）机上人工
（2）燃油动力费
表-09-1
分部分项工程项目清单综合单价分析表(一)
工程名称：建筑装饰工程 |  |  |  |  | 第 120 页 共 143 页
项目编码 | 010807001001 | 项目名称 |  | 金属(塑钢、断桥)窗 |  | 利润 6: 计量单位; 一般风险 费用 8: m2; 一般风险 费用 10: 综合单价; 一般风险 费用 14: 390.01
定额编号 | 定额项目名称 | 单位 | 数量 | 定额综合单价 |  | 一般风险 费用 10: 人材机价差; 一般风险 费用 11: 其他风险费; 一般风险 费用 12: 组织措施费; 一般风险 费用 13: 安全文明施工费; 一般风险 费用 14: 建设工程竣工档案编制费; 一般风险 费用 15: 住宅工程质量分户验收费; 一般风险 费用 16: 规费; 一般风险 费用 17: 税金; 一般风险 费用 18: 合价
|  |  |  | 定额人工费 |  | 定额 材料费 2: 定额 材料费; 定额施工机具使用费 3: 定额施工机具使用费; 企业管理费 4: 企业管理费; 利润 6: 利润; 一般风险 费用 8: 一般风险 费用
|  |  |  | 1 |  | 2 | 3 | 4 | 5 | 6 | 7 | 8 | 9 | 10 | 11 | 12 | 13 | 14 | 15 | 16 | 17 | 18
[8 empty] | 费率 （%） | （1+3） ×(4) | 费率 （%） | （1+3） ×(6) | 费率 （%） | （1+3） ×(8) | [8 empty] | 1+2+3+5+7+9+10+11+12+13+14+15+16+17
借KB0001 | 节能门窗 隔热断桥铝合金门安装 平开 | 100m2 | 0.01 | 39.74 |  | 401.57 | 0 | 24.1 | 9.58 | 12.92 | 5.13 | 1.5 | 0.6 | -121.66 | 0 | 2.46 | 13.19 | 0.17 | 0 | 4.1 | 35.13 | 390.01
合 计 |  |  |  | 39.74 |  | 401.57 | 0 | - | 9.58 | - | 5.13 | - | 0.6 | -121.66 | 0 | 2.46 | 13.19 | 0.17 | 0 | 4.1 | 35.13 | 390.01
人工、材料及机械名称 | [5 empty] | 定额 材料费 2: 单位; 定额施工机具使用费 3: 数量; 企业管理费 4: 定额单价; 利润 6: 市场单价; 一般风险 费用 8: 价差合计; 一般风险 费用 10: 市场合价; 一般风险 费用 12: 备注
1.人 工
金属制安综合工 | [5 empty] | 定额 材料费 2: 工日; 定额施工机具使用费 3: 0.3312; 企业管理费 4: 120; 利润 6: 124; 一般风险 费用 8: 1.32; 一般风险 费用 10: 41.07
2.材 料
（1）计价材料
6高透光Low-E+12Ar+6透明-隔热金属型材 | [5 empty] | 定额 材料费 2: m2; 定额施工机具使用费 3: 0.97; 企业管理费 4: 371.79; 利润 6: 245; 一般风险 费用 8: -122.99; 一般风险 费用 10: 237.65
表-09-1
分部分项工程项目清单综合单价分析表(一)
工程名称：建筑装饰工程 |  |  |  |  | 第 121 页 共 143 页
硅酮耐候密封胶 | [5 empty] | 定额 材料费 2: kg; 定额施工机具使用费 3: 0.6882; 企业管理费 4: 29.91; 利润 6: 29.91; 一般风险 费用 8: 0; 一般风险 费用 10: 20.58
聚氨酯发泡密封胶750mL/支 | [5 empty] | 定额 材料费 2: 支; 定额施工机具使用费 3: 0.9846; 企业管理费 4: 19.91; 利润 6: 19.91; 一般风险 费用 8: 0; 一般风险 费用 10: 19.6
（2）其他材料费
其他材料费 | [5 empty] | 定额 材料费 2: 元; 定额施工机具使用费 3: —; 企业管理费 4: —; 利润 6: 1; 一般风险 费用 8: —; 一般风险 费用 10: 0.74
3.机 械
（1）机上人工
（2）燃油动力费
表-09-1
分部分项工程项目清单综合单价分析表(一)
工程名称：建筑装饰工程 |  |  |  |  | 第 122 页 共 143 页
项目编码 | 011304002001 | 项目名称 |  | 450*450铝合金成品检修口 |  | 利润 6: 计量单位; 一般风险 费用 8: 个; 一般风险 费用 10: 综合单价; 一般风险 费用 14: 78.94
定额编号 | 定额项目名称 | 单位 | 数量 | 定额综合单价 |  | 一般风险 费用 10: 人材机价差; 一般风险 费用 11: 其他风险费; 一般风险 费用 12: 组织措施费; 一般风险 费用 13: 安全文明施工费; 一般风险 费用 14: 建设工程竣工档案编制费; 一般风险 费用 15: 住宅工程质量分户验收费; 一般风险 费用 16: 规费; 一般风险 费用 17: 税金; 一般风险 费用 18: 合价
|  |  |  | 定额人工费 |  | 定额 材料费 2: 定额 材料费; 定额施工机具使用费 3: 定额施工机具使用费; 企业管理费 4: 企业管理费; 利润 6: 利润; 一般风险 费用 8: 一般风险 费用
|  |  |  | 1 |  | 2 | 3 | 4 | 5 | 6 | 7 | 8 | 9 | 10 | 11 | 12 | 13 | 14 | 15 | 16 | 17 | 18
[8 empty] | 费率 （%） | （1+3） ×(4) | 费率 （%） | （1+3） ×(6) | 费率 （%） | （1+3） ×(8) | [8 empty] | 1+2+3+5+7+9+10+11+12+13+14+15+16+17
LC0110 | 铝合金成品检修口 | 10个 | 0.1 | 13.81 |  | 26.67 | 0 | 15.61 | 2.16 | 9.61 | 1.33 | 1.8 | 0.25 | 22.57 | 0 | 1.19 | 1.6 | 0.17 | 0 | 2.09 | 7.11 | 78.94
合 计 |  |  |  | 13.81 |  | 26.67 | 0 | - | 2.16 | - | 1.33 | - | 0.25 | 22.57 | 0 | 1.19 | 1.6 | 0.17 | 0 | 2.09 | 7.11 | 78.94
人工、材料及机械名称 | [5 empty] | 定额 材料费 2: 单位; 定额施工机具使用费 3: 数量; 企业管理费 4: 定额单价; 利润 6: 市场单价; 一般风险 费用 8: 价差合计; 一般风险 费用 10: 市场合价; 一般风险 费用 12: 备注
1.人 工
木工综合工 | [5 empty] | 定额 材料费 2: 工日; 定额施工机具使用费 3: 0.1105; 企业管理费 4: 125; 利润 6: 129; 一般风险 费用 8: 0.44; 一般风险 费用 10: 14.25
2.材 料
（1）计价材料
450*450铝合金成品检修口 | [5 empty] | 定额 材料费 2: 个; 定额施工机具使用费 3: 1.05; 企业管理费 4: 23.93; 利润 6: 45; 一般风险 费用 8: 22.12; 一般风险 费用 10: 47.25
表-09-1
分部分项工程项目清单综合单价分析表(一)
工程名称：建筑装饰工程 |  |  |  |  | 第 123 页 共 143 页
（2）其他材料费
其他材料费 | [5 empty] | 定额 材料费 2: 元; 定额施工机具使用费 3: —; 企业管理费 4: —; 利润 6: 1; 一般风险 费用 8: —; 一般风险 费用 10: 1.54
3.机 械
（1）机上人工
（2）燃油动力费
表-09-1
分部分项工程项目清单综合单价分析表(一)
工程名称：建筑装饰工程 |  |  |  |  | 第 124 页 共 143 页
项目编码 | 011505001001 | 项目名称 |  | 洗漱台 |  | 利润 6: 计量单位; 一般风险 费用 8: m2; 一般风险 费用 10: 综合单价; 一般风险 费用 14: 724.35
定额编号 | 定额项目名称 | 单位 | 数量 | 定额综合单价 |  | 一般风险 费用 10: 人材机价差; 一般风险 费用 11: 其他风险费; 一般风险 费用 12: 组织措施费; 一般风险 费用 13: 安全文明施工费; 一般风险 费用 14: 建设工程竣工档案编制费; 一般风险 费用 15: 住宅工程质量分户验收费; 一般风险 费用 16: 规费; 一般风险 费用 17: 税金; 一般风险 费用 18: 合价
|  |  |  | 定额人工费 |  | 定额 材料费 2: 定额 材料费; 定额施工机具使用费 3: 定额施工机具使用费; 企业管理费 4: 企业管理费; 利润 6: 利润; 一般风险 费用 8: 一般风险 费用
|  |  |  | 1 |  | 2 | 3 | 4 | 5 | 6 | 7 | 8 | 9 | 10 | 11 | 12 | 13 | 14 | 15 | 16 | 17 | 18
[8 empty] | 费率 （%） | （1+3） ×(4) | 费率 （%） | （1+3） ×(6) | 费率 （%） | （1+3） ×(8) | [8 empty] | 1+2+3+5+7+9+10+11+12+13+14+15+16+17
LF0112 | 装饰石材洗漱台 1m2以内 | 10m2 | 0.1 | 247.42 |  | 234.01 | 6.19 | 15.61 | 39.59 | 9.61 | 24.37 | 1.8 | 4.56 | 14.19 | 0 | 21.35 | 28.61 | 3.04 | 0 | 37.43 | 65.25 | 724.35
合 计 |  |  |  | 247.42 |  | 234.01 | 6.19 | - | 39.59 | - | 24.37 | - | 4.56 | 14.19 | 0 | 21.35 | 28.61 | 3.04 | 0 | 37.43 | 65.25 | 724.35
人工、材料及机械名称 | [5 empty] | 定额 材料费 2: 单位; 定额施工机具使用费 3: 数量; 企业管理费 4: 定额单价; 利润 6: 市场单价; 一般风险 费用 8: 价差合计; 一般风险 费用 10: 市场合价; 一般风险 费用 12: 备注
1.人 工
镶贴综合工 | [5 empty] | 定额 材料费 2: 工日; 定额施工机具使用费 3: 1.9032; 企业管理费 4: 130; 利润 6: 134; 一般风险 费用 8: 7.61; 一般风险 费用 10: 255.03
2.材 料
（1）计价材料
型钢综合 | [5 empty] | 定额 材料费 2: kg; 定额施工机具使用费 3: 24.316; 企业管理费 4: 3.09; 利润 6: 3.34; 一般风险 费用 8: 6.08; 一般风险 费用 10: 81.22
表-09-1
分部分项工程项目清单综合单价分析表(一)
工程名称：建筑装饰工程 |  |  |  |  | 第 125 页 共 143 页
钢板网 | [5 empty] | 定额 材料费 2: m2; 定额施工机具使用费 3: 1.3363; 企业管理费 4: 5.98; 利润 6: 5.98; 一般风险 费用 8: 0; 一般风险 费用 10: 7.99
水泥32.5R | [5 empty] | 定额 材料费 2: kg; 定额施工机具使用费 3: 21.6987; 企业管理费 4: 0.31; 利润 6: 0.32; 一般风险 费用 8: 0.22; 一般风险 费用 10: 6.94
特细砂 | [5 empty] | 定额 材料费 2: t; 定额施工机具使用费 3: 0.0591; 企业管理费 4: 63.11; 利润 6: 68; 一般风险 费用 8: 0.29; 一般风险 费用 10: 4.02
水 | [5 empty] | 定额 材料费 2: m3; 定额施工机具使用费 3: 0.0159; 企业管理费 4: 4.42; 利润 6: 3.8; 一般风险 费用 8: -0.01; 一般风险 费用 10: 0.06
电 | [5 empty] | 定额 材料费 2: kW·h; 定额施工机具使用费 3: 0.028; 企业管理费 4: 0.7; 利润 6: 0.8; 一般风险 费用 8: 0; 一般风险 费用 10: 0.02
水泥砂浆(特细砂)1:2.5 | [5 empty] | 定额 材料费 2: m3; 定额施工机具使用费 3: 0.0453; 企业管理费 4: 232.4; 利润 6: 243.35; 一般风险 费用 8: 0.5; 一般风险 费用 10: 11.02
20mm厚人造石台面 | [5 empty] | 定额 材料费 2: m2; 定额施工机具使用费 3: 1.06; 企业管理费 4: 120; 利润 6: 120; 一般风险 费用 8: 0; 一般风险 费用 10: 127.2
（2）其他材料费
其他材料费 | [5 empty] | 定额 材料费 2: 元; 定额施工机具使用费 3: —; 企业管理费 4: —; 利润 6: 1; 一般风险 费用 8: —; 一般风险 费用 10: 13.13
3.机 械
（1）机上人工
（2）燃油动力费
表-09-1
分部分项工程项目清单综合单价分析表(一)
工程名称：建筑装饰工程 |  |  |  |  | 第 126 页 共 143 页
项目编码 | 011505005001 | 项目名称 |  | 卫生间扶手 |  | 利润 6: 计量单位; 一般风险 费用 8: 个; 一般风险 费用 10: 综合单价; 一般风险 费用 14: 182.63
定额编号 | 定额项目名称 | 单位 | 数量 | 定额综合单价 |  | 一般风险 费用 10: 人材机价差; 一般风险 费用 11: 其他风险费; 一般风险 费用 12: 组织措施费; 一般风险 费用 13: 安全文明施工费; 一般风险 费用 14: 建设工程竣工档案编制费; 一般风险 费用 15: 住宅工程质量分户验收费; 一般风险 费用 16: 规费; 一般风险 费用 17: 税金; 一般风险 费用 18: 合价
|  |  |  | 定额人工费 |  | 定额 材料费 2: 定额 材料费; 定额施工机具使用费 3: 定额施工机具使用费; 企业管理费 4: 企业管理费; 利润 6: 利润; 一般风险 费用 8: 一般风险 费用
|  |  |  | 1 |  | 2 | 3 | 4 | 5 | 6 | 7 | 8 | 9 | 10 | 11 | 12 | 13 | 14 | 15 | 16 | 17 | 18
[8 empty] | 费率 （%） | （1+3） ×(4) | 费率 （%） | （1+3） ×(6) | 费率 （%） | （1+3） ×(8) | [8 empty] | 1+2+3+5+7+9+10+11+12+13+14+15+16+17
LF0116 | 残疾人扶手 | 副 | 1 | 5.38 |  | 129.98 | 0 | 15.61 | 0.84 | 9.61 | 0.52 | 1.8 | 0.1 | 27.39 | 0 | 0.46 | 0.62 | 0.07 | 0 | 0.81 | 16.46 | 182.63
合 计 |  |  |  | 5.38 |  | 129.98 | 0 | - | 0.84 | - | 0.52 | - | 0.1 | 27.39 | 0 | 0.46 | 0.62 | 0.07 | 0 | 0.81 | 16.46 | 182.63
人工、材料及机械名称 | [5 empty] | 定额 材料费 2: 单位; 定额施工机具使用费 3: 数量; 企业管理费 4: 定额单价; 利润 6: 市场单价; 一般风险 费用 8: 价差合计; 一般风险 费用 10: 市场合价; 一般风险 费用 12: 备注
1.人 工
木工综合工 | [5 empty] | 定额 材料费 2: 工日; 定额施工机具使用费 3: 0.043; 企业管理费 4: 125; 利润 6: 129; 一般风险 费用 8: 0.17; 一般风险 费用 10: 5.55
2.材 料
（1）计价材料
残疾人扶手 | [5 empty] | 定额 材料费 2: 副; 定额施工机具使用费 3: 1.01; 企业管理费 4: 128.21; 利润 6: 155.16; 一般风险 费用 8: 27.22; 一般风险 费用 10: 156.71
表-09-1
分部分项工程项目清单综合单价分析表(一)
工程名称：建筑装饰工程 |  |  |  |  | 第 127 页 共 143 页
（2）其他材料费
其他材料费 | [5 empty] | 定额 材料费 2: 元; 定额施工机具使用费 3: —; 企业管理费 4: —; 利润 6: 1; 一般风险 费用 8: —; 一般风险 费用 10: 0.49
3.机 械
（1）机上人工
（2）燃油动力费
表-09-1
分部分项工程项目清单综合单价分析表(一)
工程名称：建筑装饰工程 |  |  |  |  | 第 128 页 共 143 页
项目编码 | 011505010001 | 项目名称 |  | 镜面玻璃 |  | 利润 6: 计量单位; 一般风险 费用 8: m2; 一般风险 费用 10: 综合单价; 一般风险 费用 14: 265.73
定额编号 | 定额项目名称 | 单位 | 数量 | 定额综合单价 |  | 一般风险 费用 10: 人材机价差; 一般风险 费用 11: 其他风险费; 一般风险 费用 12: 组织措施费; 一般风险 费用 13: 安全文明施工费; 一般风险 费用 14: 建设工程竣工档案编制费; 一般风险 费用 15: 住宅工程质量分户验收费; 一般风险 费用 16: 规费; 一般风险 费用 17: 税金; 一般风险 费用 18: 合价
|  |  |  | 定额人工费 |  | 定额 材料费 2: 定额 材料费; 定额施工机具使用费 3: 定额施工机具使用费; 企业管理费 4: 企业管理费; 利润 6: 利润; 一般风险 费用 8: 一般风险 费用
|  |  |  | 1 |  | 2 | 3 | 4 | 5 | 6 | 7 | 8 | 9 | 10 | 11 | 12 | 13 | 14 | 15 | 16 | 17 | 18
[8 empty] | 费率 （%） | （1+3） ×(4) | 费率 （%） | （1+3） ×(6) | 费率 （%） | （1+3） ×(8) | [8 empty] | 1+2+3+5+7+9+10+11+12+13+14+15+16+17
LF0123 | 镜面玻璃 1m2以内 带框 | 10m2 | 0.1 | 52.38 |  | 160.37 | 0 | 15.61 | 8.18 | 9.61 | 5.03 | 1.8 | 0.94 | -4.25 | 0 | 4.52 | 6.07 | 0.64 | 0 | 7.92 | 23.94 | 265.73
合 计 |  |  |  | 52.38 |  | 160.37 | 0 | - | 8.18 | - | 5.03 | - | 0.94 | -4.25 | 0 | 4.52 | 6.07 | 0.64 | 0 | 7.92 | 23.94 | 265.73
人工、材料及机械名称 | [5 empty] | 定额 材料费 2: 单位; 定额施工机具使用费 3: 数量; 企业管理费 4: 定额单价; 利润 6: 市场单价; 一般风险 费用 8: 价差合计; 一般风险 费用 10: 市场合价; 一般风险 费用 12: 备注
1.人 工
木工综合工 | [5 empty] | 定额 材料费 2: 工日; 定额施工机具使用费 3: 0.419; 企业管理费 4: 125; 利润 6: 129; 一般风险 费用 8: 1.68; 一般风险 费用 10: 54.05
2.材 料
（1）计价材料
木材锯材 | [5 empty] | 定额 材料费 2: m3; 定额施工机具使用费 3: 0.012; 企业管理费 4: 1547.01; 利润 6: 1053; 一般风险 费用 8: -5.93; 一般风险 费用 10: 12.64
表-09-1
分部分项工程项目清单综合单价分析表(一)
工程名称：建筑装饰工程 |  |  |  |  | 第 129 页 共 143 页
镜面玻璃 | [5 empty] | 定额 材料费 2: m2; 定额施工机具使用费 3: 1.18; 企业管理费 4: 59.83; 利润 6: 59.83; 一般风险 费用 8: 0; 一般风险 费用 10: 70.6
铝合金型材25.4×25.4 | [5 empty] | 定额 材料费 2: m; 定额施工机具使用费 3: 5.8894; 企业管理费 4: 3.4; 利润 6: 3.4; 一般风险 费用 8: 0; 一般风险 费用 10: 20.02
胶合板 | [5 empty] | 定额 材料费 2: m2; 定额施工机具使用费 3: 1.05; 企业管理费 4: 12.82; 利润 6: 12.82; 一般风险 费用 8: 0; 一般风险 费用 10: 13.46
玻璃胶350g/支 | [5 empty] | 定额 材料费 2: 支; 定额施工机具使用费 3: 0.4746; 企业管理费 4: 27.35; 利润 6: 27.35; 一般风险 费用 8: 0; 一般风险 费用 10: 12.98
（2）其他材料费
其他材料费 | [5 empty] | 定额 材料费 2: 元; 定额施工机具使用费 3: —; 企业管理费 4: —; 利润 6: 1; 一般风险 费用 8: —; 一般风险 费用 10: 24.74
3.机 械
（1）机上人工
（2）燃油动力费
表-09-1
分部分项工程项目清单综合单价分析表(一)
工程名称：建筑装饰工程 |  |  |  |  | 第 130 页 共 143 页
项目编码 | 010903002001 | 项目名称 |  | 1.5mm厚聚合物水泥防水涂料（立面） |  | 利润 6: 计量单位; 一般风险 费用 8: m2; 一般风险 费用 10: 综合单价; 一般风险 费用 14: 36.81
定额编号 | 定额项目名称 | 单位 | 数量 | 定额综合单价 |  | 一般风险 费用 10: 人材机价差; 一般风险 费用 11: 其他风险费; 一般风险 费用 12: 组织措施费; 一般风险 费用 13: 安全文明施工费; 一般风险 费用 14: 建设工程竣工档案编制费; 一般风险 费用 15: 住宅工程质量分户验收费; 一般风险 费用 16: 规费; 一般风险 费用 17: 税金; 一般风险 费用 18: 合价
|  |  |  | 定额人工费 |  | 定额 材料费 2: 定额 材料费; 定额施工机具使用费 3: 定额施工机具使用费; 企业管理费 4: 企业管理费; 利润 6: 利润; 一般风险 费用 8: 一般风险 费用
|  |  |  | 1 |  | 2 | 3 | 4 | 5 | 6 | 7 | 8 | 9 | 10 | 11 | 12 | 13 | 14 | 15 | 16 | 17 | 18
[8 empty] | 费率 （%） | （1+3） ×(4) | 费率 （%） | （1+3） ×(6) | 费率 （%） | （1+3） ×(8) | [8 empty] | 1+2+3+5+7+9+10+11+12+13+14+15+16+17
AJ0062 + AJ0063 | 墙面防水、防潮 聚合物水泥防水涂料 厚度1mm 实际厚度(mm):1.5 | 100m2 | 0.01 | 5.53 |  | 45.89 | 0 | 24.1 | 1.33 | 12.92 | 0.71 | 1.5 | 0.08 | -22.24 | 0 | 0.34 | 1.24 | 0.02 | 0 | 0.57 | 3.32 | 36.81
合 计 |  |  |  | 5.53 |  | 45.89 | 0 | - | 1.33 | - | 0.71 | - | 0.08 | -22.24 | 0 | 0.34 | 1.24 | 0.02 | 0 | 0.57 | 3.32 | 36.81
人工、材料及机械名称 | [5 empty] | 定额 材料费 2: 单位; 定额施工机具使用费 3: 数量; 企业管理费 4: 定额单价; 利润 6: 市场单价; 一般风险 费用 8: 价差合计; 一般风险 费用 10: 市场合价; 一般风险 费用 12: 备注
1.人 工
防水综合工 | [5 empty] | 定额 材料费 2: 工日; 定额施工机具使用费 3: 0.0481; 企业管理费 4: 115; 利润 6: 119; 一般风险 费用 8: 0.19; 一般风险 费用 10: 5.72
2.材 料
（1）计价材料
聚合物水泥防水涂料 | [5 empty] | 定额 材料费 2: kg; 定额施工机具使用费 3: 3.399; 企业管理费 4: 13.5; 利润 6: 6.9; 一般风险 费用 8: -22.43; 一般风险 费用 10: 23.45
表-09-1
分部分项工程项目清单综合单价分析表(一)
工程名称：建筑装饰工程 |  |  |  |  | 第 131 页 共 143 页
0
水 | [5 empty] | 定额 材料费 2: m3; 定额施工机具使用费 3: 0.0005; 企业管理费 4: 4.42; 利润 6: 3.8; 一般风险 费用 8: 0; 一般风险 费用 10: 0
（2）其他材料费
3.机 械
（1）机上人工
（2）燃油动力费
表-09-1
分部分项工程项目清单综合单价分析表(一)
工程名称：建筑装饰工程 |  |  |  |  | 第 132 页 共 143 页
项目编码 | 010904002001 | 项目名称 |  | 1.5mm厚聚合物水泥防水涂料（平面） |  | 利润 6: 计量单位; 一般风险 费用 8: m2; 一般风险 费用 10: 综合单价; 一般风险 费用 14: 64.31
定额编号 | 定额项目名称 | 单位 | 数量 | 定额综合单价 |  | 一般风险 费用 10: 人材机价差; 一般风险 费用 11: 其他风险费; 一般风险 费用 12: 组织措施费; 一般风险 费用 13: 安全文明施工费; 一般风险 费用 14: 建设工程竣工档案编制费; 一般风险 费用 15: 住宅工程质量分户验收费; 一般风险 费用 16: 规费; 一般风险 费用 17: 税金; 一般风险 费用 18: 合价
|  |  |  | 定额人工费 |  | 定额 材料费 2: 定额 材料费; 定额施工机具使用费 3: 定额施工机具使用费; 企业管理费 4: 企业管理费; 利润 6: 利润; 一般风险 费用 8: 一般风险 费用
|  |  |  | 1 |  | 2 | 3 | 4 | 5 | 6 | 7 | 8 | 9 | 10 | 11 | 12 | 13 | 14 | 15 | 16 | 17 | 18
[8 empty] | 费率 （%） | （1+3） ×(4) | 费率 （%） | （1+3） ×(6) | 费率 （%） | （1+3） ×(8) | [8 empty] | 1+2+3+5+7+9+10+11+12+13+14+15+16+17
AJ0081 换 | 楼地面防水、防潮 聚合物水泥防水涂料 厚度1mm 实际厚度(mm):3 | 100m2 | 0.01 | 8.16 |  | 84.84 | 0 | 24.1 | 1.97 | 12.92 | 1.05 | 1.5 | 0.12 | -41.19 | 0 | 0.51 | 2.17 | 0.03 | 0 | 0.84 | 5.79 | 64.31
合 计 |  |  |  | 8.16 |  | 84.84 | 0 | - | 1.97 | - | 1.05 | - | 0.12 | -41.19 | 0 | 0.51 | 2.17 | 0.03 | 0 | 0.84 | 5.79 | 64.31
人工、材料及机械名称 | [5 empty] | 定额 材料费 2: 单位; 定额施工机具使用费 3: 数量; 企业管理费 4: 定额单价; 利润 6: 市场单价; 一般风险 费用 8: 价差合计; 一般风险 费用 10: 市场合价; 一般风险 费用 12: 备注
1.人 工
防水综合工 | [5 empty] | 定额 材料费 2: 工日; 定额施工机具使用费 3: 0.071; 企业管理费 4: 115; 利润 6: 119; 一般风险 费用 8: 0.28; 一般风险 费用 10: 8.45
2.材 料
（1）计价材料
聚合物水泥防水涂料 | [5 empty] | 定额 材料费 2: kg; 定额施工机具使用费 3: 6.284; 企业管理费 4: 13.5; 利润 6: 6.9; 一般风险 费用 8: -41.48; 一般风险 费用 10: 43.36
表-09-1
分部分项工程项目清单综合单价分析表(一)
工程名称：建筑装饰工程 |  |  |  |  | 第 133 页 共 143 页
5
水 | [5 empty] | 定额 材料费 2: m3; 定额施工机具使用费 3: 0.0007; 企业管理费 4: 4.42; 利润 6: 3.8; 一般风险 费用 8: 0; 一般风险 费用 10: 0
（2）其他材料费
材料费调整 | [5 empty] | 定额 材料费 2: 元; 定额施工机具使用费 3: —; 企业管理费 4: —; 利润 6: 1; 一般风险 费用 8: —; 一般风险 费用 10: 0
3.机 械
（1）机上人工
（2）燃油动力费
表-09-1
分部分项工程项目清单综合单价分析表(一)
工程名称：建筑装饰工程 |  |  |  |  | 第 134 页 共 143 页
项目编码 | 011201004001 | 项目名称 |  | 外墙面抹灰 |  | 利润 6: 计量单位; 一般风险 费用 8: m2; 一般风险 费用 10: 综合单价; 一般风险 费用 14: 55.67
定额编号 | 定额项目名称 | 单位 | 数量 | 定额综合单价 |  | 一般风险 费用 10: 人材机价差; 一般风险 费用 11: 其他风险费; 一般风险 费用 12: 组织措施费; 一般风险 费用 13: 安全文明施工费; 一般风险 费用 14: 建设工程竣工档案编制费; 一般风险 费用 15: 住宅工程质量分户验收费; 一般风险 费用 16: 规费; 一般风险 费用 17: 税金; 一般风险 费用 18: 合价
|  |  |  | 定额人工费 |  | 定额 材料费 2: 定额 材料费; 定额施工机具使用费 3: 定额施工机具使用费; 企业管理费 4: 企业管理费; 利润 6: 利润; 一般风险 费用 8: 一般风险 费用
|  |  |  | 1 |  | 2 | 3 | 4 | 5 | 6 | 7 | 8 | 9 | 10 | 11 | 12 | 13 | 14 | 15 | 16 | 17 | 18
[8 empty] | 费率 （%） | （1+3） ×(4) | 费率 （%） | （1+3） ×(6) | 费率 （%） | （1+3） ×(8) | [8 empty] | 1+2+3+5+7+9+10+11+12+13+14+15+16+17
AM0004 换 | 墙面、墙裙水泥砂浆抹灰 砖墙 外墙 现拌砂浆 换为【水泥砂浆(特细砂)1:2】 | 100m2 | 0.01 | 16.28 |  | 6.05 | 0.73 | 24.1 | 4.1 | 12.92 | 2.2 | 1.5 | 0.26 | 0.67 | 0 | 1.05 | 1.28 | 0.07 | 0 | 1.76 | 3.41 | 37.87
AM0035 | 钢丝网加固 全部铺挂 | 100m2 | 0.01 | 2.89 |  | 3.74 | 0 | 24.1 | 0.7 | 12.92 | 0.37 | 1.5 | 0.04 | 7.37 | 0 | 0.18 | 0.6 | 0.01 | 0 | 0.3 | 1.6 | 17.8
合 计 |  |  |  | 19.17 |  | 9.79 | 0.73 | - | 4.8 | - | 2.57 | - | 0.3 | 8.05 | 0 | 1.23 | 1.88 | 0.08 | 0 | 2.05 | 5.02 | 55.67
人工、材料及机械名称 | [5 empty] | 定额 材料费 2: 单位; 定额施工机具使用费 3: 数量; 企业管理费 4: 定额单价; 利润 6: 市场单价; 一般风险 费用 8: 价差合计; 一般风险 费用 10: 市场合价; 一般风险 费用 12: 备注
1.人 工
抹灰综合工 | [5 empty] | 定额 材料费 2: 工日; 定额施工机具使用费 3: 0.1534; 企业管理费 4: 125; 利润 6: 128; 一般风险 费用 8: 0.46; 一般风险 费用 10: 19.64
2.材 料
（1）计价材料
表-09-1
分部分项工程项目清单综合单价分析表(一)
工程名称：建筑装饰工程 |  |  |  |  | 第 135 页 共 143 页
钢丝网综合 | [5 empty] | 定额 材料费 2: m2; 定额施工机具使用费 3: 1.12; 企业管理费 4: 2.56; 利润 6: 9.08; 一般风险 费用 8: 7.3; 一般风险 费用 10: 10.17
水泥32.5R | [5 empty] | 定额 材料费 2: kg; 定额施工机具使用费 3: 13.1179; 企业管理费 4: 0.31; 利润 6: 0.32; 一般风险 费用 8: 0.13; 一般风险 费用 10: 4.2
特细砂 | [5 empty] | 定额 材料费 2: t; 定额施工机具使用费 3: 0.0278; 企业管理费 4: 63.11; 利润 6: 68; 一般风险 费用 8: 0.14; 一般风险 费用 10: 1.89
水 | [5 empty] | 定额 材料费 2: m3; 定额施工机具使用费 3: 0.0082; 企业管理费 4: 4.42; 利润 6: 3.8; 一般风险 费用 8: -0.01; 一般风险 费用 10: 0.03
水泥砂浆(特细砂)1:2 | [5 empty] | 定额 材料费 2: m3; 定额施工机具使用费 3: 0.0108; 企业管理费 4: 256.68; 利润 6: 268.25; 一般风险 费用 8: 0.12; 一般风险 费用 10: 2.9
水泥砂浆(特细砂)1:2.5 | [5 empty] | 定额 材料费 2: m3; 定额施工机具使用费 3: 0.011; 企业管理费 4: 232.4; 利润 6: 243.35; 一般风险 费用 8: 0.12; 一般风险 费用 10: 2.68
素水泥浆 普通水泥 | [5 empty] | 定额 材料费 2: m3; 定额施工机具使用费 3: 0.0011; 企业管理费 4: 479.39; 利润 6: 494.46; 一般风险 费用 8: 0.02; 一般风险 费用 10: 0.54
（2）其他材料费
其他材料费 | [5 empty] | 定额 材料费 2: 元; 定额施工机具使用费 3: —; 企业管理费 4: —; 利润 6: 1; 一般风险 费用 8: —; 一般风险 费用 10: 1.06
3.机 械
（1）机上人工
机上人工 | [5 empty] | 定额 材料费 2: 工日; 定额施工机具使用费 3: 0.0054; 企业管理费 4: 120; 利润 6: 124; 一般风险 费用 8: 0.02; 一般风险 费用 10: 0.67
（2）燃油动力费
电 | [5 empty] | 定额 材料费 2: kW·h; 定额施工机具使用费 3: 0.0336; 企业管理费 4: 0.7; 利润 6: 0.7; 一般风险 费用 8: 0; 一般风险 费用 10: 0.02
表-09-1
分部分项工程项目清单综合单价分析表(一)
工程名称：建筑装饰工程 |  |  |  |  | 第 136 页 共 143 页
项目编码 | 010903002002 | 项目名称 |  | 外墙面涂膜防水 |  | 利润 6: 计量单位; 一般风险 费用 8: m2; 一般风险 费用 10: 综合单价; 一般风险 费用 14: 36.81
定额编号 | 定额项目名称 | 单位 | 数量 | 定额综合单价 |  | 一般风险 费用 10: 人材机价差; 一般风险 费用 11: 其他风险费; 一般风险 费用 12: 组织措施费; 一般风险 费用 13: 安全文明施工费; 一般风险 费用 14: 建设工程竣工档案编制费; 一般风险 费用 15: 住宅工程质量分户验收费; 一般风险 费用 16: 规费; 一般风险 费用 17: 税金; 一般风险 费用 18: 合价
|  |  |  | 定额人工费 |  | 定额 材料费 2: 定额 材料费; 定额施工机具使用费 3: 定额施工机具使用费; 企业管理费 4: 企业管理费; 利润 6: 利润; 一般风险 费用 8: 一般风险 费用
|  |  |  | 1 |  | 2 | 3 | 4 | 5 | 6 | 7 | 8 | 9 | 10 | 11 | 12 | 13 | 14 | 15 | 16 | 17 | 18
[8 empty] | 费率 （%） | （1+3） ×(4) | 费率 （%） | （1+3） ×(6) | 费率 （%） | （1+3） ×(8) | [8 empty] | 1+2+3+5+7+9+10+11+12+13+14+15+16+17
AJ0062 + AJ0063 | 墙面防水、防潮 聚合物水泥防水涂料 厚度1mm 实际厚度(mm):1.5 | 100m2 | 0.01 | 5.53 |  | 45.89 | 0 | 24.1 | 1.33 | 12.92 | 0.71 | 1.5 | 0.08 | -22.24 | 0 | 0.34 | 1.24 | 0.02 | 0 | 0.57 | 3.32 | 36.81
合 计 |  |  |  | 5.53 |  | 45.89 | 0 | - | 1.33 | - | 0.71 | - | 0.08 | -22.24 | 0 | 0.34 | 1.24 | 0.02 | 0 | 0.57 | 3.32 | 36.81
人工、材料及机械名称 | [5 empty] | 定额 材料费 2: 单位; 定额施工机具使用费 3: 数量; 企业管理费 4: 定额单价; 利润 6: 市场单价; 一般风险 费用 8: 价差合计; 一般风险 费用 10: 市场合价; 一般风险 费用 12: 备注
1.人 工
防水综合工 | [5 empty] | 定额 材料费 2: 工日; 定额施工机具使用费 3: 0.0481; 企业管理费 4: 115; 利润 6: 119; 一般风险 费用 8: 0.19; 一般风险 费用 10: 5.72
2.材 料
（1）计价材料
聚合物水泥防水涂料 | [5 empty] | 定额 材料费 2: kg; 定额施工机具使用费 3: 3.399; 企业管理费 4: 13.5; 利润 6: 6.9; 一般风险 费用 8: -22.43; 一般风险 费用 10: 23.45
表-09-1
分部分项工程项目清单综合单价分析表(一)
工程名称：建筑装饰工程 |  |  |  |  | 第 137 页 共 143 页
0
水 | [5 empty] | 定额 材料费 2: m3; 定额施工机具使用费 3: 0.0005; 企业管理费 4: 4.42; 利润 6: 3.8; 一般风险 费用 8: 0; 一般风险 费用 10: 0
（2）其他材料费
3.机 械
（1）机上人工
（2）燃油动力费
表-09-1
分部分项工程项目清单综合单价分析表(一)
工程名称：建筑装饰工程 |  |  |  |  | 第 138 页 共 143 页
项目编码 | 010807003001 | 项目名称 |  | 金属百叶窗 |  | 利润 6: 计量单位; 一般风险 费用 8: m2; 一般风险 费用 10: 综合单价; 一般风险 费用 14: 254.29
定额编号 | 定额项目名称 | 单位 | 数量 | 定额综合单价 |  | 一般风险 费用 10: 人材机价差; 一般风险 费用 11: 其他风险费; 一般风险 费用 12: 组织措施费; 一般风险 费用 13: 安全文明施工费; 一般风险 费用 14: 建设工程竣工档案编制费; 一般风险 费用 15: 住宅工程质量分户验收费; 一般风险 费用 16: 规费; 一般风险 费用 17: 税金; 一般风险 费用 18: 合价
|  |  |  | 定额人工费 |  | 定额 材料费 2: 定额 材料费; 定额施工机具使用费 3: 定额施工机具使用费; 企业管理费 4: 企业管理费; 利润 6: 利润; 一般风险 费用 8: 一般风险 费用
|  |  |  | 1 |  | 2 | 3 | 4 | 5 | 6 | 7 | 8 | 9 | 10 | 11 | 12 | 13 | 14 | 15 | 16 | 17 | 18
[8 empty] | 费率 （%） | （1+3） ×(4) | 费率 （%） | （1+3） ×(6) | 费率 （%） | （1+3） ×(8) | [8 empty] | 1+2+3+5+7+9+10+11+12+13+14+15+16+17
AH0098 | 成品金属百叶窗安装 | 100m2 | 0.01 | 31.08 |  | 50.65 | 0.35 | 24.1 | 7.58 | 12.92 | 4.06 | 1.5 | 0.47 | 123.26 | 0 | 1.95 | 8.6 | 0.13 | 0 | 3.24 | 22.91 | 254.29
合 计 |  |  |  | 31.08 |  | 50.65 | 0.35 | - | 7.58 | - | 4.06 | - | 0.47 | 123.26 | 0 | 1.95 | 8.6 | 0.13 | 0 | 3.24 | 22.91 | 254.29
人工、材料及机械名称 | [5 empty] | 定额 材料费 2: 单位; 定额施工机具使用费 3: 数量; 企业管理费 4: 定额单价; 利润 6: 市场单价; 一般风险 费用 8: 价差合计; 一般风险 费用 10: 市场合价; 一般风险 费用 12: 备注
1.人 工
金属制安综合工 | [5 empty] | 定额 材料费 2: 工日; 定额施工机具使用费 3: 0.259; 企业管理费 4: 120; 利润 6: 124; 一般风险 费用 8: 1.04; 一般风险 费用 10: 32.12
2.材 料
（1）计价材料
水泥32.5R | [5 empty] | 定额 材料费 2: kg; 定额施工机具使用费 3: 0.6165; 企业管理费 4: 0.31; 利润 6: 0.32; 一般风险 费用 8: 0.01; 一般风险 费用 10: 0.2
表-09-1
分部分项工程项目清单综合单价分析表(一)
工程名称：建筑装饰工程 |  |  |  |  | 第 139 页 共 143 页
特细砂 | [5 empty] | 定额 材料费 2: t; 定额施工机具使用费 3: 0.002; 企业管理费 4: 63.11; 利润 6: 68; 一般风险 费用 8: 0.01; 一般风险 费用 10: 0.14
金属百叶窗 | [5 empty] | 定额 材料费 2: m2; 定额施工机具使用费 3: 0.97; 企业管理费 4: 51.28; 利润 6: 177.27; 一般风险 费用 8: 122.21; 一般风险 费用 10: 171.95
水 | [5 empty] | 定额 材料费 2: m3; 定额施工机具使用费 3: 0.0006; 企业管理费 4: 4.42; 利润 6: 3.8; 一般风险 费用 8: 0; 一般风险 费用 10: 0
水泥砂浆(特细砂)1:3 | [5 empty] | 定额 材料费 2: m3; 定额施工机具使用费 3: 0.0015; 企业管理费 4: 213.87; 利润 6: 224.32; 一般风险 费用 8: 0.02; 一般风险 费用 10: 0.34
（2）其他材料费
其他材料费 | [5 empty] | 定额 材料费 2: 元; 定额施工机具使用费 3: —; 企业管理费 4: —; 利润 6: 1; 一般风险 费用 8: —; 一般风险 费用 10: 0.59
3.机 械
（1）机上人工
（2）燃油动力费
电 | [5 empty] | 定额 材料费 2: kW·h; 定额施工机具使用费 3: 0.4269; 企业管理费 4: 0.7; 利润 6: 0.7; 一般风险 费用 8: 0; 一般风险 费用 10: 0.3
表-09-1
分部分项工程项目清单综合单价分析表(一)
工程名称：建筑装饰工程 |  |  |  |  | 第 140 页 共 143 页
项目编码 | 010607004001 | 项目名称 |  | 防虫钢丝网 |  | 利润 6: 计量单位; 一般风险 费用 8: m2; 一般风险 费用 10: 综合单价; 一般风险 费用 14: 72.56
定额编号 | 定额项目名称 | 单位 | 数量 | 定额综合单价 |  | 一般风险 费用 10: 人材机价差; 一般风险 费用 11: 其他风险费; 一般风险 费用 12: 组织措施费; 一般风险 费用 13: 安全文明施工费; 一般风险 费用 14: 建设工程竣工档案编制费; 一般风险 费用 15: 住宅工程质量分户验收费; 一般风险 费用 16: 规费; 一般风险 费用 17: 税金; 一般风险 费用 18: 合价
|  |  |  | 定额人工费 |  | 定额 材料费 2: 定额 材料费; 定额施工机具使用费 3: 定额施工机具使用费; 企业管理费 4: 企业管理费; 利润 6: 利润; 一般风险 费用 8: 一般风险 费用
|  |  |  | 1 |  | 2 | 3 | 4 | 5 | 6 | 7 | 8 | 9 | 10 | 11 | 12 | 13 | 14 | 15 | 16 | 17 | 18
[8 empty] | 费率 （%） | （1+3） ×(4) | 费率 （%） | （1+3） ×(6) | 费率 （%） | （1+3） ×(8) | [8 empty] | 1+2+3+5+7+9+10+11+12+13+14+15+16+17
AF0116 | 金属网栏 安装 | 100m2 | 0.01 | 10.78 |  | 43.78 | 1.71 | 24.1 | 3.01 | 12.92 | 1.61 | 1.5 | 0.19 | 0.36 | 0 | 0.77 | 2.45 | 0.05 | 0 | 1.29 | 6.54 | 72.56
合 计 |  |  |  | 10.78 |  | 43.78 | 1.71 | - | 3.01 | - | 1.61 | - | 0.19 | 0.36 | 0 | 0.77 | 2.45 | 0.05 | 0 | 1.29 | 6.54 | 72.56
人工、材料及机械名称 | [5 empty] | 定额 材料费 2: 单位; 定额施工机具使用费 3: 数量; 企业管理费 4: 定额单价; 利润 6: 市场单价; 一般风险 费用 8: 价差合计; 一般风险 费用 10: 市场合价; 一般风险 费用 12: 备注
1.人 工
金属制安综合工 | [5 empty] | 定额 材料费 2: 工日; 定额施工机具使用费 3: 0.0898; 企业管理费 4: 120; 利润 6: 124; 一般风险 费用 8: 0.36; 一般风险 费用 10: 11.14
2.材 料
（1）计价材料
低碳钢焊条综合 | [5 empty] | 定额 材料费 2: kg; 定额施工机具使用费 3: 0.0436; 企业管理费 4: 4.19; 利润 6: 4.19; 一般风险 费用 8: 0; 一般风险 费用 10: 0.18
表-09-1
分部分项工程项目清单综合单价分析表(一)
工程名称：建筑装饰工程 |  |  |  |  | 第 141 页 共 143 页
防虫钢丝网 | [5 empty] | 定额 材料费 2: m2; 定额施工机具使用费 3: 1; 企业管理费 4: 42.74; 利润 6: 42.74; 一般风险 费用 8: 0; 一般风险 费用 10: 42.74
（2）其他材料费
其他材料费 | [5 empty] | 定额 材料费 2: 元; 定额施工机具使用费 3: —; 企业管理费 4: —; 利润 6: 1; 一般风险 费用 8: —; 一般风险 费用 10: 0.86
3.机 械
（1）机上人工
（2）燃油动力费
表-09-1
分部分项工程项目清单综合单价分析表(一)
工程名称：建筑装饰工程 |  |  |  |  | 第 142 页 共 143 页
项目编码 | 011207001003 | 项目名称 |  | 墙面装饰板 |  | 利润 6: 计量单位; 一般风险 费用 8: m2; 一般风险 费用 10: 综合单价; 一般风险 费用 14: 405.6
定额编号 | 定额项目名称 | 单位 | 数量 | 定额综合单价 |  | 一般风险 费用 10: 人材机价差; 一般风险 费用 11: 其他风险费; 一般风险 费用 12: 组织措施费; 一般风险 费用 13: 安全文明施工费; 一般风险 费用 14: 建设工程竣工档案编制费; 一般风险 费用 15: 住宅工程质量分户验收费; 一般风险 费用 16: 规费; 一般风险 费用 17: 税金; 一般风险 费用 18: 合价
|  |  |  | 定额人工费 |  | 定额 材料费 2: 定额 材料费; 定额施工机具使用费 3: 定额施工机具使用费; 企业管理费 4: 企业管理费; 利润 6: 利润; 一般风险 费用 8: 一般风险 费用
|  |  |  | 1 |  | 2 | 3 | 4 | 5 | 6 | 7 | 8 | 9 | 10 | 11 | 12 | 13 | 14 | 15 | 16 | 17 | 18
[8 empty] | 费率 （%） | （1+3） ×(4) | 费率 （%） | （1+3） ×(6) | 费率 （%） | （1+3） ×(8) | [8 empty] | 1+2+3+5+7+9+10+11+12+13+14+15+16+17
LB0154 | 铝单板墙面 金属龙骨基层上 | 10m2 | 0.1 | 15.8 |  | 168.56 | 0.4 | 15.61 | 2.53 | 9.61 | 1.56 | 1.8 | 0.29 | 52.29 | 0 | 1.36 | 1.83 | 0.19 | 0 | 2.39 | 24.46 | 271.55
LB0141 | 型钢龙骨 中距(mm以内) 双向1000 | 10m2 | 0.1 | 38.28 |  | 46.56 | 0.96 | 15.61 | 6.12 | 9.61 | 3.77 | 1.8 | 0.71 | 11.84 | 0 | 3.3 | 4.43 | 0.47 | 0 | 5.79 | 12.08 | 134.05
合 计 |  |  |  | 54.08 |  | 215.12 | 1.35 | - | 8.65 | - | 5.33 | - | 1 | 64.13 | 0 | 4.67 | 6.26 | 0.67 | 0 | 8.18 | 36.54 | 405.6
人工、材料及机械名称 | [5 empty] | 定额 材料费 2: 单位; 定额施工机具使用费 3: 数量; 企业管理费 4: 定额单价; 利润 6: 市场单价; 一般风险 费用 8: 价差合计; 一般风险 费用 10: 市场合价; 一般风险 费用 12: 备注
1.人 工
木工综合工 | [5 empty] | 定额 材料费 2: 工日; 定额施工机具使用费 3: 0.4326; 企业管理费 4: 125; 利润 6: 129; 一般风险 费用 8: 1.73; 一般风险 费用 10: 55.81
2.材 料
（1）计价材料
表-09-1
分部分项工程项目清单综合单价分析表(一)
工程名称：建筑装饰工程 |  |  |  |  | 第 143 页 共 143 页
角钢综合 | [5 empty] | 定额 材料费 2: kg; 定额施工机具使用费 3: 12.7932; 企业管理费 4: 2.78; 利润 6: 3.61; 一般风险 费用 8: 10.62; 一般风险 费用 10: 46.18
电化角铝25.4×2 | [5 empty] | 定额 材料费 2: m; 定额施工机具使用费 3: 1.7766; 企业管理费 4: 7.06; 利润 6: 7.06; 一般风险 费用 8: 0; 一般风险 费用 10: 12.54
铝单板 | [5 empty] | 定额 材料费 2: m2; 定额施工机具使用费 3: 1.06; 企业管理费 4: 145.3; 利润 6: 194.15; 一般风险 费用 8: 51.78; 一般风险 费用 10: 205.8
胶粘剂 | [5 empty] | 定额 材料费 2: kg; 定额施工机具使用费 3: 0.0105; 企业管理费 4: 12.82; 利润 6: 12.82; 一般风险 费用 8: 0; 一般风险 费用 10: 0.13
（2）其他材料费
其他材料费 | [5 empty] | 定额 材料费 2: 元; 定额施工机具使用费 3: —; 企业管理费 4: —; 利润 6: 1; 一般风险 费用 8: —; 一般风险 费用 10: 12.86
3.机 械
（1）机上人工
（2）燃油动力费

## 表-09-1 全费用施工技术措施项目清单综合单价分析表(一)
表-09-1
施工技术措施项目清单综合单价分析表(一)
工程名称：建筑装饰工程 |  |  |  |  | 第 1 页 共 14 页
项目编码 | 011703001001 | 项目名称 |  | 垂直运输 | [5 empty] | 计量单位 |  | m2 |  | 综合单价 |  |  |  | 33.5
定额编号 | 定额项目名称 | 单位 | 数量 | 定额综合单价 | [9 empty] | 人材机价差 | 其他风险费 | 组织措施费 | 安全文明施工费 | 建设工程竣工档案编制费 | 住宅工程质量分户验收费 | 规费 | 税金 | 合价
|  |  |  | 定额人工费 |  | 定额 材料费 | 定额施工机具使用费 | 企业管理费 |  | 利润 |  | 一般风险 费用
|  |  |  | 1 |  | 2 | 3 | 4 | 5 | 6 | 7 | 8 | 9 | 10 | 11 | 12 | 13 | 14 | 15 | 16 | 17 | 18
[8 empty] | 费率 （%） | （1+3） ×(4) | 费率 （%） | （1+3） ×(6) | 费率 （%） | （1+3） ×(8) | [8 empty] | 1+2+3+5+7+9+10+11+12+13+14+15+16+17
AP0045 | 多、高层 檐高(m以内) 30 | 100m2 | 0.01 | 2.11 |  | 0 | 16.56 | 24.1 | 4.5 | 12.92 | 2.41 | 1.5 | 0.28 | 0.34 | 0 | 1.16 | 1.13 | 0.08 | 0 | 1.93 | 3.02 | 33.5
合 计 |  |  |  | 2.11 |  | 0 | 16.56 | - | 4.5 | - | 2.41 | - | 0.28 | 0.34 | 0 | 1.16 | 1.13 | 0.08 | 0 | 1.93 | 3.02 | 33.5
人工、材料及机械名称 | [5 empty] | 定额 材料费 2: 单位; 定额施工机具使用费 3: 数量; 企业管理费 4: 定额单价; 利润 6: 市场单价; 一般风险 费用 8: 价差合计; 一般风险 费用 10: 市场合价; 一般风险 费用 12: 备注
1.人 工
建筑综合工 | [5 empty] | 定额 材料费 2: 工日; 定额施工机具使用费 3: 0.0183; 企业管理费 4: 115; 利润 6: 120; 一般风险 费用 8: 0.09; 一般风险 费用 10: 2.2
2.材 料
（1）计价材料
（2）其他材料费
3.机 械
注：1.此表适用于房屋建筑工程、仿古建筑工程、构筑物工程、市政工程、城市轨道交通的盾构工程及地下工程和轨道工程、爆破工程、机械土石方工程、房屋建筑修缮工程 分部分项工程或技术措施项目清单综合单价分析。 2.此表适用于定额人工费与定额施工机具使用费之和为计算基础并按一般计税方法计算的工程使用。 3.投标报价如不使用本市建设工程主管部门发布的依据,可不填定额项目、编号等。 4.招标文件提供了暂估单价的材料，按暂估的单价填入表内，并在备注栏中注明为“暂估价”。 5.材料应注明名称、规格、型号。
表-09-1
施工技术措施项目清单综合单价分析表(一)
工程名称：建筑装饰工程 |  |  |  |  | 第 2 页 共 14 页
（1）机上人工
机上人工 | [5 empty] | 定额 材料费 2: 工日; 定额施工机具使用费 3: 0.0615; 企业管理费 4: 120; 利润 6: 124; 一般风险 费用 8: 0.25; 一般风险 费用 10: 7.63
（2）燃油动力费
电 | [5 empty] | 定额 材料费 2: kW·h; 定额施工机具使用费 3: 4.3338; 企业管理费 4: 0.7; 利润 6: 0.7; 一般风险 费用 8: 0.7; 一般风险 费用 10: 3.03
表-09-1
施工技术措施项目清单综合单价分析表(一)
工程名称：建筑装饰工程 |  |  |  |  | 第 3 页 共 14 页
项目编码 | 011701001001 | 项目名称 |  | 综合脚手架 |  | 利润 6: 计量单位; 一般风险 费用 8: m2; 一般风险 费用 10: 综合单价; 一般风险 费用 14: 16.35
定额编号 | 定额项目名称 | 单位 | 数量 | 定额综合单价 |  | 一般风险 费用 10: 人材机价差; 一般风险 费用 11: 其他风险费; 一般风险 费用 12: 组织措施费; 一般风险 费用 13: 安全文明施工费; 一般风险 费用 14: 建设工程竣工档案编制费; 一般风险 费用 15: 住宅工程质量分户验收费; 一般风险 费用 16: 规费; 一般风险 费用 17: 税金; 一般风险 费用 18: 合价
|  |  |  | 定额人工费 |  | 定额 材料费 2: 定额 材料费; 定额施工机具使用费 3: 定额施工机具使用费; 企业管理费 4: 企业管理费; 利润 6: 利润; 一般风险 费用 8: 一般风险 费用
|  |  |  | 1 |  | 2 | 3 | 4 | 5 | 6 | 7 | 8 | 9 | 10 | 11 | 12 | 13 | 14 | 15 | 16 | 17 | 18
[8 empty] | 费率 （%） | （1+3） ×(4) | 费率 （%） | （1+3） ×(6) | 费率 （%） | （1+3） ×(8) | [8 empty] | 1+2+3+5+7+9+10+11+12+13+14+15+16+17
AP0003 | 单层建筑综合脚手架 建筑面积1600m2以内 檐高(6m以内) | 100m2 | 0.01 | 5.47 |  | 4.63 | 0.64 | 24.1 | 1.47 | 12.92 | 0.79 | 1.5 | 0.09 | 0.19 | 0 | 0.38 | 0.55 | 0.03 | 0 | 0.63 | 1.47 | 16.35
合 计 |  |  |  | 5.47 |  | 4.63 | 0.64 | - | 1.47 | - | 0.79 | - | 0.09 | 0.19 | 0 | 0.38 | 0.55 | 0.03 | 0 | 0.63 | 1.47 | 16.35
人工、材料及机械名称 | [5 empty] | 定额 材料费 2: 单位; 定额施工机具使用费 3: 数量; 企业管理费 4: 定额单价; 利润 6: 市场单价; 一般风险 费用 8: 价差合计; 一般风险 费用 10: 市场合价; 一般风险 费用 12: 备注
1.人 工
架子综合工 | [5 empty] | 定额 材料费 2: 工日; 定额施工机具使用费 3: 0.0456; 企业管理费 4: 120; 利润 6: 124; 一般风险 费用 8: 0.18; 一般风险 费用 10: 5.65
2.材 料
（1）计价材料
防锈漆 | [5 empty] | 定额 材料费 2: kg; 定额施工机具使用费 3: 0.0442; 企业管理费 4: 12.82; 利润 6: 12.82; 一般风险 费用 8: 0; 一般风险 费用 10: 0.57
表-09-1
施工技术措施项目清单综合单价分析表(一)
工程名称：建筑装饰工程 |  |  |  |  | 第 4 页 共 14 页
脚手架钢管 | [5 empty] | 定额 材料费 2: kg; 定额施工机具使用费 3: 0.4479; 企业管理费 4: 3.09; 利润 6: 3.09; 一般风险 费用 8: 0; 一般风险 费用 10: 1.38
竹脚手板 | [5 empty] | 定额 材料费 2: m2; 定额施工机具使用费 3: 0.0208; 企业管理费 4: 19.66; 利润 6: 19.66; 一般风险 费用 8: 0; 一般风险 费用 10: 0.41
扣件 | [5 empty] | 定额 材料费 2: 套; 定额施工机具使用费 3: 0.1814; 企业管理费 4: 5; 利润 6: 5; 一般风险 费用 8: 0; 一般风险 费用 10: 0.91
安全网 | [5 empty] | 定额 材料费 2: m2; 定额施工机具使用费 3: 0.0325; 企业管理费 4: 8.97; 利润 6: 5.97; 一般风险 费用 8: -0.1; 一般风险 费用 10: 0.19
（2）其他材料费
其他材料费 | [5 empty] | 定额 材料费 2: 元; 定额施工机具使用费 3: —; 企业管理费 4: —; 利润 6: 1; 一般风险 费用 8: —; 一般风险 费用 10: 1.08
3.机 械
（1）机上人工
机上人工 | [5 empty] | 定额 材料费 2: 工日; 定额施工机具使用费 3: 0.0016; 企业管理费 4: 120; 利润 6: 124; 一般风险 费用 8: 0.01; 一般风险 费用 10: 0.2
（2）燃油动力费
柴油 | [5 empty] | 定额 材料费 2: kg; 定额施工机具使用费 3: 0.0499; 企业管理费 4: 5.64; 利润 6: 7.5; 一般风险 费用 8: 7.41; 一般风险 费用 10: 0.37
表-09-1
施工技术措施项目清单综合单价分析表(一)
工程名称：建筑装饰工程 |  |  |  |  | 第 5 页 共 14 页
项目编码 | 011702014001 | 项目名称 |  | 有梁板 |  | 利润 6: 计量单位; 一般风险 费用 8: m2; 一般风险 费用 10: 综合单价; 一般风险 费用 14: 74.18
定额编号 | 定额项目名称 | 单位 | 数量 | 定额综合单价 |  | 一般风险 费用 10: 人材机价差; 一般风险 费用 11: 其他风险费; 一般风险 费用 12: 组织措施费; 一般风险 费用 13: 安全文明施工费; 一般风险 费用 14: 建设工程竣工档案编制费; 一般风险 费用 15: 住宅工程质量分户验收费; 一般风险 费用 16: 规费; 一般风险 费用 17: 税金; 一般风险 费用 18: 合价
|  |  |  | 定额人工费 |  | 定额 材料费 2: 定额 材料费; 定额施工机具使用费 3: 定额施工机具使用费; 企业管理费 4: 企业管理费; 利润 6: 利润; 一般风险 费用 8: 一般风险 费用
|  |  |  | 1 |  | 2 | 3 | 4 | 5 | 6 | 7 | 8 | 9 | 10 | 11 | 12 | 13 | 14 | 15 | 16 | 17 | 18
[8 empty] | 费率 （%） | （1+3） ×(4) | 费率 （%） | （1+3） ×(6) | 费率 （%） | （1+3） ×(8) | [8 empty] | 1+2+3+5+7+9+10+11+12+13+14+15+16+17
AE0157 | 现浇混凝土模板 有梁板 | 100m2 | 0.01 | 25.18 |  | 19.27 | 1.64 | 24.1 | 6.46 | 12.92 | 3.46 | 1.5 | 0.4 | -2.13 | 0 | 1.66 | 2.27 | 0.11 | 0 | 2.77 | 6.05 | 67.15
AE0174 | 构件超高模板 高度超过3.6m每超过1m 梁 | 100m2 | 0.003 | 1.03 |  | 0.13 | 0.1 | 24.1 | 0.27 | 12.92 | 0.15 | 1.5 | 0.02 | 0.05 | 0 | 0.07 | 0.07 | 0 | 0 | 0.12 | 0.2 | 2.2
AE0176 | 构件超高模板 高度超过3.6m每超过1m 板 | 100m2 | 0.0066 | 2.31 |  | 0.25 | 0.19 | 24.1 | 0.6 | 12.92 | 0.32 | 1.5 | 0.04 | 0.1 | 0 | 0.15 | 0.16 | 0.01 | 0 | 0.26 | 0.44 | 4.83
合 计 |  |  |  | 28.51 |  | 19.65 | 1.93 | - | 7.34 | - | 3.93 | - | 0.46 | -1.98 | 0 | 1.89 | 2.51 | 0.13 | 0 | 3.14 | 6.68 | 74.18
人工、材料及机械名称 | [5 empty] | 定额 材料费 2: 单位; 定额施工机具使用费 3: 数量; 企业管理费 4: 定额单价; 利润 6: 市场单价; 一般风险 费用 8: 价差合计; 一般风险 费用 10: 市场合价; 一般风险 费用 12: 备注
1.人 工
模板综合工 | [5 empty] | 定额 材料费 2: 工日; 定额施工机具使用费 3: 0.2376; 企业管理费 4: 120; 利润 6: 124; 一般风险 费用 8: 0.95; 一般风险 费用 10: 29.46
2.材 料
表-09-1
施工技术措施项目清单综合单价分析表(一)
工程名称：建筑装饰工程 |  |  |  |  | 第 6 页 共 14 页
（1）计价材料
木材锯材 | [5 empty] | 定额 材料费 2: m3; 定额施工机具使用费 3: 0.0065; 企业管理费 4: 1547.01; 利润 6: 1053; 一般风险 费用 8: -3.21; 一般风险 费用 10: 6.84
支撑钢管及扣件 | [5 empty] | 定额 材料费 2: kg; 定额施工机具使用费 3: 0.6836; 企业管理费 4: 3.68; 利润 6: 3.68; 一般风险 费用 8: 0; 一般风险 费用 10: 2.52
复合模板 | [5 empty] | 定额 材料费 2: m2; 定额施工机具使用费 3: 0.2468; 企业管理费 4: 23.93; 利润 6: 23.93; 一般风险 费用 8: 0; 一般风险 费用 10: 5.91
（2）其他材料费
其他材料费 | [5 empty] | 定额 材料费 2: 元; 定额施工机具使用费 3: —; 企业管理费 4: —; 利润 6: 1; 一般风险 费用 8: —; 一般风险 费用 10: 1.25
3.机 械
（1）机上人工
机上人工 | [5 empty] | 定额 材料费 2: 工日; 定额施工机具使用费 3: 0.0048; 企业管理费 4: 120; 利润 6: 124; 一般风险 费用 8: 0.02; 一般风险 费用 10: 0.6
（2）燃油动力费
柴油 | [5 empty] | 定额 材料费 2: kg; 定额施工机具使用费 3: 0.0864; 企业管理费 4: 5.64; 利润 6: 7.5; 一般风险 费用 8: 7.34; 一般风险 费用 10: 0.65
电 | [5 empty] | 定额 材料费 2: kW·h; 定额施工机具使用费 3: 0.0096; 企业管理费 4: 0.7; 利润 6: 0.7; 一般风险 费用 8: 0.7; 一般风险 费用 10: 0.01
汽油 | [5 empty] | 定额 材料费 2: kg; 定额施工机具使用费 3: 0.0396; 企业管理费 4: 6.75; 利润 6: 8.75; 一般风险 费用 8: 8.67; 一般风险 费用 10: 0.35
表-09-1
施工技术措施项目清单综合单价分析表(一)
工程名称：建筑装饰工程 |  |  |  |  | 第 7 页 共 14 页
项目编码 | 011702003001 | 项目名称 |  | 构造柱 |  | 利润 6: 计量单位; 一般风险 费用 8: m2; 一般风险 费用 10: 综合单价; 一般风险 费用 14: 69.71
定额编号 | 定额项目名称 | 单位 | 数量 | 定额综合单价 |  | 一般风险 费用 10: 人材机价差; 一般风险 费用 11: 其他风险费; 一般风险 费用 12: 组织措施费; 一般风险 费用 13: 安全文明施工费; 一般风险 费用 14: 建设工程竣工档案编制费; 一般风险 费用 15: 住宅工程质量分户验收费; 一般风险 费用 16: 规费; 一般风险 费用 17: 税金; 一般风险 费用 18: 合价
|  |  |  | 定额人工费 |  | 定额 材料费 2: 定额 材料费; 定额施工机具使用费 3: 定额施工机具使用费; 企业管理费 4: 企业管理费; 利润 6: 利润; 一般风险 费用 8: 一般风险 费用
|  |  |  | 1 |  | 2 | 3 | 4 | 5 | 6 | 7 | 8 | 9 | 10 | 11 | 12 | 13 | 14 | 15 | 16 | 17 | 18
[8 empty] | 费率 （%） | （1+3） ×(4) | 费率 （%） | （1+3） ×(6) | 费率 （%） | （1+3） ×(8) | [8 empty] | 1+2+3+5+7+9+10+11+12+13+14+15+16+17
AE0141 | 现浇混凝土模板 构造柱 | 100m2 | 0.01 | 28.03 |  | 17.18 | 1.29 | 24.1 | 7.07 | 12.92 | 3.79 | 1.5 | 0.44 | -1.7 | 0 | 1.82 | 2.36 | 0.12 | 0 | 3.03 | 6.28 | 69.71
合 计 |  |  |  | 28.03 |  | 17.18 | 1.29 | - | 7.07 | - | 3.79 | - | 0.44 | -1.7 | 0 | 1.82 | 2.36 | 0.12 | 0 | 3.03 | 6.28 | 69.71
人工、材料及机械名称 | [5 empty] | 定额 材料费 2: 单位; 定额施工机具使用费 3: 数量; 企业管理费 4: 定额单价; 利润 6: 市场单价; 一般风险 费用 8: 价差合计; 一般风险 费用 10: 市场合价; 一般风险 费用 12: 备注
1.人 工
模板综合工 | [5 empty] | 定额 材料费 2: 工日; 定额施工机具使用费 3: 0.2336; 企业管理费 4: 120; 利润 6: 124; 一般风险 费用 8: 0.93; 一般风险 费用 10: 28.97
2.材 料
（1）计价材料
木材锯材 | [5 empty] | 定额 材料费 2: m3; 定额施工机具使用费 3: 0.0057; 企业管理费 4: 1547.01; 利润 6: 1053; 一般风险 费用 8: -2.82; 一般风险 费用 10: 6
表-09-1
施工技术措施项目清单综合单价分析表(一)
工程名称：建筑装饰工程 |  |  |  |  | 第 8 页 共 14 页
支撑钢管及扣件 | [5 empty] | 定额 材料费 2: kg; 定额施工机具使用费 3: 0.4548; 企业管理费 4: 3.68; 利润 6: 3.68; 一般风险 费用 8: 0; 一般风险 费用 10: 1.67
复合模板 | [5 empty] | 定额 材料费 2: m2; 定额施工机具使用费 3: 0.2468; 企业管理费 4: 23.93; 利润 6: 23.93; 一般风险 费用 8: 0; 一般风险 费用 10: 5.91
（2）其他材料费
其他材料费 | [5 empty] | 定额 材料费 2: 元; 定额施工机具使用费 3: —; 企业管理费 4: —; 利润 6: 1; 一般风险 费用 8: —; 一般风险 费用 10: 0.82
3.机 械
（1）机上人工
机上人工 | [5 empty] | 定额 材料费 2: 工日; 定额施工机具使用费 3: 0.0033; 企业管理费 4: 120; 利润 6: 124; 一般风险 费用 8: 0.01; 一般风险 费用 10: 0.41
（2）燃油动力费
柴油 | [5 empty] | 定额 材料费 2: kg; 定额施工机具使用费 3: 0.0565; 企业管理费 4: 5.64; 利润 6: 7.5; 一般风险 费用 8: 7.39; 一般风险 费用 10: 0.42
电 | [5 empty] | 定额 材料费 2: kW·h; 定额施工机具使用费 3: 0.012; 企业管理费 4: 0.7; 利润 6: 0.7; 一般风险 费用 8: 0.7; 一般风险 费用 10: 0.01
汽油 | [5 empty] | 定额 材料费 2: kg; 定额施工机具使用费 3: 0.028; 企业管理费 4: 6.75; 利润 6: 8.75; 一般风险 费用 8: 8.69; 一般风险 费用 10: 0.25
表-09-1
施工技术措施项目清单综合单价分析表(一)
工程名称：建筑装饰工程 |  |  |  |  | 第 9 页 共 14 页
项目编码 | 011702008001 | 项目名称 |  | 圈梁 |  | 利润 6: 计量单位; 一般风险 费用 8: m2; 一般风险 费用 10: 综合单价; 一般风险 费用 14: 65.9
定额编号 | 定额项目名称 | 单位 | 数量 | 定额综合单价 |  | 一般风险 费用 10: 人材机价差; 一般风险 费用 11: 其他风险费; 一般风险 费用 12: 组织措施费; 一般风险 费用 13: 安全文明施工费; 一般风险 费用 14: 建设工程竣工档案编制费; 一般风险 费用 15: 住宅工程质量分户验收费; 一般风险 费用 16: 规费; 一般风险 费用 17: 税金; 一般风险 费用 18: 合价
|  |  |  | 定额人工费 |  | 定额 材料费 2: 定额 材料费; 定额施工机具使用费 3: 定额施工机具使用费; 企业管理费 4: 企业管理费; 利润 6: 利润; 一般风险 费用 8: 一般风险 费用
|  |  |  | 1 |  | 2 | 3 | 4 | 5 | 6 | 7 | 8 | 9 | 10 | 11 | 12 | 13 | 14 | 15 | 16 | 17 | 18
[8 empty] | 费率 （%） | （1+3） ×(4) | 费率 （%） | （1+3） ×(6) | 费率 （%） | （1+3） ×(8) | [8 empty] | 1+2+3+5+7+9+10+11+12+13+14+15+16+17
AE0146 | 现浇混凝土模板 圈梁 | 100m2 | 0.01 | 27 |  | 17.68 | 0.24 | 24.1 | 6.56 | 12.92 | 3.52 | 1.5 | 0.41 | -2.28 | 0 | 1.69 | 2.23 | 0.11 | 0 | 2.81 | 5.94 | 65.9
合 计 |  |  |  | 27 |  | 17.68 | 0.24 | - | 6.56 | - | 3.52 | - | 0.41 | -2.28 | 0 | 1.69 | 2.23 | 0.11 | 0 | 2.81 | 5.94 | 65.9
人工、材料及机械名称 | [5 empty] | 定额 材料费 2: 单位; 定额施工机具使用费 3: 数量; 企业管理费 4: 定额单价; 利润 6: 市场单价; 一般风险 费用 8: 价差合计; 一般风险 费用 10: 市场合价; 一般风险 费用 12: 备注
1.人 工
模板综合工 | [5 empty] | 定额 材料费 2: 工日; 定额施工机具使用费 3: 0.225; 企业管理费 4: 120; 利润 6: 124; 一般风险 费用 8: 0.9; 一般风险 费用 10: 27.9
2.材 料
（1）计价材料
木材锯材 | [5 empty] | 定额 材料费 2: m3; 定额施工机具使用费 3: 0.0065; 企业管理费 4: 1547.01; 利润 6: 1053; 一般风险 费用 8: -3.21; 一般风险 费用 10: 6.84
表-09-1
施工技术措施项目清单综合单价分析表(一)
工程名称：建筑装饰工程 |  |  |  |  | 第 10 页 共 14 页
支撑钢管及扣件 | [5 empty] | 定额 材料费 2: kg; 定额施工机具使用费 3: 0.0829; 企业管理费 4: 3.68; 利润 6: 3.68; 一般风险 费用 8: 0; 一般风险 费用 10: 0.31
复合模板 | [5 empty] | 定额 材料费 2: m2; 定额施工机具使用费 3: 0.2467; 企业管理费 4: 23.93; 利润 6: 23.93; 一般风险 费用 8: 0; 一般风险 费用 10: 5.9
（2）其他材料费
其他材料费 | [5 empty] | 定额 材料费 2: 元; 定额施工机具使用费 3: —; 企业管理费 4: —; 利润 6: 1; 一般风险 费用 8: —; 一般风险 费用 10: 1.4
3.机 械
（1）机上人工
机上人工 | [5 empty] | 定额 材料费 2: 工日; 定额施工机具使用费 3: 0.0006; 企业管理费 4: 120; 利润 6: 124; 一般风险 费用 8: 0; 一般风险 费用 10: 0.07
（2）燃油动力费
柴油 | [5 empty] | 定额 材料费 2: kg; 定额施工机具使用费 3: 0.01; 企业管理费 4: 5.64; 利润 6: 7.5; 一般风险 费用 8: 7.48; 一般风险 费用 10: 0.08
电 | [5 empty] | 定额 材料费 2: kW·h; 定额施工机具使用费 3: 0.0024; 企业管理费 4: 0.7; 利润 6: 0.7; 一般风险 费用 8: 0.7; 一般风险 费用 10: 0
汽油 | [5 empty] | 定额 材料费 2: kg; 定额施工机具使用费 3: 0.0047; 企业管理费 4: 6.75; 利润 6: 8.75; 一般风险 费用 8: 8.74; 一般风险 费用 10: 0.04
表-09-1
施工技术措施项目清单综合单价分析表(一)
工程名称：建筑装饰工程 |  |  |  |  | 第 11 页 共 14 页
项目编码 | 011702009001 | 项目名称 |  | 过梁 |  | 利润 6: 计量单位; 一般风险 费用 8: m2; 一般风险 费用 10: 综合单价; 一般风险 费用 14: 90.52
定额编号 | 定额项目名称 | 单位 | 数量 | 定额综合单价 |  | 一般风险 费用 10: 人材机价差; 一般风险 费用 11: 其他风险费; 一般风险 费用 12: 组织措施费; 一般风险 费用 13: 安全文明施工费; 一般风险 费用 14: 建设工程竣工档案编制费; 一般风险 费用 15: 住宅工程质量分户验收费; 一般风险 费用 16: 规费; 一般风险 费用 17: 税金; 一般风险 费用 18: 合价
|  |  |  | 定额人工费 |  | 定额 材料费 2: 定额 材料费; 定额施工机具使用费 3: 定额施工机具使用费; 企业管理费 4: 企业管理费; 利润 6: 利润; 一般风险 费用 8: 一般风险 费用
|  |  |  | 1 |  | 2 | 3 | 4 | 5 | 6 | 7 | 8 | 9 | 10 | 11 | 12 | 13 | 14 | 15 | 16 | 17 | 18
[8 empty] | 费率 （%） | （1+3） ×(4) | 费率 （%） | （1+3） ×(6) | 费率 （%） | （1+3） ×(8) | [8 empty] | 1+2+3+5+7+9+10+11+12+13+14+15+16+17
AE0148 | 现浇混凝土模板 过梁 | 100m2 | 0.01 | 37.42 |  | 19.64 | 2 | 24.1 | 9.5 | 12.92 | 5.09 | 1.5 | 0.59 | -1.6 | 0 | 2.44 | 3.06 | 0.17 | 0 | 4.07 | 8.15 | 90.52
合 计 |  |  |  | 37.42 |  | 19.64 | 2 | - | 9.5 | - | 5.09 | - | 0.59 | -1.6 | 0 | 2.44 | 3.06 | 0.17 | 0 | 4.07 | 8.15 | 90.52
人工、材料及机械名称 | [5 empty] | 定额 材料费 2: 单位; 定额施工机具使用费 3: 数量; 企业管理费 4: 定额单价; 利润 6: 市场单价; 一般风险 费用 8: 价差合计; 一般风险 费用 10: 市场合价; 一般风险 费用 12: 备注
1.人 工
模板综合工 | [5 empty] | 定额 材料费 2: 工日; 定额施工机具使用费 3: 0.3118; 企业管理费 4: 120; 利润 6: 124; 一般风险 费用 8: 1.25; 一般风险 费用 10: 38.66
2.材 料
（1）计价材料
木材锯材 | [5 empty] | 定额 材料费 2: m3; 定额施工机具使用费 3: 0.0063; 企业管理费 4: 1547.01; 利润 6: 1053; 一般风险 费用 8: -3.11; 一般风险 费用 10: 6.63
表-09-1
施工技术措施项目清单综合单价分析表(一)
工程名称：建筑装饰工程 |  |  |  |  | 第 12 页 共 14 页
支撑钢管及扣件 | [5 empty] | 定额 材料费 2: kg; 定额施工机具使用费 3: 0.6948; 企业管理费 4: 3.68; 利润 6: 3.68; 一般风险 费用 8: 0; 一般风险 费用 10: 2.56
复合模板 | [5 empty] | 定额 材料费 2: m2; 定额施工机具使用费 3: 0.2468; 企业管理费 4: 23.93; 利润 6: 23.93; 一般风险 费用 8: 0; 一般风险 费用 10: 5.91
（2）其他材料费
其他材料费 | [5 empty] | 定额 材料费 2: 元; 定额施工机具使用费 3: —; 企业管理费 4: —; 利润 6: 1; 一般风险 费用 8: —; 一般风险 费用 10: 1.43
3.机 械
（1）机上人工
机上人工 | [5 empty] | 定额 材料费 2: 工日; 定额施工机具使用费 3: 0.005; 企业管理费 4: 120; 利润 6: 124; 一般风险 费用 8: 0.02; 一般风险 费用 10: 0.62
（2）燃油动力费
柴油 | [5 empty] | 定额 材料费 2: kg; 定额施工机具使用费 3: 0.0864; 企业管理费 4: 5.64; 利润 6: 7.5; 一般风险 费用 8: 7.34; 一般风险 费用 10: 0.65
电 | [5 empty] | 定额 材料费 2: kW·h; 定额施工机具使用费 3: 0.0408; 企业管理费 4: 0.7; 利润 6: 0.7; 一般风险 费用 8: 0.7; 一般风险 费用 10: 0.03
汽油 | [5 empty] | 定额 材料费 2: kg; 定额施工机具使用费 3: 0.0419; 企业管理费 4: 6.75; 利润 6: 8.75; 一般风险 费用 8: 8.67; 一般风险 费用 10: 0.37
表-09-1
施工技术措施项目清单综合单价分析表(一)
工程名称：建筑装饰工程 |  |  |  |  | 第 13 页 共 14 页
项目编码 | 011702025001 | 项目名称 |  | 其他现浇构件 |  | 利润 6: 计量单位; 一般风险 费用 8: m2; 一般风险 费用 10: 综合单价; 一般风险 费用 14: 75.94
定额编号 | 定额项目名称 | 单位 | 数量 | 定额综合单价 |  | 一般风险 费用 10: 人材机价差; 一般风险 费用 11: 其他风险费; 一般风险 费用 12: 组织措施费; 一般风险 费用 13: 安全文明施工费; 一般风险 费用 14: 建设工程竣工档案编制费; 一般风险 费用 15: 住宅工程质量分户验收费; 一般风险 费用 16: 规费; 一般风险 费用 17: 税金; 一般风险 费用 18: 合价
|  |  |  | 定额人工费 |  | 定额 材料费 2: 定额 材料费; 定额施工机具使用费 3: 定额施工机具使用费; 企业管理费 4: 企业管理费; 利润 6: 利润; 一般风险 费用 8: 一般风险 费用
|  |  |  | 1 |  | 2 | 3 | 4 | 5 | 6 | 7 | 8 | 9 | 10 | 11 | 12 | 13 | 14 | 15 | 16 | 17 | 18
[8 empty] | 费率 （%） | （1+3） ×(4) | 费率 （%） | （1+3） ×(6) | 费率 （%） | （1+3） ×(8) | [8 empty] | 1+2+3+5+7+9+10+11+12+13+14+15+16+17
AE0172 | 现浇混凝土模板 零星构件 | 10m3 | 0.0063 | 31.98 |  | 19.29 | 0.19 | 24.1 | 7.75 | 12.92 | 4.16 | 1.5 | 0.48 | -2.78 | 0 | 1.99 | 2.57 | 0.14 | 0 | 3.32 | 6.84 | 75.93
合 计 |  |  |  | 31.98 |  | 19.29 | 0.19 | - | 7.75 | - | 4.16 | - | 0.48 | -2.78 | 0 | 1.99 | 2.57 | 0.14 | 0 | 3.32 | 6.84 | 75.93
人工、材料及机械名称 | [5 empty] | 定额 材料费 2: 单位; 定额施工机具使用费 3: 数量; 企业管理费 4: 定额单价; 利润 6: 市场单价; 一般风险 费用 8: 价差合计; 一般风险 费用 10: 市场合价; 一般风险 费用 12: 备注
1.人 工
模板综合工 | [5 empty] | 定额 材料费 2: 工日; 定额施工机具使用费 3: 0.2665; 企业管理费 4: 120; 利润 6: 124; 一般风险 费用 8: 1.07; 一般风险 费用 10: 33.05
2.材 料
（1）计价材料
木材锯材 | [5 empty] | 定额 材料费 2: m3; 定额施工机具使用费 3: 0.0078; 企业管理费 4: 1547.01; 利润 6: 1053; 一般风险 费用 8: -3.85; 一般风险 费用 10: 8.21
表-09-1
施工技术措施项目清单综合单价分析表(一)
工程名称：建筑装饰工程 |  |  |  |  | 第 14 页 共 14 页
铁件综合 | [5 empty] | 定额 材料费 2: kg; 定额施工机具使用费 3: 0.0652; 企业管理费 4: 3.68; 利润 6: 3.68; 一般风险 费用 8: 0; 一般风险 费用 10: 0.24
复合模板 | [5 empty] | 定额 材料费 2: m2; 定额施工机具使用费 3: 0.2507; 企业管理费 4: 23.93; 利润 6: 23.93; 一般风险 费用 8: 0; 一般风险 费用 10: 6
（2）其他材料费
其他材料费 | [5 empty] | 定额 材料费 2: 元; 定额施工机具使用费 3: —; 企业管理费 4: —; 利润 6: 1; 一般风险 费用 8: —; 一般风险 费用 10: 1
3.机 械
（1）机上人工
（2）燃油动力费
电 | [5 empty] | 定额 材料费 2: kW·h; 定额施工机具使用费 3: 0.1776; 企业管理费 4: 0.7; 利润 6: 0.7; 一般风险 费用 8: 0.7; 一般风险 费用 10: 0.12

## 表-11 其他项目清单计价汇总表1
表-11
其他项目清单计价汇总表
工程名称：建筑装饰工程 |  |  |  | 第 1 页 共 1 页
序号 | 项目名称 | 计量单位 | 金额(元) |  | 备注
1 | 暂列金额 | 项 | 73344.61 |  | 明细详见 表-11-1
2 | 暂估价 | 项
2.1 | 材料(工程设备)暂估价 | 项 | -- |  | 明细详见 表-11-2
2.2 | 专业工程暂估价 | 项 |  |  | 明细详见 表-11-3
3 | 计日工 | 项 |  |  | 明细详见 表-11-4
4 | 总承包服务费 | 项 |  |  | 明细详见 表-11-5
5 | 索赔与现场签证 | 项 |  |  | 明细详见 表-11-6
合 计 |  |  | 73344.61
注：材料、设备暂估单价进入清单项目综合单价，此处不汇总。

## 表-11-1 暂列金额明细表1
表-11-1
暂列金额明细表
工程名称：建筑装饰工程 |  |  |  | 第 1 页 共 1 页
序号 | 项目名称 | 计量单位 | 暂定金额(元) |  | 备注
1 | 暂列金额 | 项 | 73344.61
合 计 |  |  | 73344.61 |  | —
注：此表由招标人填写，如不能详列，也可只列暂列金额总额，投标人应将上述暂列金额计入投标总价中。

## 表-11-3 专业工程暂估价及结算价表1
表-11-3
专业工程暂估价及结算价表
工程名称：建筑装饰工程 | [5 empty] | 第 1 页 共 1 页
序号 | 专业工程名称 | 工程内容 | 暂估金额 （元） | 结算金额 (元) | 差额 ±(元) |  | 备注
1
合 计 |  |  | 0 |  |  |  | —
注： 此表由招标人填写，投标人应将上述专业工程暂估价计入投标总价中。结算时按合同约定结算金额填写。

## 人材机价差表1
人材机价差表
工程名称：建筑装饰工程 | [7 empty] | 第 1 页 共 4 页
序号 | 编码 | 材料名称 | 规格 | 单位 | 数量 | 预算价(元) | 市场价(元) |  | 价差(元) | 价差合计(元) | 备注
1 | 000300010 | 建筑综合工 |  | 工日 | 14.2999 | 115 | 120 |  | 5 | 71.5
2 | 000300020 | 装饰综合工 |  | 工日 | 8.1216 | 125 | 130 |  | 5 | 40.61
3 | 000300050 | 木工综合工 |  | 工日 | 718.1218 | 125 | 129 |  | 4 | 2872.49
4 | 000300060 | 模板综合工 |  | 工日 | 248.401 | 120 | 124 |  | 4 | 993.6
5 | 000300070 | 钢筋综合工 |  | 工日 | 172.9082 | 120 | 124 |  | 4 | 691.63
6 | 000300080 | 混凝土综合工 |  | 工日 | 80.0705 | 115 | 119 |  | 4 | 320.28
7 | 000300090 | 架子综合工 |  | 工日 | 59.7897 | 120 | 124 |  | 4 | 239.16
8 | 000300100 | 砌筑综合工 |  | 工日 | 467.6165 | 115 | 118 |  | 3 | 1402.85
9 | 000300110 | 抹灰综合工 |  | 工日 | 241.9813 | 125 | 128 |  | 3 | 725.94
10 | 000300120 | 镶贴综合工 |  | 工日 | 124.1058 | 130 | 134 |  | 4 | 496.42
11 | 000300130 | 防水综合工 |  | 工日 | 44.269 | 115 | 119 |  | 4 | 177.08
12 | 000300140 | 油漆综合工 |  | 工日 | 111.0833 | 125 | 129 |  | 4 | 444.33
13 | 000300160 | 金属制安综合工 |  | 工日 | 64.1755 | 120 | 124 |  | 4 | 256.7
14 | 000300180 | 维修综合工 |  | 工日 | 368.5031 | 115 | 119 |  | 4 | 1474.01
15 | 010000010 | 型钢 | 综合 | kg | 725.4051 | 3.09 | 3.34 |  | 0.25 | 181.35
16 | 010000120 | 钢材 |  | t | 1.2195 | 2957.26 | 3504.42 |  | 547.16 | 667.26
17 | 010100013 | 钢筋 |  | t | 0.4457 | 3070.18 | 3519.47 |  | 449.29 | 200.25
18 | 010100300 | 钢筋 | Ф10以内 | t | 12.395 | 2905.98 | 3519.47 |  | 613.49 | 7604.21
19 | 010100315 | 钢筋 | Ф10以外 | t | 5.0697 | 2960 | 3563.72 |  | 603.72 | 3060.68
20 | 012100010 | 角钢 | 综合 | kg | 7282.657 | 2.78 | 3.61 |  | 0.83 | 6044.61
21 | 012902610@1 | 1.2mm拉丝不锈钢 |  | m2 | 80.8017 | 156.63 | 250 |  | 93.37 | 7544.45 | 认质认价
22 | 032100900 | 钢丝网 | 综合 | m2 | 449.8816 | 2.56 | 9.08 |  | 6.52 | 2933.23
23 | 032100970 | 钢筋网片 |  | t | 0.7368 | 2991.45 | 3563.72 |  | 572.27 | 421.65
24 | 040100015 | 水泥 | 32.5R | kg | 50754.2743 | 0.31 | 0.32 |  | 0.01 | 507.54
25 | 040100120 | 普通硅酸盐水泥 | P.O 32.5 | kg | 437.8784 | 0.3 | 0.32 |  | 0.02 | 8.76
26 | 040300760 | 机制砂 |  | t | 101.7223 | 63.11 | 68 |  | 4.89 | 497.42
人材机价差表
工程名称：建筑装饰工程 | [7 empty] | 第 2 页 共 4 页
序号 | 编码 | 材料名称 | 规格 | 单位 | 数量 | 预算价(元) | 市场价(元) |  | 价差(元) | 价差合计(元) | 备注
27 | 040300760@1 | 特细砂 |  | t | 59.3263 | 63.11 | 68 |  | 4.89 | 290.11
28 | 041300010 | 标准砖 | 240×115×53 | 千块 | 137.8334 | 422.33 | 461.83 |  | 39.5 | 5444.42
29 | 041300030 | 标准砖 | 200×95×53 | 千块 | 29.5315 | 291.26 | 387 |  | 95.74 | 2827.35
30 | 041500410 | 加气混凝土块 |  | m3 | 94.6102 | 226.5 | 238.94 |  | 12.44 | 1176.95
31 | 050303800 | 木材 | 锯材 | m3 | 7.6935 | 1547.01 | 1053 |  | -494.01 | -3800.67
32 | 050500100@1 | 15mm阻燃板 |  | m2 | 12.1928 | 14.1 | 26.99 |  | 12.89 | 157.17
33 | 070101300@1 | 600*300*8mm墙砖 |  | m2 | 219.324 | 30 | 35 |  | 5 | 1096.62
34 | 070502000@1 | 800*800*10防滑地砖 |  | m2 | 167.6119 | 32.48 | 40 |  | 7.52 | 1260.44
35 | 070502000@2 | 300*300*8mm防滑地砖 |  | m2 | 51.5063 | 32.48 | 40 |  | 7.52 | 387.33
36 | 071900020@1 | 2mm厚地面PVC地材(同质透心) | 2mm | m2 | 370.362 | 21.37 | 95 |  | 73.63 | 27269.75
37 | 082100010@1 | 云多拉灰大理石 | 20mm | m2 | 7.3851 | 120 | 265 |  | 145 | 1070.84
38 | 090100010 | 石膏板 |  | m2 | 760.578 | 9.4 | 10.62 |  | 1.22 | 927.91
39 | 090100500@1 | 矿棉板 | 600*600 14mm | m2 | 110.04 | 21.37 | 39.96 |  | 18.59 | 2045.64
40 | 090500140@1 | 铝扣板(方形) | 300*300 0.8mm | m2 | 44.6985 | 59.83 | 74.08 |  | 14.25 | 636.95
41 | 090500140@2 | 600*1200*1.5冲孔铝扣板 | 600*1200*1.5 | m2 | 35.07 | 59.83 | 153.98 |  | 94.15 | 3301.84
42 | 090500660 | 铝合金方板龙骨 |  | m2 | 79.7685 | 11.97 | 19.28 |  | 7.31 | 583.11
43 | 090501560 | 铝单板 |  | m2 | 603.4156 | 145.3 | 194.15 |  | 48.85 | 29476.85
44 | 091300010@1 | 6mm抗菌板 |  | m2 | 641.2551 | 110 | 103.5 |  | -6.5 | -4168.16
45 | 092500350@1 | 50mm洁净板 |  | m2 | 87.874 | 45 | 155 |  | 110 | 9666.14
46 | 093705200 | 金属百叶窗 |  | m2 | 23.7165 | 51.28 | 177.27 |  | 125.99 | 2988.04
47 | 093900700 | 成品隔断 |  | m2 | 35.3346 | 150 | 172.49 |  | 22.49 | 794.68 | 认质认价
48 | 100100240 | 轻钢龙骨 | 75×50 | m | 1113.7647 | 9.83 | 6.54 |  | -3.29 | -3664.29
49 | 100100250 | 轻钢龙骨 | 75×40×0.63 | m | 594.0153 | 8.97 | 5.51 |  | -3.46 | -2055.29
50 | 100100260 | 装配式U型轻钢龙骨 |  | m2 | 380.289 | 15.38 | 13.1 |  | -2.28 | -867.06
51 | 100301100 | 装配式T型铝合金(烤漆)龙骨 |  | m2 | 110.04 | 15.38 | 20.49 |  | 5.11 | 562.3
人材机价差表
工程名称：建筑装饰工程 | [7 empty] | 第 3 页 共 4 页
序号 | 编码 | 材料名称 | 规格 | 单位 | 数量 | 预算价(元) | 市场价(元) |  | 价差(元) | 价差合计(元) | 备注
52 | 110100600@1 | 成品木质套装门 |  | m2 | 23.14 | 170.94 | 522.12 |  | 351.18 | 8126.31
53 | 110300100@1 | 钢制平开门 |  | m2 | 6.2468 | 156.84 | 850 |  | 693.16 | 4330.03
54 | 110300100@2 | 平开连锁门 |  | m2 | 4.0158 | 156.84 | 265.49 |  | 108.65 | 436.32
55 | 110300300@1 | 钢质防火门（乙级） |  | m2 | 6.8094 | 452.99 | 460.18 |  | 7.19 | 48.96 | 政府指导价
56 | 110300300@2 | 钢质防火门（甲级） |  | m2 | 6.111 | 452.99 | 469.03 |  | 16.04 | 98.02 | 政府指导价
57 | 110900010 | 铝合金平开门 |  | m2 | 33.1061 | 220 | 263.24 |  | 43.24 | 1431.51
58 | 110901913@1 | 6高透光Low-E+12Ar+6透明-隔热金属型材 |  | m2 | 81.8777 | 371.79 | 245 |  | -126.79 | -10381.27
59 | 120300900@1 | 60mm高成品金属踢脚 |  | m | 125.3886 | 10.26 | 8.02 |  | -2.24 | -280.87 | 认质认价
60 | 120301930@3 | 100mm宽1.2mm厚304古铜拉丝不锈钢线条 | 304 1.2mm | m | 19.8432 | 5.13 | 28 |  | 22.87 | 453.81 | 认质认价
61 | 120900510@1 | 2mm厚PVC(同质透心)踢脚 100mm高 |  | m | 315.6492 | 8.55 | 7.5 |  | -1.05 | -331.43
62 | 122303000 | 残疾人扶手 |  | 副 | 3.03 | 128.21 | 155.16 |  | 26.95 | 81.66
63 | 130307800 | 内墙涂料 |  | kg | 62.5113 | 10.85 | 11.5 |  | 0.65 | 40.63 | 认质认价
64 | 130307800@2 | 无机涂料 | 白色无机涂料 | kg | 115.6538 | 10.85 | 11.5 |  | 0.65 | 75.17 | 认质认价
65 | 130307800@3 | 内墙涂料 |  | kg | 89.4061 | 10.85 | 11.5 |  | 0.65 | 58.11
66 | 130500510 | 聚合物水泥防水涂料 |  | kg | 3365.9519 | 13.5 | 6.9 |  | -6.6 | -22215.28
67 | 224100300@1 | 450*450铝合金成品检修口 |  | 个 | 12.6 | 23.93 | 45 |  | 21.07 | 265.48
68 | 256100400@1 | LED灯带 |  | m | 63.2 | 25.64 | 22.94 |  | -2.7 | -170.64
69 | 292500110 | 15mm阻燃板 |  | m2 | 744.0308 | 12.82 | 26.99 |  | 14.17 | 10542.92 | 认质认价
70 | 341100100 | 水 |  | m3 | 152.4169 | 4.42 | 3.8 |  | -0.62 | -94.5
71 | 341100400 | 电 |  | kW·h | 116.9273 | 0.7 | 0.8 |  | 0.1 | 11.69
72 | 350500100 | 安全网 |  | m2 | 42.6039 | 8.97 | 5.97 |  | -3 | -127.81
73 | 850401120 | 水流基自流平砂浆 |  | m3 | 1.1256 | 300 | 641.59 |  | 341.59 | 384.49
74 | 840201140@1 | 商品砼 | C35 | m3 | 139.4712 | 266.99 | 501 |  | 234.01 | 32637.66
75 | 840201140@2 | 商品砼 | C40 | m3 | 2.0503 | 266.99 | 520 |  | 253.01 | 518.75
76 | 840201140@3 | 商品砼 | C20 | m3 | 2.6492 | 266.99 | 457 |  | 190.01 | 503.37
人材机价差表
工程名称：建筑装饰工程 | [7 empty] | 第 4 页 共 4 页
序号 | 编码 | 材料名称 | 规格 | 单位 | 数量 | 预算价(元) | 市场价(元) |  | 价差(元) | 价差合计(元) | 备注
77 | 840201140@4 | 细石砼 | C25 | m3 | 16.0464 | 266.99 | 484 |  | 217.01 | 3482.23
78 | 840201170@1 | 商品砼 | C25 | m3 | 28.4387 | 266.99 | 472 |  | 205.01 | 5830.22
79 | 850201030 | 预拌水泥砂浆 1:2 |  | m3 | 0.3366 | 398.06 | 588.5 |  | 190.44 | 64.1
80 | 850301050 | 干混商品地面砂浆 M15 |  | t | 7.56 | 262.14 | 402.65 |  | 140.51 | 1062.26
81 | CY | 柴油 |  | kg | 152.5558 | 5.64 | 7.5 |  | 1.86 | 283.75
82 | JSRG | 机上人工 |  | 工日 | 81.5983 | 120 | 124 |  | 4 | 326.39
83 | QY | 汽油 |  | kg | 34.8358 | 6.75 | 8.75 |  | 2 | 69.67
| 合 计 | [8 empty] | 154848.69

## 未计价材料表1
未计价材料表
工程名称:建筑装饰工程 | [5 empty] | 第 1 页 共 1 页
序号 | 材料名称 | 数量 | 单位 | 市场价 | 市场价合价 |  | 备注
合 计