## 封-2 招标控制价1
封-2 | 核医学科-弱电工程 | [5 empty] | 工程
招标控制价
招标控制价 |  | (小写): | 436,631.52
|  | (大写): | 肆拾叁万陆仟陆佰叁拾壹元伍角贰分
其中:安全文明施工费(小写): |  |  |  | 12590.31
(大写): |  |  |  | 壹万贰仟伍佰玖拾元叁角壹分
招 标 人： |  |  |  |  | 工程造价 咨 询 人：
|  |  | (单位盖章) |  |  | (单位资质专用章)
法定代理人 或其授权人： |  |  |  |  | 法定代理人 或其授权人：
|  |  | (签字或盖章) |  |  | (签字或盖章)
编 制 人： |  |  |  |  | 复 核 人：
|  |  | (造价人员签字盖专用章) |  |  | (造价工程师签字盖专用章)
时间： 年 月 日

## 表-04 全费用单位工程造价汇总表
表-04
单位工程造价汇总表（全费用）
工程名称：核医学科-弱电工程 |  |  | 第 1 页 共 1 页
序号 | 汇总内容 | 金额(元) |  | 其中：暂估价(元)
1 | 分部分项工程费 | 411923.34
1.1 | 计算机网络系统工程 | 90739.31
1.2 | 综合布线系统工程 | 54512.95
1.3 | 视频监控系统工程 | 85076.74
1.4 | 门禁系统工程 | 37484.04
1.5 | 辐射探测系统 | 109663.79
1.6 | 能耗监测系统工程 | 13973.65
1.7 | 智能照明系统工程 | 12405.28
1.8 | 入侵报警系统工程 | 8067.58
2 | 措施项目费 | 4112.01
3 | 其他项目费 | 20596.17
4 | 其他项目税金 |  |  | －
合计 |  | 436,631.52
注：1.本表适用于单位工程招标控制价或投标报价的汇总，如无单位工程划分，单项工程也使用本表汇总。 2.分部分项工程、措施项目中暂估价中应填写材料、工程设备暂估价，其他项目中暂估价应填写专业工程暂估价。

## 表-09 分部分项工程项目清单计价表1
表-09
分部分项工程项目全费用清单计价表
工程名称：核医学科-弱电工程 | [5 empty] | 第 1 页 共 54 页
序号 | 项目编码 | 项目名称 | 项目特征 | 计量单位 | 工程量 |  | 金额（元）
[7 empty] | 综合单价 | 合价 | 其中:暂估价
计算机网络系统工程
1 | 030502001001 | 弱电机柜 | [项目特征] 1.名称:弱电机柜 2.材质:详设计 3.规格:600*600*2000mm 4.安装方式:落地安装 5.本项清单的设备按成套购置考虑，包括避雷器、电源、风扇、附件和设备内部连线 6.备注:该单价为包含人工、材料、机械、管理费、利润、风险、措施费、规费、税金在内所有的全费用单价。 [工作内容] 1.本体安装 2.相关固定件的连接 3.完成施工图纸及本清单所需全部工作内容 | 台 | 2 |  | 2950.31 | 5900.62
2 | 030411003004 | 桥架 200*100mm | [项目特征] 1.名称:桥架 2.型号:槽式带孔桥架 3.规格:200*100mm 4.材质:满足现场和验收规范要求 5.类型:满足现场和验收规范要求 6.附件:跨接线、桥架隔板、盖板及桥架连接弯头、三通、四通等配件 7.备注:该单价为包含人工、材料、机械、管理费、利润、风险、措施费、规费、税金在内所有的全费用单价。 [工作内容] 1.本体安装 2.接地 3.完成施工图纸及本清单所需全部工作内容 | m | 90.2 |  | 130.54 | 11774.71
本页小计 | [7 empty] | 17675.33
表-09
分部分项工程项目全费用清单计价表
工程名称：核医学科-弱电工程 | [5 empty] | 第 2 页 共 54 页
序号 | 项目编码 | 项目名称 | 项目特征 | 计量单位 | 工程量 |  | 金额（元）
[7 empty] | 综合单价 | 合价 | 其中:暂估价
3 | 030413001002 | 桥架支架制作安装 | [项目特征] 1.名称:桥架支架 2.材质:型钢 3.规格:综合考虑 4.备注:该单价为包含人工、材料、机械、管理费、利润、风险、措施费、规费、税金在内所有的全费用单价。 [工作内容] 1.制作 2.安装 3.补刷(喷)油漆 4.完成施工图纸及本清单所需全部工作内容 | kg | 135 |  | 25.23 | 3406.05
4 | 031201003002 | 支架除锈刷油 | [项目特征] 1.除锈级别:综合考虑 2.油漆品种:按设计要求 3.涂刷遍数、漆膜厚度:按设计要求 4.备注:该单价为包含人工、材料、机械、管理费、利润、风险、措施费、规费、税金在内所有的全费用单价。 [工作内容] 1.除锈 2.调配、涂刷 3.完成施工图纸及本清单所需全部工作内容 | kg | 135 |  | 1.88 | 253.8
本页小计 | [7 empty] | 3659.85
表-09
分部分项工程项目全费用清单计价表
工程名称：核医学科-弱电工程 | [5 empty] | 第 3 页 共 54 页
序号 | 项目编码 | 项目名称 | 项目特征 | 计量单位 | 工程量 |  | 金额（元）
[7 empty] | 综合单价 | 合价 | 其中:暂估价
5 | 030408008002 | 防火堵洞 | [项目特征] 1.名称:防火堵洞 2.材质:防火堵料 3.备注:该单价为包含人工、材料、机械、管理费、利润、风险、措施费、规费、税金在内所有的全费用单价。 [工作内容] 1.安装 2.完成施工图纸及本清单所需全部工作内容 | m3 | 0.2 |  | 18906.71 | 3781.34
6 | 030502010001 | 24口光纤配线架 | [项目特征] 1.名称:24口光纤配线架 2.规格:24口,满配适配器 3.容量:满足本工程网络功能要求 4.备注:该单价为包含人工、材料、机械、管理费、利润、风险、措施费、规费、税金在内所有的全费用单价。 [工作内容] 1.安装、打接 2.完成施工图纸及本清单所需全部工作内容 | 架 | 3 |  | 723.81 | 2171.43
本页小计 | [7 empty] | 5952.77
表-09
分部分项工程项目全费用清单计价表
工程名称：核医学科-弱电工程 | [5 empty] | 第 4 页 共 54 页
序号 | 项目编码 | 项目名称 | 项目特征 | 计量单位 | 工程量 |  | 金额（元）
[7 empty] | 综合单价 | 合价 | 其中:暂估价
7 | 030502010002 | 24口数据配线架 | [项目特征] 1.名称:24口数据配线架 2.规格:24口 3.容量:满足本工程网络功能要求 4.其他:六类非屏蔽配线架，24口，含24个6类非屏蔽模块 5.备注:该单价为包含人工、材料、机械、管理费、利润、风险、措施费、规费、税金在内所有的全费用单价。 [工作内容] 1.安装、打接 2.完成施工图纸及本清单所需全部工作内容 | 架 | 5 |  | 640.7 | 3203.5
8 | 030502011001 | 110口配线架 | [项目特征] 1.名称:110口配线架 2.规格:25对 3.容量:满足本工程网络功能要求 4.备注:该单价为包含人工、材料、机械、管理费、利润、风险、措施费、规费、税金在内所有的全费用单价。 [工作内容] 1.安装、打接 2.完成施工图纸及本清单所需全部工作内容 | 个 | 1 |  | 555.68 | 555.68
本页小计 | [7 empty] | 3759.18
表-09
分部分项工程项目全费用清单计价表
工程名称：核医学科-弱电工程 | [5 empty] | 第 5 页 共 54 页
序号 | 项目编码 | 项目名称 | 项目特征 | 计量单位 | 工程量 |  | 金额（元）
[7 empty] | 综合单价 | 合价 | 其中:暂估价
9 | 030502017001 | 1U理线架 | [项目特征] 1.名称:1U理线架 2.规格:1U 3.安装方式:弱电机柜内安装 4.其他:19”机架式金属理线架，可安装于机架的前端，适用于跳线架及设备跳线的水平方向的线缆管理 5.备注:该单价为包含人工、材料、机械、管理费、利润、风险、措施费、规费、税金在内所有的全费用单价。 [工作内容] 1.本体安装 2.完成施工图纸及本清单所需全部工作内容 | 个 | 13 |  | 90.89 | 1181.57
本页小计 | [7 empty] | 1181.57
表-09
分部分项工程项目全费用清单计价表
工程名称：核医学科-弱电工程 | [5 empty] | 第 6 页 共 54 页
序号 | 项目编码 | 项目名称 | 项目特征 | 计量单位 | 工程量 |  | 金额（元）
[7 empty] | 综合单价 | 合价 | 其中:暂估价
10 | 030501012001 | 48口接入交换机 | [项目特征] 1.名称:48口接入交换机 2.规格:交换容量:432Gbps/4.32Tbps;包转发率:144/166Mpps; 固定端口: 48 个10/100/1000BASE-T 以太网端口,4 个万兆 SFP+;路由支持:静态路由,支持 RIP、RIPng 协议,二层管理交换机 3.功能调试要求:满足本工程网络功能要求 4.其他:满足设计及相关规范要求、达到业主相关功能使用要求 5.备注:该单价为包含人工、材料、机械、管理费、利润、风险、措施费、规费、税金在内所有的全费用单价。 [工作内容] 1.本体安装 2.单体调试 3.完成施工图纸及本清单所需全部工作内容 | 台 | 1 |  | 4939.22 | 4939.22
本页小计 | [7 empty] | 4939.22
表-09
分部分项工程项目全费用清单计价表
工程名称：核医学科-弱电工程 | [5 empty] | 第 7 页 共 54 页
序号 | 项目编码 | 项目名称 | 项目特征 | 计量单位 | 工程量 |  | 金额（元）
[7 empty] | 综合单价 | 合价 | 其中:暂估价
11 | 030501012002 | 48口POE交换机 | [项目特征] 1.名称:48口POE交换机 2.规格:交换容量:432Gbps/4.32Tbps;包转发率:144/166Mpps; 固定端口: 48 个10/100/1000BASE-T 以太网端口,4 个万兆 SFP+;路由支持:静态路由,支持 RIP、RIPng 协议,二层管理交换机，支持PoE/PoE+ 远程供电 3.功能调试要求:满足本工程网络功能要求 4.其他:满足设计及相关规范要求、达到业主相关功能使用要求 5.备注:该单价为包含人工、材料、机械、管理费、利润、风险、措施费、规费、税金在内所有的全费用单价。 [工作内容] 1.本体安装 2.单体调试 3.完成施工图纸及本清单所需全部工作内容 | 台 | 1 |  | 4169.92 | 4169.92
本页小计 | [7 empty] | 4169.92
表-09
分部分项工程项目全费用清单计价表
工程名称：核医学科-弱电工程 | [5 empty] | 第 8 页 共 54 页
序号 | 项目编码 | 项目名称 | 项目特征 | 计量单位 | 工程量 |  | 金额（元）
[7 empty] | 综合单价 | 合价 | 其中:暂估价
12 | 030501012003 | 24口POE交换机 | [项目特征] 1.名称:24口POE交换机 2.规格:交换容量：336Gbps/3.36Tbps；包转发率：51/126Mpps；固定端口：24 个 10/100/1000BASE-T 以太网端口，4 个万兆 SFP；支持POE+（PoE：380W）；路由支持：静态路由，支持 RIP、RIPng 协议；二层管理交换机 3.功能调试要求:满足本工程网络功能要求 4.其他:满足设计及相关规范要求、达到业主相关功能使用要求 5.备注:该单价为包含人工、材料、机械、管理费、利润、风险、措施费、规费、税金在内所有的全费用单价。 [工作内容] 1.本体安装 2.单体调试 3.完成施工图纸及本清单所需全部工作内容 | 台 | 1 |  | 3125.96 | 3125.96
本页小计 | [7 empty] | 3125.96
表-09
分部分项工程项目全费用清单计价表
工程名称：核医学科-弱电工程 | [5 empty] | 第 9 页 共 54 页
序号 | 项目编码 | 项目名称 | 项目特征 | 计量单位 | 工程量 |  | 金额（元）
[7 empty] | 综合单价 | 合价 | 其中:暂估价
13 | 030501012004 | 24口接入交换机 | [项目特征] 1.名称:24口接入交换机 2.规格:交换容量：336Gbps/3.36Tbps；包转发率：51/126Mpps；固定端口：24 个 10/100/1000BASE-T 以太网端口，4 个万兆 SFP；路由支持：静态路由，支持 RIP、RIPng 协议；二层管理交换机 3.功能调试要求:满足本工程网络功能要求 4.其他:满足设计及相关规范要求、达到业主相关功能使用要求 5.备注:该单价为包含人工、材料、机械、管理费、利润、风险、措施费、规费、税金在内所有的全费用单价。 [工作内容] 1.本体安装 2.单体调试 3.完成施工图纸及本清单所需全部工作内容 | 台 | 1 |  | 3785.36 | 3785.36
14 | 030502007001 | 24芯单模光纤 | [项目特征] 1.名称:24芯单模光纤 2.规格:24芯单模 3.备注:该单价为包含人工、材料、机械、管理费、利润、风险、措施费、规费、税金在内所有的全费用单价。 [工作内容] 1.敷设 2.标记 3.卡接 4.完成施工图纸及本清单所需全部工作内容 | m | 337.24 |  | 29.99 | 10113.83
本页小计 | [7 empty] | 13899.19
表-09
分部分项工程项目全费用清单计价表
工程名称：核医学科-弱电工程 | [5 empty] | 第 10 页 共 54 页
序号 | 项目编码 | 项目名称 | 项目特征 | 计量单位 | 工程量 |  | 金额（元）
[7 empty] | 综合单价 | 合价 | 其中:暂估价
15 | 030502006001 | 25对大对数电缆 | [项目特征] 1.名称:25对大对数电缆 2.线缆对数:25 3.备注:该单价为包含人工、材料、机械、管理费、利润、风险、措施费、规费、税金在内所有的全费用单价。 [工作内容] 1.敷设 2.标记 3.卡接 4.完成施工图纸及本清单所需全部工作内容 | m | 84.31 |  | 22.76 | 1918.9
16 | 030502009001 | 数据跳线 | [项目特征] 1.名称:数据跳线 2.规格:2m 3.其他要求:满足相关标准图集、规范及验收要求等。 4.备注:该单价为包含人工、材料、机械、管理费、利润、风险、措施费、规费、税金在内所有的全费用单价。 [工作内容] 1.插接跳线 2.完成施工图纸及本清单所需全部工作内容 | 条 | 99 |  | 37.78 | 3740.22
本页小计 | [7 empty] | 5659.12
表-09
分部分项工程项目全费用清单计价表
工程名称：核医学科-弱电工程 | [5 empty] | 第 11 页 共 54 页
序号 | 项目编码 | 项目名称 | 项目特征 | 计量单位 | 工程量 |  | 金额（元）
[7 empty] | 综合单价 | 合价 | 其中:暂估价
17 | 030502009002 | 单模双芯光纤跳线 | [项目特征] 1.名称:单模双芯光纤跳线 2.类别:满足本工程网络功能要求 3.规格:种类：LC-开端，单芯，1.5米 规格: 9/125um单模光纤,满足ITU-T G.652-2005中G.652.D级，即采用零水峰光纤 插入损耗：小于0.2db 耐用性：连接器插芯材料使用氧化锆陶瓷，插拔次数≥500次； 标准：满足并优于TIA/EIA-568-C.3及ISO/IEC 11801：2002Ed2.0。 4.备注:该单价为包含人工、材料、机械、管理费、利润、风险、措施费、规费、税金在内所有的全费用单价。 [工作内容] 1.插接跳线 2.完成施工图纸及本清单所需全部工作内容 | 条 | 4 |  | 30.97 | 123.88
本页小计 | [7 empty] | 123.88
表-09
分部分项工程项目全费用清单计价表
工程名称：核医学科-弱电工程 | [5 empty] | 第 12 页 共 54 页
序号 | 项目编码 | 项目名称 | 项目特征 | 计量单位 | 工程量 |  | 金额（元）
[7 empty] | 综合单价 | 合价 | 其中:暂估价
18 | 030502016001 | 布放尾纤 | [项目特征] 1.名称:尾纤 2.规格:种类：LC-开端，单芯，1米 规格: 9/125um单模光纤,满足ITU-T G.652-2005中G.652.D级，即采用零水峰光纤 插入损耗：小于0.2db 耐用性：连接器插芯材料使用氧化锆陶瓷，插拔次数≥500次； 标准：满足并优于TIA/EIA-568-C.3及ISO/IEC 11801：2002Ed2.0。 3.备注:该单价为包含人工、材料、机械、管理费、利润、风险、措施费、规费、税金在内所有的全费用单价。 [工作内容] 1.接续 2.测试 3.完成施工图纸及本清单所需全部工作内容 | 根 | 96 |  | 59.61 | 5722.56
19 | 030502014001 | 光纤连接 | [项目特征] 1.方法:综合考虑 2.备注:该单价为包含人工、材料、机械、管理费、利润、风险、措施费、规费、税金在内所有的全费用单价。 [工作内容] 1.接续 2.测试 3.完成施工图纸及本清单所需全部工作内容 | 芯 | 96 |  | 63.24 | 6071.04
本页小计 | [7 empty] | 11793.6
表-09
分部分项工程项目全费用清单计价表
工程名称：核医学科-弱电工程 | [5 empty] | 第 13 页 共 54 页
序号 | 项目编码 | 项目名称 | 项目特征 | 计量单位 | 工程量 |  | 金额（元）
[7 empty] | 综合单价 | 合价 | 其中:暂估价
20 | 030502019001 | 双绞线缆测试 | [项目特征] 1.测试类别:双绞线缆测试 2.其他:满足相关规范及验收要求 3.备注:该单价为包含人工、材料、机械、管理费、利润、风险、措施费、规费、税金在内所有的全费用单价。 [工作内容] 1.测试 2.完成施工图纸及本清单所需全部工作内容 | 链路 | 99 |  | 12.1 | 1197.9
21 | 030501015001 | 计算机应用、网络系统系统联调 | [项目特征] 1.名称:计算机应用、网络系统系统联调 2.备注:该单价为包含人工、材料、机械、管理费、利润、风险、措施费、规费、税金在内所有的全费用单价。 [工作内容] 1.系统调试 2.完成施工图纸及本清单所需全部工作内容 | 系统 | 1 |  | 8460.36 | 8460.36
22 | 030501016001 | 计算机应用、网络系统试运行 | [项目特征] 1.名称:计算机应用、网络系统试运行 2.备注:该单价为包含人工、材料、机械、管理费、利润、风险、措施费、规费、税金在内所有的全费用单价。 [工作内容] 1.试运行 2.完成施工图纸及本清单所需全部工作内容 | 系统 | 1 |  | 5141.46 | 5141.46
综合布线系统工程
本页小计 | [7 empty] | 14799.72
表-09
分部分项工程项目全费用清单计价表
工程名称：核医学科-弱电工程 | [5 empty] | 第 14 页 共 54 页
序号 | 项目编码 | 项目名称 | 项目特征 | 计量单位 | 工程量 |  | 金额（元）
[7 empty] | 综合单价 | 合价 | 其中:暂估价
1 | 030501009001 | 吸顶无线接入点 | [项目特征] 1.名称:吸顶无线接入点 2.类别:6类网络端口 3.规格:支持WIFI6;支持2.4GHz(2x2)和5GHz(2x2)双频同时提供业务, 整机速率可达2.975Gbps;无线协议:支持802.11a/b/g/n/ac/ac wave2/ax; 4.其他:满足相关标准图集、规范及验收要求等。 5.备注:该单价为包含人工、材料、机械、管理费、利润、风险、措施费、规费、税金在内所有的全费用单价。 [工作内容] 1.本体安装 2.单体调试 3.完成施工图纸及本清单所需全部工作内容 | 台 | 18 |  | 347.61 | 6256.98
2 | 030502012001 | 单口内网数据面板 | [项目特征] 1.名称:单口内网数据面板 2.类别:6类网络端口 3.规格:单口面板,含非屏蔽网络模块,适用电话信息模块 4.安装方式:嵌墙,H=0.3m 5.其他:满足相关标准图集、规范及验收要求等。 6.备注:该单价为包含人工、材料、机械、管理费、利润、风险、措施费、规费、税金在内所有的全费用单价。 [工作内容] 1.端接模块 2.安装面板 3.完成施工图纸及本清单所需全部工作内容 | 个 | 55 |  | 38.26 | 2104.3
本页小计 | [7 empty] | 8361.28
表-09
分部分项工程项目全费用清单计价表
工程名称：核医学科-弱电工程 | [5 empty] | 第 15 页 共 54 页
序号 | 项目编码 | 项目名称 | 项目特征 | 计量单位 | 工程量 |  | 金额（元）
[7 empty] | 综合单价 | 合价 | 其中:暂估价
3 | 030502012002 | 单口外网数据面板 | [项目特征] 1.名称:单口外网数据面板 2.类别:6类网络端口 3.规格:单口面板,含非屏蔽网络模块,适用电话信息模块 4.安装方式:嵌墙,H=0.3m 5.其他:满足相关标准图集、规范及验收要求等。 6.备注:该单价为包含人工、材料、机械、管理费、利润、风险、措施费、规费、税金在内所有的全费用单价。 [工作内容] 1.端接模块 2.安装面板 3.完成施工图纸及本清单所需全部工作内容 | 个 | 19 |  | 38.26 | 726.94
4 | 030502012003 | 单口语音面板 | [项目特征] 1.名称:单口语音面板 2.类别:6类网络端口 3.规格:单口面板,含非屏蔽网络模块,适用电话信息模块 4.安装方式:嵌墙,H=0.3m 5.其他:满足相关标准图集、规范及验收要求等。 6.备注:该单价为包含人工、材料、机械、管理费、利润、风险、措施费、规费、税金在内所有的全费用单价。 [工作内容] 1.端接模块 2.安装面板 3.完成施工图纸及本清单所需全部工作内容 | 个 | 7 |  | 38.26 | 267.82
本页小计 | [7 empty] | 994.76
表-09
分部分项工程项目全费用清单计价表
工程名称：核医学科-弱电工程 | [5 empty] | 第 16 页 共 54 页
序号 | 项目编码 | 项目名称 | 项目特征 | 计量单位 | 工程量 |  | 金额（元）
[7 empty] | 综合单价 | 合价 | 其中:暂估价
5 | 030411001009 | 电气配管 JDG20 | [项目特征] 1.名称:电气配管 2.规格:JDG20 3.敷设方式:砖、混凝土结构明敷、暗敷、吊顶内等综合考虑 4.支架制作、安装，含管件、管箍及套管（人防及防水套管除外）、接地（含跨接线）、过（分）线盒等并按规范要求刷漆 5.其他:满足相关标准图集、规范及验收要求等。 6.备注:该单价为包含人工、材料、机械、管理费、利润、风险、措施费、规费、税金在内所有的全费用单价。 [工作内容] 1.电线管路敷设 2.钢索架设(拉紧装置安装) 3.接地 4.完成施工图纸及本清单所需全部工作内容 | m | 465.69 |  | 13.04 | 6072.6
本页小计 | [7 empty] | 6072.6
表-09
分部分项工程项目全费用清单计价表
工程名称：核医学科-弱电工程 | [5 empty] | 第 17 页 共 54 页
序号 | 项目编码 | 项目名称 | 项目特征 | 计量单位 | 工程量 |  | 金额（元）
[7 empty] | 综合单价 | 合价 | 其中:暂估价
6 | 030411001010 | 电气配管 JDG25 | [项目特征] 1.名称:电气配管 2.规格:JDG25 3.敷设方式:砖、混凝土结构明敷、暗敷、吊顶内等综合考虑 4.支架制作、安装，含管件、管箍及套管（人防及防水套管除外）、接地（含跨接线）、过（分）线盒等并按规范要求刷漆 5.其他:满足相关标准图集、规范及验收要求等。 6.备注:该单价为包含人工、材料、机械、管理费、利润、风险、措施费、规费、税金在内所有的全费用单价。 [工作内容] 1.电线管路敷设 2.钢索架设(拉紧装置安装) 3.接地 4.完成施工图纸及本清单所需全部工作内容 | m | 85.52 |  | 18.27 | 1562.45
本页小计 | [7 empty] | 1562.45
表-09
分部分项工程项目全费用清单计价表
工程名称：核医学科-弱电工程 | [5 empty] | 第 18 页 共 54 页
序号 | 项目编码 | 项目名称 | 项目特征 | 计量单位 | 工程量 |  | 金额（元）
[7 empty] | 综合单价 | 合价 | 其中:暂估价
7 | 030502005001 | 配线 Cat.6.UTP | [项目特征] 1.名称:配线 Cat.6.UTP 2.规格:Cat.6.UTP 3.线缆对数:4对 4.敷设方式:综合考虑 5.备注:该单价为包含人工、材料、机械、管理费、利润、风险、措施费、规费、税金在内所有的全费用单价。 [工作内容] 1.敷设 2.标记 3.卡接 4.完成施工图纸及本清单所需全部工作内容 | m | 3655.25 |  | 5.92 | 21639.08
8 | 030411006002 | 钢制接线盒 | [项目特征] 1.名称:钢制接线盒 2.材质:钢制 3.规格:综合考虑 4.安装形式:综合考虑 5.备注:该单价为包含人工、材料、机械、管理费、利润、风险、措施费、规费、税金在内所有的全费用单价。 [工作内容] 1.本体安装 2.完成施工图纸及本清单所需全部工作内容 | 个 | 99 |  | 10.94 | 1083.06
本页小计 | [7 empty] | 22722.14
表-09
分部分项工程项目全费用清单计价表
工程名称：核医学科-弱电工程 | [5 empty] | 第 19 页 共 54 页
序号 | 项目编码 | 项目名称 | 项目特征 | 计量单位 | 工程量 |  | 金额（元）
[7 empty] | 综合单价 | 合价 | 其中:暂估价
9 | 030502019002 | 双绞线缆测试 | [项目特征] 1.测试类别:双绞线缆测试 2.其他:满足相关规范及验收要求 3.备注:该单价为包含人工、材料、机械、管理费、利润、风险、措施费、规费、税金在内所有的全费用单价。 [工作内容] 1.测试 2.完成施工图纸及本清单所需全部工作内容 | 链路 | 99 |  | 12.1 | 1197.9
10 | 030501015002 | 综合布线系统系统联调 | [项目特征] 1.名称:综合布线系统系统联调试运行 2.备注:该单价为包含人工、材料、机械、管理费、利润、风险、措施费、规费、税金在内所有的全费用单价。 [工作内容] 1.系统调试 2.完成施工图纸及本清单所需全部工作内容 | 系统 | 1 |  | 8460.36 | 8460.36
11 | 030501016002 | 综合布线系统系统联调试运行 | [项目特征] 1.名称:综合布线系统系统联调试运行 2.备注:该单价为包含人工、材料、机械、管理费、利润、风险、措施费、规费、税金在内所有的全费用单价。 [工作内容] 1.试运行 2.完成施工图纸及本清单所需全部工作内容 | 系统 | 1 |  | 5141.46 | 5141.46
视频监控系统工程
本页小计 | [7 empty] | 14799.72
表-09
分部分项工程项目全费用清单计价表
工程名称：核医学科-弱电工程 | [5 empty] | 第 20 页 共 54 页
序号 | 项目编码 | 项目名称 | 项目特征 | 计量单位 | 工程量 |  | 金额（元）
[7 empty] | 综合单价 | 合价 | 其中:暂估价
1 | 031101014001 | PDU | [项目特征] 1.规格:16A 2.型号:8位 3.方式:满足功能性要求 4.备注:该单价为包含人工、材料、机械、管理费、利润、风险、措施费、规费、税金在内所有的全费用单价。 [工作内容] 1.安装 2.完成施工图纸及本清单所需全部工作内容 | 个 | 1 |  | 187.25 | 187.25
2 | 030904016001 | 机架式电源 | [项目特征] 1.名称:机架式电源 2.容量:详设计 3.其他:12V 5A 4.备注:该单价为包含人工、材料、机械、管理费、利润、风险、措施费、规费、税金在内所有的全费用单价。 [工作内容] 1.安装 2.调试 3.完成施工图纸及本清单所需全部工作内容 | 套 | 11 |  | 335.02 | 3685.22
本页小计 | [7 empty] | 3872.47
表-09
分部分项工程项目全费用清单计价表
工程名称：核医学科-弱电工程 | [5 empty] | 第 21 页 共 54 页
序号 | 项目编码 | 项目名称 | 项目特征 | 计量单位 | 工程量 |  | 金额（元）
[7 empty] | 综合单价 | 合价 | 其中:暂估价
3 | 030501004001 | 64路硬盘录像机 | [项目特征] 1.名称:64路硬盘录像机 2.通道数:64 3.其他:可接驳符合ONVIF、RTSP 标准及众多主流厂商的网络摄像机； • 支持H.265高效视频编码码流，支持H.265、H.264编码的IP设备混合接入； • 支持6路1080P解码，支持满路数接入300万及以下像素网络摄像机； • 最大支持400万像素高清网络视频的预览、存储与回放； • 支持HDMI与VGA同源高清输出，HDMI与VGA输出分辨率最高均可达1920×1080 • 支持1个SATA接口，最大支持6T硬盘； • 自带4/8个PoE网口，可为PoE摄像机直连供电，即插即用，快速出图； • 支持智能搜索、回放及备份功能，有效提高录像检索与回放效率； • 支持萤石云服务，可实现手机远程预览回放。 4.备注:该单价为包含人工、材料、机械、管理费、利润、风险、措施费、规费、税金在内所有的全费用单价。 [工作内容] 1.本体安装 2.单体调试 3.完成施工图纸及本清单所需全部工作内容 | 台 | 2 |  | 4265.39 | 8530.78
本页小计 | [7 empty] | 8530.78
表-09
分部分项工程项目全费用清单计价表
工程名称：核医学科-弱电工程 | [5 empty] | 第 22 页 共 54 页
序号 | 项目编码 | 项目名称 | 项目特征 | 计量单位 | 工程量 |  | 金额（元）
[7 empty] | 综合单价 | 合价 | 其中:暂估价
4 | 030501004002 | 硬盘 6T | [项目特征] 1.名称:硬盘 6T 2.容量:6T 3.其他:满足设计及相关规范要求、达到业主相关功能使用要求 4.备注:该单价为包含人工、材料、机械、管理费、利润、风险、措施费、规费、税金在内所有的全费用单价。 [工作内容] 1.本体安装 2.单体调试 3.完成施工图纸及本清单所需全部工作内容 | 台 | 21 |  | 926.39 | 19454.19
5 | 030507008001 | 室内半球摄像机 | [项目特征] 1.名称:室内半球摄像机 2.安装方式:吸顶安装 3.其他:200万像素;红外距离≥30m;POE供电; 支持H.265,H.264编码,主码流不低于 60 Hz:30 fps (1280 × 960,1280 × 720) 4.备注:该单价为包含人工、材料、机械、管理费、利润、风险、措施费、规费、税金在内所有的全费用单价。 [工作内容] 1.本体安装 2.单体调试 3.完成施工图纸及本清单所需全部工作内容 | 台 | 28 |  | 961.79 | 26930.12
本页小计 | [7 empty] | 46384.31
表-09
分部分项工程项目全费用清单计价表
工程名称：核医学科-弱电工程 | [5 empty] | 第 23 页 共 54 页
序号 | 项目编码 | 项目名称 | 项目特征 | 计量单位 | 工程量 |  | 金额（元）
[7 empty] | 综合单价 | 合价 | 其中:暂估价
6 | 030411006003 | 钢制接线盒 | [项目特征] 1.名称:钢制接线盒 2.材质:钢制 3.规格:综合考虑 4.安装形式:综合考虑 5.备注:该单价为包含人工、材料、机械、管理费、利润、风险、措施费、规费、税金在内所有的全费用单价。 [工作内容] 1.本体安装 2.完成施工图纸及本清单所需全部工作内容 | 个 | 28 |  | 10.94 | 306.32
7 | 030411001011 | 电气配管 JDG20 | [项目特征] 1.名称:电气配管 2.规格:JDG20 3.敷设方式:砖、混凝土结构明敷、暗敷、吊顶内等综合考虑 4.支架制作、安装，含管件、管箍及套管（人防及防水套管除外）、接地（含跨接线）、过（分）线盒等并按规范要求刷漆 5.其他:满足相关标准图集、规范及验收要求等。 6.备注:该单价为包含人工、材料、机械、管理费、利润、风险、措施费、规费、税金在内所有的全费用单价。 [工作内容] 1.电线管路敷设 2.钢索架设(拉紧装置安装) 3.接地 4.完成施工图纸及本清单所需全部工作内容 | m | 130.24 |  | 13.04 | 1698.33
本页小计 | [7 empty] | 2004.65
表-09
分部分项工程项目全费用清单计价表
工程名称：核医学科-弱电工程 | [5 empty] | 第 24 页 共 54 页
序号 | 项目编码 | 项目名称 | 项目特征 | 计量单位 | 工程量 |  | 金额（元）
[7 empty] | 综合单价 | 合价 | 其中:暂估价
8 | 030502005002 | 配线 Cat.6.UTP | [项目特征] 1.名称:配线 Cat.6.UTP 2.规格:Cat.6.UTP 3.线缆对数:4对 4.敷设方式:综合考虑 5.备注:该单价为包含人工、材料、机械、管理费、利润、风险、措施费、规费、税金在内所有的全费用单价。 [工作内容] 1.敷设 2.卡接 3.完成施工图纸及本清单所需全部工作内容 | m | 986.98 |  | 5.92 | 5842.92
9 | 030502009003 | 数据跳线 | [项目特征] 1.名称:数据跳线 2.规格:2m 3.其他要求:满足相关标准图集、规范及验收要求等。 4.备注:该单价为包含人工、材料、机械、管理费、利润、风险、措施费、规费、税金在内所有的全费用单价。 [工作内容] 1.插接跳线 2.整理跳线 3.完成施工图纸及本清单所需全部工作内容 | 条 | 26 |  | 37.78 | 982.28
本页小计 | [7 empty] | 6825.2
表-09
分部分项工程项目全费用清单计价表
工程名称：核医学科-弱电工程 | [5 empty] | 第 25 页 共 54 页
序号 | 项目编码 | 项目名称 | 项目特征 | 计量单位 | 工程量 |  | 金额（元）
[7 empty] | 综合单价 | 合价 | 其中:暂估价
10 | 030506008001 | 监控系统调试 | [项目特征] 1.名称:监控系统调试 2.其他:满足相关标准图集、规范及验收要求等。 3.备注:该单价为包含人工、材料、机械、管理费、利润、风险、措施费、规费、税金在内所有的全费用单价。 [工作内容] 1.调试 2.完成施工图纸及本清单所需全部工作内容 | 系统 | 1 |  | 4994.93 | 4994.93
11 | 030507019001 | 监控系统工程试运行 | [项目特征] 1.名称:监控系统工程试运行 2.其他:满足相关标准图集、规范及验收要求等。 3.备注:该单价为包含人工、材料、机械、管理费、利润、风险、措施费、规费、税金在内所有的全费用单价。 [工作内容] 1.系统试运行 2.完成施工图纸及本清单所需全部工作内容 | 系统 | 1 |  | 12464.4 | 12464.4
门禁系统工程
本页小计 | [7 empty] | 17459.33
表-09
分部分项工程项目全费用清单计价表
工程名称：核医学科-弱电工程 | [5 empty] | 第 26 页 共 54 页
序号 | 项目编码 | 项目名称 | 项目特征 | 计量单位 | 工程量 |  | 金额（元）
[7 empty] | 综合单价 | 合价 | 其中:暂估价
1 | 030904016002 | 门禁电源 | [项目特征] 1.名称:门禁电源 2.容量:详设计 3.其他:12V 5A 4.备注:该单价为包含人工、材料、机械、管理费、利润、风险、措施费、规费、税金在内所有的全费用单价。 [工作内容] 1.安装 2.调试 3.完成施工图纸及本清单所需全部工作内容 | 套 | 1 |  | 335.02 | 335.02
2 | 030507006001 | 四门门禁控制器 | [项目特征] 1.名称:四门门禁控制器 2.规格:工作电压:AC220V 通讯方式:控制器与管理电脑通讯方式: TCP/IP 3.其他:满足设计及相关规范要求、达到业主相关功能使用要求 4.备注:该单价为包含人工、材料、机械、管理费、利润、风险、措施费、规费、税金在内所有的全费用单价。 [工作内容] 1.本体安装 2.单体调试 3.完成施工图纸及本清单所需全部工作内容 | 台 | 3 |  | 1753.46 | 5260.38
本页小计 | [7 empty] | 5595.4
表-09
分部分项工程项目全费用清单计价表
工程名称：核医学科-弱电工程 | [5 empty] | 第 27 页 共 54 页
序号 | 项目编码 | 项目名称 | 项目特征 | 计量单位 | 工程量 |  | 金额（元）
[7 empty] | 综合单价 | 合价 | 其中:暂估价
3 | 031101014002 | PDU | [项目特征] 1.规格:16A 2.型号:8位 3.方式:满足功能性要求 4.备注:该单价为包含人工、材料、机械、管理费、利润、风险、措施费、规费、税金在内所有的全费用单价。 [工作内容] 1.安装 2.完成施工图纸及本清单所需全部工作内容 | 个 | 1 |  | 187.25 | 187.25
4 | 030507005001 | 读卡器 | [项目特征] 1.名称:读卡器 2.规格:工作电压:DC12V <1A 认证方式:IC/CPU卡、蓝牙、二维码、NFC 3.其他:满足设计及相关规范要求、达到业主相关功能使用要求 4.备注:该单价为包含人工、材料、机械、管理费、利润、风险、措施费、规费、税金在内所有的全费用单价。 [工作内容] 1.单体调试 2.完成施工图纸及本清单所需全部工作内容 | 台 | 11 |  | 259 | 2849
本页小计 | [7 empty] | 3036.25
表-09
分部分项工程项目全费用清单计价表
工程名称：核医学科-弱电工程 | [5 empty] | 第 28 页 共 54 页
序号 | 项目编码 | 项目名称 | 项目特征 | 计量单位 | 工程量 |  | 金额（元）
[7 empty] | 综合单价 | 合价 | 其中:暂估价
5 | 030507005002 | 出门按钮 | [项目特征] 1.名称:出门按钮 2.规格:工作电压:DC12V <1A认证方式:IC/CPU卡、蓝牙、二维码、NFC 3.其他:满足设计及相关规范要求、达到业主相关功能使用要求 4.备注:该单价为包含人工、材料、机械、管理费、利润、风险、措施费、规费、税金在内所有的全费用单价。 [工作内容] 1.本体安装 2.单体调试 3.完成施工图纸及本清单所需全部工作内容 | 台 | 8 |  | 46.25 | 370
6 | 030507007001 | 单门磁力锁 | [项目特征] 1.名称:单门磁力锁 2.规格:工作电压：DC12V；工作电流320mA；断电开锁，外部侧装 3.其他:满足设计及相关规范要求、达到业主相关功能使用要求 4.备注:该单价为包含人工、材料、机械、管理费、利润、风险、措施费、规费、税金在内所有的全费用单价。 [工作内容] 1.本体安装 2.单体调试 3.完成施工图纸及本清单所需全部工作内容 | 台 | 3 |  | 229.15 | 687.45
本页小计 | [7 empty] | 1057.45
表-09
分部分项工程项目全费用清单计价表
工程名称：核医学科-弱电工程 | [5 empty] | 第 29 页 共 54 页
序号 | 项目编码 | 项目名称 | 项目特征 | 计量单位 | 工程量 |  | 金额（元）
[7 empty] | 综合单价 | 合价 | 其中:暂估价
7 | 030507007002 | 双门磁力锁 | [项目特征] 1.名称:双门磁力锁 2.规格:工作电压：DC12V；工作电流320mA；断电开锁，外部侧装 3.其他:满足设计及相关规范要求、达到业主相关功能使用要求 4.备注:该单价为包含人工、材料、机械、管理费、利润、风险、措施费、规费、税金在内所有的全费用单价。 [工作内容] 1.本体安装 2.单体调试 3.完成施工图纸及本清单所需全部工作内容 | 台 | 5 |  | 338.65 | 1693.25
8 | 030411006004 | 钢制接线盒 | [项目特征] 1.名称:钢制接线盒 2.材质:钢制 3.规格:综合考虑 4.安装形式:综合考虑 5.备注:该单价为包含人工、材料、机械、管理费、利润、风险、措施费、规费、税金在内所有的全费用单价。 [工作内容] 1.本体安装 2.完成施工图纸及本清单所需全部工作内容 | 个 | 27 |  | 10.94 | 295.38
本页小计 | [7 empty] | 1988.63
表-09
分部分项工程项目全费用清单计价表
工程名称：核医学科-弱电工程 | [5 empty] | 第 30 页 共 54 页
序号 | 项目编码 | 项目名称 | 项目特征 | 计量单位 | 工程量 |  | 金额（元）
[7 empty] | 综合单价 | 合价 | 其中:暂估价
9 | 030411001012 | 电气配管 SC20 | [项目特征] 1.名称:电气配管 2.规格:SC20 3.敷设方式:砖、混凝土结构明敷、暗敷、吊顶内等综合考虑 4.支架制作、安装，含管件、管箍及套管（人防及防水套管除外）、接地（含跨接线）、过（分）线盒等并按规范要求刷漆 5.其他:满足相关标准图集、规范及验收要求等。 6.备注:该单价为包含人工、材料、机械、管理费、利润、风险、措施费、规费、税金在内所有的全费用单价。 [工作内容] 1.电线管路敷设 2.钢索架设(拉紧装置安装) 3.接地 4.完成施工图纸及本清单所需全部工作内容 | m | 122.77 |  | 19.41 | 2382.97
本页小计 | [7 empty] | 2382.97
表-09
分部分项工程项目全费用清单计价表
工程名称：核医学科-弱电工程 | [5 empty] | 第 31 页 共 54 页
序号 | 项目编码 | 项目名称 | 项目特征 | 计量单位 | 工程量 |  | 金额（元）
[7 empty] | 综合单价 | 合价 | 其中:暂估价
10 | 030411004006 | 配线 RVV-2*1.0mm2 | [项目特征] 1.名称:配线 2.型号:RVV 3.规格:2*1.0mm2 4.材质:铜芯 5.配线部位:综合考虑 6.其他:满足设计及规范要求 7.备注:该单价为包含人工、材料、机械、管理费、利润、风险、措施费、规费、税金在内所有的全费用单价。 [工作内容] 1.配线 2.支持体(夹板、绝缘子、槽板等)安装 3.完成施工图纸及本清单所需全部工作内容 | m | 212.51 |  | 3.42 | 726.78
11 | 030411004007 | 配线 RVV-4*1.0mm2 | [项目特征] 1.名称:配线 2.型号:RVV 3.规格:4*1.0mm2 4.材质:铜芯 5.配线部位:综合考虑 6.其他:满足设计及规范要求 7.备注:该单价为包含人工、材料、机械、管理费、利润、风险、措施费、规费、税金在内所有的全费用单价。 [工作内容] 1.配线 2.支持体(夹板、绝缘子、槽板等)安装 3.完成施工图纸及本清单所需全部工作内容 | m | 316.39 |  | 7.58 | 2398.24
本页小计 | [7 empty] | 3125.02
表-09
分部分项工程项目全费用清单计价表
工程名称：核医学科-弱电工程 | [5 empty] | 第 32 页 共 54 页
序号 | 项目编码 | 项目名称 | 项目特征 | 计量单位 | 工程量 |  | 金额（元）
[7 empty] | 综合单价 | 合价 | 其中:暂估价
12 | 030411004008 | 配线 RVV-6*1.0mm2 | [项目特征] 1.名称:配线 2.型号:RVV 3.规格:6*1.0mm2 4.材质:铜芯 5.配线部位:综合考虑 6.其他:满足设计及规范要求 7.备注:该单价为包含人工、材料、机械、管理费、利润、风险、措施费、规费、税金在内所有的全费用单价。 [工作内容] 1.配线 2.支持体(夹板、绝缘子、槽板等)安装 3.完成施工图纸及本清单所需全部工作内容 | m | 441.08 |  | 7.77 | 3427.19
13 | 030507017001 | 门禁系统调试 | [项目特征] 1.名称:门禁系统调试 2.其他:满足相关标准图集、规范及验收要求等。 3.备注:该单价为包含人工、材料、机械、管理费、利润、风险、措施费、规费、税金在内所有的全费用单价。 [工作内容] 1.各分系统调试 2.完成施工图纸及本清单所需全部工作内容 | 系统 | 1 |  | 5525.91 | 5525.91
本页小计 | [7 empty] | 8953.1
表-09
分部分项工程项目全费用清单计价表
工程名称：核医学科-弱电工程 | [5 empty] | 第 33 页 共 54 页
序号 | 项目编码 | 项目名称 | 项目特征 | 计量单位 | 工程量 |  | 金额（元）
[7 empty] | 综合单价 | 合价 | 其中:暂估价
14 | 030507019002 | 门禁系统工程试运行 | [项目特征] 1.名称:门禁系统工程试运行 2.备注:该单价为包含人工、材料、机械、管理费、利润、风险、措施费、规费、税金在内所有的全费用单价。 [工作内容] 1.系统试运行 2.完成施工图纸及本清单所需全部工作内容 | 系统 | 1 |  | 11345.22 | 11345.22
辐射探测系统
1 | 030504001001 | 辐射监测管理工作站（甲供） | [项目特征] 1.名称:辐射监测管理工作站（甲供） 2.类别:满足本工程网络功能要求 3.规格:内存4G硬盘500G;LCD显示屏,win10,16:9显示器支持1920×1081分辨率 4.其他:满足相关标准图集、规范及验收要求等。 5.备注:该单价为包含人工、材料、机械、管理费、利润、风险、措施费、规费、税金在内所有的全费用单价。 [工作内容] 1.安装调试 2.完成施工图纸及本清单所需全部工作内容 | 台 | 1 |  | 298.35 | 298.35
本页小计 | [7 empty] | 11643.57
表-09
分部分项工程项目全费用清单计价表
工程名称：核医学科-弱电工程 | [5 empty] | 第 34 页 共 54 页
序号 | 项目编码 | 项目名称 | 项目特征 | 计量单位 | 工程量 |  | 金额（元）
[7 empty] | 综合单价 | 合价 | 其中:暂估价
2 | 030501017001 | 辐射监测系统软件 | [项目特征] 1.名称:辐射监测系统软件 2.规格:1.辐射监测系统应配置监测软件系统，方便数据查看、管理、统计等； 2.设备应支持即插即用，可被监测软件系统自动识别； 3.数据应自动化记录及深度的数据分析，可支持大屏显示。 3.备注:该单价为包含人工、材料、机械、管理费、利润、风险、措施费、规费、税金在内所有的全费用单价。 [工作内容] 1.安装 2.调试 3.试运行 4.完成施工图纸及本清单所需全部工作内容 | 套 | 1 |  | 7054.43 | 7054.43
本页小计 | [7 empty] | 7054.43
表-09
分部分项工程项目全费用清单计价表
工程名称：核医学科-弱电工程 | [5 empty] | 第 35 页 共 54 页
序号 | 项目编码 | 项目名称 | 项目特征 | 计量单位 | 工程量 |  | 金额（元）
[7 empty] | 综合单价 | 合价 | 其中:暂估价
3 | 030501012005 | 48口交换机 | [项目特征] 1.名称:48口交换机 2.规格:交换容量:432Gbps/4.32Tbps;包转发率:144/166Mpps; 固定端口: 48 个10/100/1000BASE-T 以太网端口,4 个万兆 SFP+;路由支持:静态路由,支持 RIP、RIPng 协议,二层管理交换机 3.功能调试要求:满足本工程网络功能要求 4.其他:满足设计及相关规范要求、达到业主相关功能使用要求 5.备注:该单价为包含人工、材料、机械、管理费、利润、风险、措施费、规费、税金在内所有的全费用单价。 [工作内容] 1.本体安装 2.单体调试 3.完成施工图纸及本清单所需全部工作内容 | 台 | 1 |  | 3455.57 | 3455.57
本页小计 | [7 empty] | 3455.57
表-09
分部分项工程项目全费用清单计价表
工程名称：核医学科-弱电工程 | [5 empty] | 第 36 页 共 54 页
序号 | 项目编码 | 项目名称 | 项目特征 | 计量单位 | 工程量 |  | 金额（元）
[7 empty] | 综合单价 | 合价 | 其中:暂估价
4 | 030601005001 | 辐射监测仪 | [项目特征] 1.名称:辐射监测仪 2.规格:供电电源:DC5V;通讯方式:支持4g全网通通讯,同时支持RJ45有线通讯模式; 告警方式:屏显,指示灯,声音; 3.调试要求:满足本工程网络功能要求 4.其他:满足设计及相关规范要求、达到业主相关功能使用要求 5.备注:该单价为包含人工、材料、机械、管理费、利润、风险、措施费、规费、税金在内所有的全费用单价。 [工作内容] 1.本体安装 2.单体调试 3.完成施工图纸及本清单所需全部工作内容 | 台 | 9 |  | 10612.61 | 95513.49
5 | 030411006005 | 钢制接线盒 | [项目特征] 1.名称:钢制接线盒 2.材质:钢制 3.规格:综合考虑 4.安装形式:综合考虑 5.备注:该单价为包含人工、材料、机械、管理费、利润、风险、措施费、规费、税金在内所有的全费用单价。 [工作内容] 1.本体安装 2.完成施工图纸及本清单所需全部工作内容 | 个 | 9 |  | 10.94 | 98.46
本页小计 | [7 empty] | 95611.95
表-09
分部分项工程项目全费用清单计价表
工程名称：核医学科-弱电工程 | [5 empty] | 第 37 页 共 54 页
序号 | 项目编码 | 项目名称 | 项目特征 | 计量单位 | 工程量 |  | 金额（元）
[7 empty] | 综合单价 | 合价 | 其中:暂估价
6 | 030411001013 | 电气配管 JDG20 | [项目特征] 1.名称:电气配管 2.规格:JDG20 3.敷设方式:砖、混凝土结构明敷、暗敷、吊顶内等综合考虑 4.支架制作、安装，含管件、管箍及套管（人防及防水套管除外）、接地（含跨接线）、过（分）线盒等并按规范要求刷漆 5.其他:满足相关标准图集、规范及验收要求等。 6.备注:该单价为包含人工、材料、机械、管理费、利润、风险、措施费、规费、税金在内所有的全费用单价。 [工作内容] 1.电线管路敷设 2.钢索架设(拉紧装置安装) 3.接地 4.完成施工图纸及本清单所需全部工作内容 | m | 47.54 |  | 13.04 | 619.92
7 | 030502005003 | 配线 Cat.6.UTP | [项目特征] 1.名称:配线 Cat.6.UTP 2.规格:Cat.6.UTP 3.线缆对数:4对 4.敷设方式:综合考虑 5.备注:该单价为包含人工、材料、机械、管理费、利润、风险、措施费、规费、税金在内所有的全费用单价。 [工作内容] 1.敷设 2.标记 3.完成施工图纸及本清单所需全部工作内容 | m | 367.34 |  | 5.92 | 2174.65
本页小计 | [7 empty] | 2794.57
表-09
分部分项工程项目全费用清单计价表
工程名称：核医学科-弱电工程 | [5 empty] | 第 38 页 共 54 页
序号 | 项目编码 | 项目名称 | 项目特征 | 计量单位 | 工程量 |  | 金额（元）
[7 empty] | 综合单价 | 合价 | 其中:暂估价
8 | 030502009004 | 数据跳线 | [项目特征] 1.名称:数据跳线 2.规格:2m 3.其他要求:满足相关标准图集、规范及验收要求等。 4.备注:该单价为包含人工、材料、机械、管理费、利润、风险、措施费、规费、税金在内所有的全费用单价。 [工作内容] 1.插接跳线 2.整理跳线 3.完成施工图纸及本清单所需全部工作内容 | 条 | 9 |  | 37.78 | 340.02
9 | 030502019003 | 双绞线缆测试 | [项目特征] 1.测试类别:双绞线缆测试 2.其他:满足相关规范及验收要求 3.备注:该单价为包含人工、材料、机械、管理费、利润、风险、措施费、规费、税金在内所有的全费用单价。 [工作内容] 1.测试 2.完成施工图纸及本清单所需全部工作内容 | 链路 | 9 |  | 12.1 | 108.9
能耗监测系统工程
本页小计 | [7 empty] | 448.92
表-09
分部分项工程项目全费用清单计价表
工程名称：核医学科-弱电工程 | [5 empty] | 第 39 页 共 54 页
序号 | 项目编码 | 项目名称 | 项目特征 | 计量单位 | 工程量 |  | 金额（元）
[7 empty] | 综合单价 | 合价 | 其中:暂估价
1 | 030411005001 | 数据采集箱 | [项目特征] 1.名称:数据采集箱 2.其他 :内部电气成套，符合控制箱体电气成套规范，包含箱内成套元器件、标准接线图纸，500*400*150 3.备注:该单价为包含人工、材料、机械、管理费、利润、风险、措施费、规费、税金在内所有的全费用单价。 [工作内容] 1.本体安装 2.完成施工图纸及本清单所需全部工作内容 | 个 | 1 |  | 339.64 | 339.64
本页小计 | [7 empty] | 339.64
表-09
分部分项工程项目全费用清单计价表
工程名称：核医学科-弱电工程 | [5 empty] | 第 40 页 共 54 页
序号 | 项目编码 | 项目名称 | 项目特征 | 计量单位 | 工程量 |  | 金额（元）
[7 empty] | 综合单价 | 合价 | 其中:暂估价
2 | 030607006001 | 数据采集器 | [项目特征] 1.名称:数据采集器 2.其他:功耗5W，带128M内存，最多扩展32G；断网续存储，配备上行1路10/100M自适应以太网接口，下行2路RS-485接口；可同时采集和管理最大64块水、电、气、热量表；采用工业级高性能的嵌入式处理器；内设工业时钟，精确计时；具备工业级宽温型特点及全天候不间断运行能力；看门狗功能；支持扩展GPRS/3G/WIFI无线通讯；符合《国家机关办公建筑及大型公共建筑分项能耗数据采集技术导则》和本地区相关法规要求；AC220V供电；M-bus接口转RS485接口，CJ/T188协议转Modbus协议。 3.备注:该单价为包含人工、材料、机械、管理费、利润、风险、措施费、规费、税金在内所有的全费用单价。 [工作内容] 1.本体安装 2.完成施工图纸及本清单所需全部工作内容 | 套 | 1 |  | 2849.87 | 2849.87
本页小计 | [7 empty] | 2849.87
表-09
分部分项工程项目全费用清单计价表
工程名称：核医学科-弱电工程 | [5 empty] | 第 41 页 共 54 页
序号 | 项目编码 | 项目名称 | 项目特征 | 计量单位 | 工程量 |  | 金额（元）
[7 empty] | 综合单价 | 合价 | 其中:暂估价
3 | 030610002001 | 智能电表 | [项目特征] 1.名称:智能电表 2.型号:RS485、Modbus协议,计量精度符合GB/T778-2007标准 3.其他:支持TCP/IP通讯协议，带1个网络接口 4.备注:该单价为包含人工、材料、机械、管理费、利润、风险、措施费、规费、税金在内所有的全费用单价。 [工作内容] 1.安装 2.完成施工图纸及本清单所需全部工作内容 | 个 | 8 |  | 733.23 | 5865.84
4 | 030507006002 | 热水计量控制器 | [项目特征] 1.名称:热水计量控制器 2.规格:RS485、Modbus协议,计量精度符合GB/T778-2007标准 3.其他:满足设计及相关规范要求、达到业主相关功能使用要求 4.备注:该单价为包含人工、材料、机械、管理费、利润、风险、措施费、规费、税金在内所有的全费用单价。 [工作内容] 1.本体安装 2.单体调试 3.完成施工图纸及本清单所需全部工作内容 | 台 | 1 |  | 1112.46 | 1112.46
本页小计 | [7 empty] | 6978.3
表-09
分部分项工程项目全费用清单计价表
工程名称：核医学科-弱电工程 | [5 empty] | 第 42 页 共 54 页
序号 | 项目编码 | 项目名称 | 项目特征 | 计量单位 | 工程量 |  | 金额（元）
[7 empty] | 综合单价 | 合价 | 其中:暂估价
5 | 030507005003 | 热水器刷卡器 | [项目特征] 1.名称:热水器刷卡器 2.规格:支持IS07816 T=0通信协议,通信速率115200BPS;属于标准HID设备则无需安装驱动程序 3.其他:满足设计及相关规范要求、达到业主相关功能使用要求 4.备注:该单价为包含人工、材料、机械、管理费、利润、风险、措施费、规费、税金在内所有的全费用单价。 [工作内容] 1.本体安装 2.单体调试 3.完成施工图纸及本清单所需全部工作内容 | 台 | 4 |  | 305.52 | 1222.08
6 | 030411006006 | 钢制接线盒 | [项目特征] 1.名称:钢制接线盒 2.材质:钢制 3.规格:综合考虑 4.安装形式:综合考虑 5.备注:该单价为包含人工、材料、机械、管理费、利润、风险、措施费、规费、税金在内所有的全费用单价。 [工作内容] 1.本体安装 2.完成施工图纸及本清单所需全部工作内容 | 个 | 4 |  | 10.94 | 43.76
本页小计 | [7 empty] | 1265.84
表-09
分部分项工程项目全费用清单计价表
工程名称：核医学科-弱电工程 | [5 empty] | 第 43 页 共 54 页
序号 | 项目编码 | 项目名称 | 项目特征 | 计量单位 | 工程量 |  | 金额（元）
[7 empty] | 综合单价 | 合价 | 其中:暂估价
7 | 030411001014 | 电气配管 JDG20 | [项目特征] 1.名称:电气配管 2.规格:JDG20 3.敷设方式:砖、混凝土结构明敷、暗敷、吊顶内等综合考虑 4.支架制作、安装，含管件、管箍及套管（人防及防水套管除外）、接地（含跨接线）、过（分）线盒等并按规范要求刷漆 5.其他:满足相关标准图集、规范及验收要求等。 6.备注:该单价为包含人工、材料、机械、管理费、利润、风险、措施费、规费、税金在内所有的全费用单价。 [工作内容] 1.电线管路敷设 2.钢索架设(拉紧装置安装) 3.接地 4.完成施工图纸及本清单所需全部工作内容 | m | 50 |  | 13.04 | 652
本页小计 | [7 empty] | 652
表-09
分部分项工程项目全费用清单计价表
工程名称：核医学科-弱电工程 | [5 empty] | 第 44 页 共 54 页
序号 | 项目编码 | 项目名称 | 项目特征 | 计量单位 | 工程量 |  | 金额（元）
[7 empty] | 综合单价 | 合价 | 其中:暂估价
8 | 030411004009 | 电气配线 WDZ-RYSP-4*1.0mm2 | [项目特征] 1.名称:电气配线 2.规格:WDZ-RYSP-4*1.0mm2 3.材质:铜芯 4.配线部位:管内穿线、线槽配线等综合考虑 5.其他:满足相关标准图集、规范及验收要求等。 6.备注:该单价为包含人工、材料、机械、管理费、利润、风险、措施费、规费、税金在内所有的全费用单价。 [工作内容] 1.配线 2.支持体(夹板、绝缘子、槽板等)安装 3.完成施工图纸及本清单所需全部工作内容 | m | 200 |  | 9.44 | 1888
智能照明系统工程
1 | 030411005002 | 智能网关箱 | [项目特征] 1.名称:智能网关箱 2.其他:内部电气成套，符合控制箱体电气成套规范，包含箱内成套元器件、标准接线图纸，500*400*150 3.备注:该单价为包含人工、材料、机械、管理费、利润、风险、措施费、规费、税金在内所有的全费用单价。 [工作内容] 1.本体安装 2.完成施工图纸及本清单所需全部工作内容 | 个 | 1 |  | 339.64 | 339.64
本页小计 | [7 empty] | 2227.64
表-09
分部分项工程项目全费用清单计价表
工程名称：核医学科-弱电工程 | [5 empty] | 第 45 页 共 54 页
序号 | 项目编码 | 项目名称 | 项目特征 | 计量单位 | 工程量 |  | 金额（元）
[7 empty] | 综合单价 | 合价 | 其中:暂估价
2 | 080904007001 | 智能网关 | [项目特征] 1.名称:智能网关 2.规格:用户控制：控制开关诊断性LED，DMX功能：DMX接收:64通 道，DMX发送:64通道内部控制，可编程逻辑控制器 3.其他:满足相关标准图集、规范及验收要求等。 4.备注:该单价为包含人工、材料、机械、管理费、利润、风险、措施费、规费、税金在内所有的全费用单价。 [工作内容] 1.安装、调试 2.完成施工图纸及本清单所需全部工作内容 | 台 | 1 |  | 2653.49 | 2653.49
3 | 030501017002 | 监视软件 | [项目特征] 1.名称:监视软件 2.规格:定制,可实现对照明和能源管理的展示与调整 3.备注:该单价为包含人工、材料、机械、管理费、利润、风险、措施费、规费、税金在内所有的全费用单价。 [工作内容] 1.安装 2.调试 3.试运行 4.完成施工图纸及本清单所需全部工作内容 | 套 | 1 |  | 4306.93 | 4306.93
本页小计 | [7 empty] | 6960.42
表-09
分部分项工程项目全费用清单计价表
工程名称：核医学科-弱电工程 | [5 empty] | 第 46 页 共 54 页
序号 | 项目编码 | 项目名称 | 项目特征 | 计量单位 | 工程量 |  | 金额（元）
[7 empty] | 综合单价 | 合价 | 其中:暂估价
4 | 030602005001 | 智能灯控面板 | [项目特征] 1.名称:智能灯控面板 2.型号:详设计 3.其他:可编程开关面板，手动现场、远程控制，自定义场景 4.备注:该单价为包含人工、材料、机械、管理费、利润、风险、措施费、规费、税金在内所有的全费用单价。 [工作内容] 1.本体安装 2.完成施工图纸及本清单所需全部工作内容 | 台 | 1 |  | 822.15 | 822.15
5 | 030904008001 | 8路灯控模块 | [项目特征] 1.名称:灯控模块 2.规格:8路 3.其他:总线或网络通讯方式，继电器输出8路20A输出，每回路LED负载1KW，纯阻性负载4.4KW；内部可编程；节假日模式；就地手自动控制；远程集中控制；消防联动，强启强切可设定；消防信号反馈；通讯地址可设定；全开全关延时可设定；上电模式可设定；掉电记忆功能可选择；可外加人体红外微波感应；标准导轨安装 4.备注:该单价为包含人工、材料、机械、管理费、利润、风险、措施费、规费、税金在内所有的全费用单价。 [工作内容] 1.安装 2.完成施工图纸及本清单所需全部工作内容 | 个 | 1 |  | 1573.4 | 1573.4
本页小计 | [7 empty] | 2395.55
表-09
分部分项工程项目全费用清单计价表
工程名称：核医学科-弱电工程 | [5 empty] | 第 47 页 共 54 页
序号 | 项目编码 | 项目名称 | 项目特征 | 计量单位 | 工程量 |  | 金额（元）
[7 empty] | 综合单价 | 合价 | 其中:暂估价
6 | 080904007002 | 支线耦合器 | [项目特征] 1.名称:支线耦合器 2.其他:通讯波特率自适应，延长总线网络通讯距离，增加总线网络设备数量，磁耦合隔离技术，1.5KV电气隔离，接口浪涌保护，DC24V供电 3.备注:该单价为包含人工、材料、机械、管理费、利润、风险、措施费、规费、税金在内所有的全费用单价。 [工作内容] 1.安装、调试 2.完成施工图纸及本清单所需全部工作内容 | 台 | 1 |  | 246.39 | 246.39
7 | 030411006007 | 钢制接线盒 | [项目特征] 1.名称:钢制接线盒 2.材质:钢制 3.规格:综合考虑 4.安装形式:综合考虑 5.备注:该单价为包含人工、材料、机械、管理费、利润、风险、措施费、规费、税金在内所有的全费用单价。 [工作内容] 1.本体安装 2.完成施工图纸及本清单所需全部工作内容 | 个 | 1 |  | 10.94 | 10.94
本页小计 | [7 empty] | 257.33
表-09
分部分项工程项目全费用清单计价表
工程名称：核医学科-弱电工程 | [5 empty] | 第 48 页 共 54 页
序号 | 项目编码 | 项目名称 | 项目特征 | 计量单位 | 工程量 |  | 金额（元）
[7 empty] | 综合单价 | 合价 | 其中:暂估价
8 | 030411001015 | 电气配管 JDG20 | [项目特征] 1.名称:电气配管 2.规格:JDG20 3.敷设方式:砖、混凝土结构明敷、暗敷、吊顶内等综合考虑 4.支架制作、安装，含管件、管箍及套管（人防及防水套管除外）、接地（含跨接线）、过（分）线盒等并按规范要求刷漆 5.其他:满足相关标准图集、规范及验收要求等。 6.备注:该单价为包含人工、材料、机械、管理费、利润、风险、措施费、规费、税金在内所有的全费用单价。 [工作内容] 1.电线管路敷设 2.钢索架设(拉紧装置安装) 3.接地 4.完成施工图纸及本清单所需全部工作内容 | m | 47.1 |  | 13.04 | 614.18
本页小计 | [7 empty] | 614.18
表-09
分部分项工程项目全费用清单计价表
工程名称：核医学科-弱电工程 | [5 empty] | 第 49 页 共 54 页
序号 | 项目编码 | 项目名称 | 项目特征 | 计量单位 | 工程量 |  | 金额（元）
[7 empty] | 综合单价 | 合价 | 其中:暂估价
9 | 030411004010 | 电气配线 WDZ-RYSP-4*1.0mm2 | [项目特征] 1.名称:电气配线 2.规格:WDZ-RYSP-4*1.0mm2 3.材质:铜芯 4.配线部位:管内穿线、线槽配线等综合考虑 5.其他:满足相关标准图集、规范及验收要求等。 6.备注:该单价为包含人工、材料、机械、管理费、利润、风险、措施费、规费、税金在内所有的全费用单价。 [工作内容] 1.配线 2.支持体(夹板、绝缘子、槽板等)安装 3.完成施工图纸及本清单所需全部工作内容 | m | 194.72 |  | 9.44 | 1838.16
入侵报警系统工程
1 | 030904016003 | 安防电源 | [项目特征] 1.名称:安防电源 2.容量:详设计 3.其他:满足设计及相关规范要求、达到业主相关功能使用要求 4.备注:该单价为包含人工、材料、机械、管理费、利润、风险、措施费、规费、税金在内所有的全费用单价。 [工作内容] 1.安装 2.调试 3.基础型钢的制作、安装 4.完成施工图纸及本清单所需全部工作内容 | 套 | 1 |  | 252.84 | 252.84
本页小计 | [7 empty] | 2091
表-09
分部分项工程项目全费用清单计价表
工程名称：核医学科-弱电工程 | [5 empty] | 第 50 页 共 54 页
序号 | 项目编码 | 项目名称 | 项目特征 | 计量单位 | 工程量 |  | 金额（元）
[7 empty] | 综合单价 | 合价 | 其中:暂估价
2 | 030904008002 | 8防区地址模块 | [项目特征] 1.名称:8防区地址模块 2.规格:通讯方式:RS485;8个有线防区 3.其他:满足设计及相关规范要求、达到业主相关功能使用要求 4.备注:该单价为包含人工、材料、机械、管理费、利润、风险、措施费、规费、税金在内所有的全费用单价。 [工作内容] 1.安装 2.校接线 3.编码 4.调试 5.完成施工图纸及本清单所需全部工作内容 | 个 | 1 |  | 1888.1 | 1888.1
3 | 030904008003 | 报警网络模块 | [项目特征] 1.名称:报警网络模块 2.规格:工作电压:DC12~24V;通讯方式:网络、RS485网络接口:10/100M自适应网口防区接口:485通讯口,可与将485通讯设备转换为TCP/IP通讯 3.其他:满足设计及相关规范要求、达到业主相关功能使用要求 4.备注:该单价为包含人工、材料、机械、管理费、利润、风险、措施费、规费、税金在内所有的全费用单价。 [工作内容] 1.安装 2.校接线 3.编码 4.调试 5.完成施工图纸及本清单所需全部工作内容 | 个 | 1 |  | 230.36 | 230.36
本页小计 | [7 empty] | 2118.46
表-09
分部分项工程项目全费用清单计价表
工程名称：核医学科-弱电工程 | [5 empty] | 第 51 页 共 54 页
序号 | 项目编码 | 项目名称 | 项目特征 | 计量单位 | 工程量 |  | 金额（元）
[7 empty] | 综合单价 | 合价 | 其中:暂估价
4 | 030503003001 | 报警主机 | [项目特征] 1.名称:报警主机 2.功能:支持主机防拆、支持探测器防拆报警;(含软件)通过IP模块、RS232实现和管理平台连接;支持DC12-30V电源供电 至少8个有线防区,可扩展 ;支持键盘布撤防功能;支持两条总线 3.规格:满足本工程网络功能要求 4.其他:满足设计及相关规范要求、达到业主相关功能使用要求 5.备注:该单价为包含人工、材料、机械、管理费、利润、风险、措施费、规费、税金在内所有的全费用单价。 [工作内容] 1.本体安装 2.软件安装 3.单体调试 4.联调联试 5.接地 6.完成施工图纸及本清单所需全部工作内容 | 台 | 1 |  | 2334.06 | 2334.06
本页小计 | [7 empty] | 2334.06
表-09
分部分项工程项目全费用清单计价表
工程名称：核医学科-弱电工程 | [5 empty] | 第 52 页 共 54 页
序号 | 项目编码 | 项目名称 | 项目特征 | 计量单位 | 工程量 |  | 金额（元）
[7 empty] | 综合单价 | 合价 | 其中:暂估价
5 | 030507004001 | 操作键盘 | [项目特征] 1.名称:操作键盘 2.类别:中文LCD编程键盘;支持显示设备的各类信息:报警、状态、编程等;工作电压:DC12V;工作电流:<50mA;通讯接口:RS485 3.其他:满足设计及相关规范要求、达到业主相关功能使用要求 4.备注:该单价为包含人工、材料、机械、管理费、利润、风险、措施费、规费、税金在内所有的全费用单价。 [工作内容] 1.本体安装 2.单体调试 3.完成施工图纸及本清单所需全部工作内容 | 套 | 1 |  | 583.78 | 583.78
6 | 030507001001 | 室内幕帘红外探测器 | [项目特征] 1.名称:室内幕帘红外探测器 2.类别:高稳定性幕帘被动红外探测器;支持智能计算分析,可滤除误报吸顶安装安装时探测高度不小于5m;传感器:单元热释红外传感器 3.安装方式:门口吸顶安装 4.备注:该单价为包含人工、材料、机械、管理费、利润、风险、措施费、规费、税金在内所有的全费用单价。 [工作内容] 1.本体安装 2.单体调试 3.完成施工图纸及本清单所需全部工作内容 | 套 | 2 |  | 757.48 | 1514.96
本页小计 | [7 empty] | 2098.74
表-09
分部分项工程项目全费用清单计价表
工程名称：核医学科-弱电工程 | [5 empty] | 第 53 页 共 54 页
序号 | 项目编码 | 项目名称 | 项目特征 | 计量单位 | 工程量 |  | 金额（元）
[7 empty] | 综合单价 | 合价 | 其中:暂估价
7 | 030411006008 | 钢制接线盒 | [项目特征] 1.名称:钢制接线盒 2.材质:钢制 3.规格:综合考虑 4.安装形式:综合考虑 5.备注:该单价为包含人工、材料、机械、管理费、利润、风险、措施费、规费、税金在内所有的全费用单价。 [工作内容] 1.本体安装 2.完成施工图纸及本清单所需全部工作内容 | 个 | 2 |  | 10.94 | 21.88
8 | 030411001016 | 电气配管 JDG25 | [项目特征] 1.名称:电气配管 2.规格:JDG25 3.敷设方式:砖、混凝土结构明敷、暗敷、吊顶内等综合考虑 4.支架制作、安装，含管件、管箍及套管（人防及防水套管除外）、接地（含跨接线）、过（分）线盒等并按规范要求刷漆 5.其他:满足相关标准图集、规范及验收要求等。 6.备注:该单价为包含人工、材料、机械、管理费、利润、风险、措施费、规费、税金在内所有的全费用单价。 [工作内容] 1.电线管路敷设 2.钢索架设(拉紧装置安装) 3.砖墙开沟槽 4.接地 5.完成施工图纸及本清单所需全部工作内容 | m | 8.93 |  | 18.27 | 163.15
本页小计 | [7 empty] | 185.03
表-09
分部分项工程项目全费用清单计价表
工程名称：核医学科-弱电工程 | [5 empty] | 第 54 页 共 54 页
序号 | 项目编码 | 项目名称 | 项目特征 | 计量单位 | 工程量 |  | 金额（元）
[7 empty] | 综合单价 | 合价 | 其中:暂估价
9 | 030411004011 | 配线 WDZB-RYY-4*0.75mm2 | [项目特征] 1.名称:配线 2.型号:WDZB-RYY 3.规格:4*0.75mm2 4.材质:铜芯 5.配线部位:综合考虑 6.其他:满足设计及规范要求 7.备注:该单价为包含人工、材料、机械、管理费、利润、风险、措施费、规费、税金在内所有的全费用单价。 [工作内容] 1.配线 2.钢索架设(拉紧装置安装) 3.支持体(夹板、绝缘子、槽板等)安装 4.完成施工图纸及本清单所需全部工作内容 | m | 96.29 |  | 11.2 | 1078.45
本页小计 | [7 empty] | 1078.45
合 计 | [7 empty] | 411923.34

## 表-09 施工技术措施项目清单计价表
表-09
施工技术措施项目全费用清单计价表
工程名称：核医学科-弱电工程 | [5 empty] | 第 1 页 共 1 页
序号 | 项目编码 | 项目名称 | 项目特征 | 计量单位 | 工程量 |  | 金额（元）
[7 empty] | 综合单价 | 合价 | 其中:暂估价
| 一 | 施工技术措施项目 | [5 empty] | 4112.01
1 | 031301017002 | 脚手架搭拆 | [项目特征] 1.名称:脚手架搭拆 [工作内容] 1.场内、场外材料搬运 2.搭、拆脚手架 3.拆除脚手架后材料的堆放 | 项 | 1 |  | 4112.01 | 4112.01
本页小计 | [7 empty] | 4112.01
合 计 | [7 empty] | 4112.01

## 表-09-1 全费用分部分项工程项目清单综合单价分析表(一)
表-09-1
分部分项工程项目清单综合单价分析表(一)
工程名称：核医学科-弱电工程 |  |  |  |  | 第 1 页 共 186 页
项目编码 | 030502001001 | 项目名称 |  | 弱电机柜 | [5 empty] | 计量单位 |  | 台 |  | 综合单价 |  |  |  | 2950.31
定额编号 | 定额项目名称 | 单位 | 数量 | 定额综合单价 | [9 empty] | 人材机价差 | 其他风险费 | 组织措施费 | 安全文明施工费 | 建设工程竣工档案编制费 | 住宅工程质量分户验收费 | 规费 | 税金 | 合价
|  |  |  | 定额人工费 |  | 定额 材料费 | 定额施工机具使用费 | 企业管理费 |  | 利润 |  | 一般风险 费用
|  |  |  | 1 |  | 2 | 3 | 4 | 5 | 6 | 7 | 8 | 9 | 10 | 11 | 12 | 13 | 14 | 15 | 16 | 17 | 18
[8 empty] | 费率 （%） | （1+3） ×(4) | 费率 （%） | （1+3） ×(6) | 费率 （%） | （1+3） ×(8) | [8 empty] | 1+2+3+5+7+9+10+11+12+13+14+15+16+17
CE0128 | 机柜、机架 落地式  | 台 | 1 | 194.67 |  | 60.96 | 0.12 | 32.53 | 63.37 | 26.36 | 51.35 | 2.8 | 5.45 | 5.77 | 0 | 25.17 | 38.54 | 4.17 | 0 | 35.04 | 265.77 | 2950.31
合 计 |  |  |  | 194.67 |  | 60.96 | 0.12 | - | 63.37 | - | 51.35 | - | 5.45 | 5.77 | 0 | 25.17 | 38.54 | 4.17 | 0 | 35.04 | 265.77 | 2950.31
人工、材料及机械名称 | [5 empty] | 定额 材料费 2: 单位; 定额施工机具使用费 3: 数量; 企业管理费 4: 定额单价; 利润 6: 市场单价; 一般风险 费用 8: 价差合计; 一般风险 费用 10: 市场合价; 一般风险 费用 12: 备注
1.人 工
智能化综合工 | [5 empty] | 定额 材料费 2: 工日; 定额施工机具使用费 3: 1.442; 企业管理费 4: 135; 利润 6: 139; 一般风险 费用 8: 5.77; 一般风险 费用 10: 200.44
2.材 料
（1）计价材料
铜芯聚氯乙烯绝缘导线BV-16mm2 | [5 empty] | 定额 材料费 2: m; 定额施工机具使用费 3: 2.02; 企业管理费 4: 7.61; 利润 6: 7.61; 一般风险 费用 8: 0; 一般风险 费用 10: 15.37
注：1.此表适用于房屋建筑工程、仿古建筑工程、构筑物工程、市政工程、城市轨道交通的盾构工程及地下工程和轨道工程、爆破工程、机械土石方工程、房屋建筑修缮工程 分部分项工程或技术措施项目清单综合单价分析。 2.此表适用于定额人工费与定额施工机具使用费之和为计算基础并按一般计税方法计算的工程使用。 3.投标报价如不使用本市建设工程主管部门发布的依据,可不填定额项目、编号等。 4.招标文件提供了暂估单价的材料，按暂估的单价填入表内，并在备注栏中注明为“暂估价”。 5.材料应注明名称、规格、型号。
表-09-1
分部分项工程项目清单综合单价分析表(一)
工程名称：核医学科-弱电工程 |  |  |  |  | 第 2 页 共 186 页
铜端子16mm2 | [5 empty] | 定额 材料费 2: 个; 定额施工机具使用费 3: 2.02; 企业管理费 4: 5.79; 利润 6: 5.79; 一般风险 费用 8: 0; 一般风险 费用 10: 11.7
（2）其他材料费
其他材料费 | [5 empty] | 定额 材料费 2: 元; 定额施工机具使用费 3: —; 企业管理费 4: —; 利润 6: 1; 一般风险 费用 8: —; 一般风险 费用 10: 33.89
3.机 械
（1）机上人工
（2）燃油动力费
表-09-1
分部分项工程项目清单综合单价分析表(一)
工程名称：核医学科-弱电工程 |  |  |  |  | 第 3 页 共 186 页
项目编码 | 030411003004 | 项目名称 |  | 桥架 200*100mm |  | 利润 6: 计量单位; 一般风险 费用 8: m; 一般风险 费用 10: 综合单价; 一般风险 费用 14: 130.54
定额编号 | 定额项目名称 | 单位 | 数量 | 定额综合单价 |  | 一般风险 费用 10: 人材机价差; 一般风险 费用 11: 其他风险费; 一般风险 费用 12: 组织措施费; 一般风险 费用 13: 安全文明施工费; 一般风险 费用 14: 建设工程竣工档案编制费; 一般风险 费用 15: 住宅工程质量分户验收费; 一般风险 费用 16: 规费; 一般风险 费用 17: 税金; 一般风险 费用 18: 合价
|  |  |  | 定额人工费 |  | 定额 材料费 2: 定额 材料费; 定额施工机具使用费 3: 定额施工机具使用费; 企业管理费 4: 企业管理费; 利润 6: 利润; 一般风险 费用 8: 一般风险 费用
|  |  |  | 1 |  | 2 | 3 | 4 | 5 | 6 | 7 | 8 | 9 | 10 | 11 | 12 | 13 | 14 | 15 | 16 | 17 | 18
[8 empty] | 费率 （%） | （1+3） ×(4) | 费率 （%） | （1+3） ×(6) | 费率 （%） | （1+3） ×(8) | [8 empty] | 1+2+3+5+7+9+10+11+12+13+14+15+16+17
CD1537 | 钢制槽式桥架安装(宽+高mm以下) 400  | 10m | 0.1 | 17.05 |  | 2.78 | 1.03 | 38.17 | 6.9 | 27.43 | 4.96 | 2.8 | 0.51 | 0.71 | 0 | 2.79 | 3.38 | 0.33 | 0 | 3.07 | 11.76 | 130.54
合 计 |  |  |  | 17.05 |  | 2.78 | 1.03 | - | 6.9 | - | 4.96 | - | 0.51 | 0.71 | 0 | 2.79 | 3.38 | 0.33 | 0 | 3.07 | 11.76 | 130.54
人工、材料及机械名称 | [5 empty] | 定额 材料费 2: 单位; 定额施工机具使用费 3: 数量; 企业管理费 4: 定额单价; 利润 6: 市场单价; 一般风险 费用 8: 价差合计; 一般风险 费用 10: 市场合价; 一般风险 费用 12: 备注
1.人 工
电工综合工 | [5 empty] | 定额 材料费 2: 工日; 定额施工机具使用费 3: 0.1364; 企业管理费 4: 125; 利润 6: 129; 一般风险 费用 8: 0.55; 一般风险 费用 10: 17.6
2.材 料
（1）计价材料
棉纱 | [5 empty] | 定额 材料费 2: kg; 定额施工机具使用费 3: 0.005; 企业管理费 4: 9.64; 利润 6: 9.64; 一般风险 费用 8: 0; 一般风险 费用 10: 0.05
表-09-1
分部分项工程项目清单综合单价分析表(一)
工程名称：核医学科-弱电工程 |  |  |  |  | 第 4 页 共 186 页
铜接地端子带螺栓DT-6mm2 | [5 empty] | 定额 材料费 2: 套; 定额施工机具使用费 3: 1.051; 企业管理费 4: 1.78; 利润 6: 1.78; 一般风险 费用 8: 0; 一般风险 费用 10: 1.87
砂轮片φ100 | [5 empty] | 定额 材料费 2: 片; 定额施工机具使用费 3: 0.001; 企业管理费 4: 8.76; 利润 6: 8.76; 一般风险 费用 8: 0; 一般风险 费用 10: 0.01
砂轮片φ400 | [5 empty] | 定额 材料费 2: 片; 定额施工机具使用费 3: 0.001; 企业管理费 4: 18.97; 利润 6: 18.97; 一般风险 费用 8: 0; 一般风险 费用 10: 0.02
酚醛防锈漆 | [5 empty] | 定额 材料费 2: kg; 定额施工机具使用费 3: 0.012; 企业管理费 4: 10.85; 利润 6: 10.85; 一般风险 费用 8: 0; 一般风险 费用 10: 0.13
汽油综合 | [5 empty] | 定额 材料费 2: kg; 定额施工机具使用费 3: 0.01; 企业管理费 4: 6.75; 利润 6: 8.75; 一般风险 费用 8: 0.02; 一般风险 费用 10: 0.09
铜芯聚氯乙烯绝缘软导线BVR-6mm2 | [5 empty] | 定额 材料费 2: m; 定额施工机具使用费 3: 0.2252; 企业管理费 4: 2.82; 利润 6: 2.82; 一般风险 费用 8: 0; 一般风险 费用 10: 0.64
（2）其他材料费
3.机 械
（1）机上人工
机上人工 | [5 empty] | 定额 材料费 2: 工日; 定额施工机具使用费 3: 0.0021; 企业管理费 4: 120; 利润 6: 124; 一般风险 费用 8: 0.01; 一般风险 费用 10: 0.26
（2）燃油动力费
柴油 | [5 empty] | 定额 材料费 2: kg; 定额施工机具使用费 3: 0.071; 企业管理费 4: 5.64; 利润 6: 7.5; 一般风险 费用 8: 0.13; 一般风险 费用 10: 0.53
电 | [5 empty] | 定额 材料费 2: kW·h; 定额施工机具使用费 3: 0.098; 企业管理费 4: 0.7; 利润 6: 0.7; 一般风险 费用 8: 0; 一般风险 费用 10: 0.07
表-09-1
分部分项工程项目清单综合单价分析表(一)
工程名称：核医学科-弱电工程 |  |  |  |  | 第 5 页 共 186 页
项目编码 | 030413001002 | 项目名称 |  | 桥架支架制作安装 |  | 利润 6: 计量单位; 一般风险 费用 8: kg; 一般风险 费用 10: 综合单价; 一般风险 费用 14: 25.23
定额编号 | 定额项目名称 | 单位 | 数量 | 定额综合单价 |  | 一般风险 费用 10: 人材机价差; 一般风险 费用 11: 其他风险费; 一般风险 费用 12: 组织措施费; 一般风险 费用 13: 安全文明施工费; 一般风险 费用 14: 建设工程竣工档案编制费; 一般风险 费用 15: 住宅工程质量分户验收费; 一般风险 费用 16: 规费; 一般风险 费用 17: 税金; 一般风险 费用 18: 合价
|  |  |  | 定额人工费 |  | 定额 材料费 2: 定额 材料费; 定额施工机具使用费 3: 定额施工机具使用费; 企业管理费 4: 企业管理费; 利润 6: 利润; 一般风险 费用 8: 一般风险 费用
|  |  |  | 1 |  | 2 | 3 | 4 | 5 | 6 | 7 | 8 | 9 | 10 | 11 | 12 | 13 | 14 | 15 | 16 | 17 | 18
[8 empty] | 费率 （%） | （1+3） ×(4) | 费率 （%） | （1+3） ×(6) | 费率 （%） | （1+3） ×(8) | [8 empty] | 1+2+3+5+7+9+10+11+12+13+14+15+16+17
CD2214 | 铁构件制作、安装及箱盒制作 一般铁构件 制作 | 100kg | 0.01 | 5.05 |  | 0.49 | 0.41 | 38.17 | 2.08 | 27.43 | 1.5 | 2.8 | 0.15 | 0.16 | 0 | 0.83 | 1 | 0.1 | 0 | 0.91 | 1.58 | 17.57
CD2215 | 铁构件制作、安装及箱盒制作 一般铁构件 安装 | 100kg | 0.01 | 2.86 |  | 0.1 | 0.37 | 38.17 | 1.23 | 27.43 | 0.88 | 2.8 | 0.09 | 0.09 | 0 | 0.47 | 0.57 | 0.06 | 0 | 0.51 | 0.69 | 7.66
合 计 |  |  |  | 7.9 |  | 0.59 | 0.77 | - | 3.31 | - | 2.38 | - | 0.24 | 0.25 | 0 | 1.3 | 1.57 | 0.15 | 0 | 1.42 | 2.27 | 25.23
人工、材料及机械名称 | [5 empty] | 定额 材料费 2: 单位; 定额施工机具使用费 3: 数量; 企业管理费 4: 定额单价; 利润 6: 市场单价; 一般风险 费用 8: 价差合计; 一般风险 费用 10: 市场合价; 一般风险 费用 12: 备注
1.人 工
电工综合工 | [5 empty] | 定额 材料费 2: 工日; 定额施工机具使用费 3: 0.0632; 企业管理费 4: 125; 利润 6: 129; 一般风险 费用 8: 0.25; 一般风险 费用 10: 8.15
2.材 料
（1）计价材料
表-09-1
分部分项工程项目清单综合单价分析表(一)
工程名称：核医学科-弱电工程 |  |  |  |  | 第 6 页 共 186 页
白布 | [5 empty] | 定额 材料费 2: kg; 定额施工机具使用费 3: 0.003; 企业管理费 4: 8.51; 利润 6: 8.51; 一般风险 费用 8: 0; 一般风险 费用 10: 0.03
镀锌六角螺栓带螺母2平1弹垫M10×100以内 | [5 empty] | 定额 材料费 2: 10套; 定额施工机具使用费 3: 0.0515; 企业管理费 4: 7.7; 利润 6: 7.7; 一般风险 费用 8: 0; 一般风险 费用 10: 0.4
砂轮片φ400 | [5 empty] | 定额 材料费 2: 片; 定额施工机具使用费 3: 0.0015; 企业管理费 4: 18.97; 利润 6: 18.97; 一般风险 费用 8: 0; 一般风险 费用 10: 0.03
低碳钢焊条综合 | [5 empty] | 定额 材料费 2: kg; 定额施工机具使用费 3: 0.032; 企业管理费 4: 4.19; 利润 6: 4.19; 一般风险 费用 8: 0; 一般风险 费用 10: 0.13
钢锯条 | [5 empty] | 定额 材料费 2: 条; 定额施工机具使用费 3: 0.01; 企业管理费 4: 0.43; 利润 6: 0.43; 一般风险 费用 8: 0; 一般风险 费用 10: 0
（2）其他材料费
3.机 械
（1）机上人工
（2）燃油动力费
电 | [5 empty] | 定额 材料费 2: kW·h; 定额施工机具使用费 3: 0.7956; 企业管理费 4: 0.7; 利润 6: 0.7; 一般风险 费用 8: 0; 一般风险 费用 10: 0.56
表-09-1
分部分项工程项目清单综合单价分析表(一)
工程名称：核医学科-弱电工程 |  |  |  |  | 第 7 页 共 186 页
项目编码 | 031201003002 | 项目名称 |  | 支架除锈刷油 |  | 利润 6: 计量单位; 一般风险 费用 8: kg; 一般风险 费用 10: 综合单价; 一般风险 费用 14: 1.88
定额编号 | 定额项目名称 | 单位 | 数量 | 定额综合单价 |  | 一般风险 费用 10: 人材机价差; 一般风险 费用 11: 其他风险费; 一般风险 费用 12: 组织措施费; 一般风险 费用 13: 安全文明施工费; 一般风险 费用 14: 建设工程竣工档案编制费; 一般风险 费用 15: 住宅工程质量分户验收费; 一般风险 费用 16: 规费; 一般风险 费用 17: 税金; 一般风险 费用 18: 合价
|  |  |  | 定额人工费 |  | 定额 材料费 2: 定额 材料费; 定额施工机具使用费 3: 定额施工机具使用费; 企业管理费 4: 企业管理费; 利润 6: 利润; 一般风险 费用 8: 一般风险 费用
|  |  |  | 1 |  | 2 | 3 | 4 | 5 | 6 | 7 | 8 | 9 | 10 | 11 | 12 | 13 | 14 | 15 | 16 | 17 | 18
[8 empty] | 费率 （%） | （1+3） ×(4) | 费率 （%） | （1+3） ×(6) | 费率 （%） | （1+3） ×(8) | [8 empty] | 1+2+3+5+7+9+10+11+12+13+14+15+16+17
CL0109 | 金属结构刷油 一般钢结构 防锈漆 第一遍 | 100kg | 0.01 | 0.18 |  | 0 | 0.04 | 22.79 | 0.05 | 14.46 | 0.03 | 2.8 | 0.01 | 0.01 | 0 | 0.02 | 0 | 0 | 0 | 0.03 | 0.05 | 0.52
CL0110 | 金属结构刷油 一般钢结构 防锈漆 每增一遍 | 100kg | 0.01 | 0.18 |  | 0 | 0.04 | 22.79 | 0.05 | 14.46 | 0.03 | 2.8 | 0.01 | 0.01 | 0 | 0.02 | 0 | 0 | 0 | 0.03 | 0.04 | 0.49
CL0116 | 金属结构刷油 一般钢结构 调和漆 第一遍 | 100kg | 0.01 | 0.18 |  | 0 | 0 | 22.79 | 0.04 | 14.46 | 0.03 | 2.8 | 0 | 0.01 | 0 | 0.02 | 0 | 0 | 0 | 0.03 | 0.04 | 0.44
CL0117 | 金属结构刷油 一般钢结构 调和漆 每增一遍 | 100kg | 0.01 | 0.18 |  | 0 | 0 | 22.79 | 0.04 | 14.46 | 0.03 | 2.8 | 0 | 0.01 | 0 | 0.02 | 0 | 0 | 0 | 0.03 | 0.04 | 0.43
合 计 |  |  |  | 0.71 |  | 0.01 | 0.09 | - | 0.18 | - | 0.12 | - | 0.02 | 0.04 | 0 | 0.07 | 0 | 0.01 | 0 | 0.13 | 0.17 | 1.88
人工、材料及机械名称 | [5 empty] | 定额 材料费 2: 单位; 定额施工机具使用费 3: 数量; 企业管理费 4: 定额单价; 利润 6: 市场单价; 一般风险 费用 8: 价差合计; 一般风险 费用 10: 市场合价; 一般风险 费用 12: 备注
1.人 工
油漆综合工 | [5 empty] | 定额 材料费 2: 工日; 定额施工机具使用费 3: 0.0057; 企业管理费 4: 125; 利润 6: 129; 一般风险 费用 8: 0.02; 一般风险 费用 10: 0.74
表-09-1
分部分项工程项目清单综合单价分析表(一)
工程名称：核医学科-弱电工程 |  |  |  |  | 第 8 页 共 186 页
2.材 料
（1）计价材料
溶剂汽油200# | [5 empty] | 定额 材料费 2: kg; 定额施工机具使用费 3: 0.0021; 企业管理费 4: 3.64; 利润 6: 8.75; 一般风险 费用 8: 0.01; 一般风险 费用 10: 0.02
（2）其他材料费
3.机 械
（1）机上人工
机上人工 | [5 empty] | 定额 材料费 2: 工日; 定额施工机具使用费 3: 0.0003; 企业管理费 4: 120; 利润 6: 124; 一般风险 费用 8: 0; 一般风险 费用 10: 0.04
（2）燃油动力费
柴油 | [5 empty] | 定额 材料费 2: kg; 定额施工机具使用费 3: 0.0036; 企业管理费 4: 5.64; 利润 6: 7.5; 一般风险 费用 8: 0.01; 一般风险 费用 10: 0.03
表-09-1
分部分项工程项目清单综合单价分析表(一)
工程名称：核医学科-弱电工程 |  |  |  |  | 第 9 页 共 186 页
项目编码 | 030408008002 | 项目名称 |  | 防火堵洞 |  | 利润 6: 计量单位; 一般风险 费用 8: m3; 一般风险 费用 10: 综合单价; 一般风险 费用 14: 18906.71
定额编号 | 定额项目名称 | 单位 | 数量 | 定额综合单价 |  | 一般风险 费用 10: 人材机价差; 一般风险 费用 11: 其他风险费; 一般风险 费用 12: 组织措施费; 一般风险 费用 13: 安全文明施工费; 一般风险 费用 14: 建设工程竣工档案编制费; 一般风险 费用 15: 住宅工程质量分户验收费; 一般风险 费用 16: 规费; 一般风险 费用 17: 税金; 一般风险 费用 18: 合价
|  |  |  | 定额人工费 |  | 定额 材料费 2: 定额 材料费; 定额施工机具使用费 3: 定额施工机具使用费; 企业管理费 4: 企业管理费; 利润 6: 利润; 一般风险 费用 8: 一般风险 费用
|  |  |  | 1 |  | 2 | 3 | 4 | 5 | 6 | 7 | 8 | 9 | 10 | 11 | 12 | 13 | 14 | 15 | 16 | 17 | 18
[8 empty] | 费率 （%） | （1+3） ×(4) | 费率 （%） | （1+3） ×(6) | 费率 （%） | （1+3） ×(8) | [8 empty] | 1+2+3+5+7+9+10+11+12+13+14+15+16+17
CD1048 | 防火堵料安装 | t | 1.2 | 5633.86 |  | 225.31 | 0 | 38.17 | 2150.44 | 27.43 | 1545.37 | 2.8 | 157.75 | 178.76 | 0 | 923.39 | 1118.06 | 109.3 | 0 | 1014.1 | 1703.16 | 18906.71
合 计 |  |  |  | 5633.86 |  | 225.31 | 0 | - | 2150.44 | - | 1545.37 | - | 157.75 | 178.76 | 0 | 923.39 | 1118.06 | 109.3 | 0 | 1014.1 | 1703.16 | 18906.71
人工、材料及机械名称 | [5 empty] | 定额 材料费 2: 单位; 定额施工机具使用费 3: 数量; 企业管理费 4: 定额单价; 利润 6: 市场单价; 一般风险 费用 8: 价差合计; 一般风险 费用 10: 市场合价; 一般风险 费用 12: 备注
1.人 工
电工综合工 | [5 empty] | 定额 材料费 2: 工日; 定额施工机具使用费 3: 45.071; 企业管理费 4: 125; 利润 6: 129; 一般风险 费用 8: 180.28; 一般风险 费用 10: 5814.16
2.材 料
（1）计价材料
镀锌铁丝综合 | [5 empty] | 定额 材料费 2: kg; 定额施工机具使用费 3: 7.2; 企业管理费 4: 3.08; 利润 6: 3.08; 一般风险 费用 8: 0; 一般风险 费用 10: 22.18
表-09-1
分部分项工程项目清单综合单价分析表(一)
工程名称：核医学科-弱电工程 |  |  |  |  | 第 10 页 共 186 页
松杂板枋材 | [5 empty] | 定额 材料费 2: m3; 定额施工机具使用费 3: 0.18; 企业管理费 4: 1122.67; 利润 6: 1115; 一般风险 费用 8: -1.38; 一般风险 费用 10: 200.7
水 | [5 empty] | 定额 材料费 2: t; 定额施工机具使用费 3: 0.24; 企业管理费 4: 4.42; 利润 6: 3.8; 一般风险 费用 8: -0.15; 一般风险 费用 10: 0.91
（2）其他材料费
3.机 械
（1）机上人工
（2）燃油动力费
表-09-1
分部分项工程项目清单综合单价分析表(一)
工程名称：核医学科-弱电工程 |  |  |  |  | 第 11 页 共 186 页
项目编码 | 030502010001 | 项目名称 |  | 24口光纤配线架 |  | 利润 6: 计量单位; 一般风险 费用 8: 架; 一般风险 费用 10: 综合单价; 一般风险 费用 14: 723.81
定额编号 | 定额项目名称 | 单位 | 数量 | 定额综合单价 |  | 一般风险 费用 10: 人材机价差; 一般风险 费用 11: 其他风险费; 一般风险 费用 12: 组织措施费; 一般风险 费用 13: 安全文明施工费; 一般风险 费用 14: 建设工程竣工档案编制费; 一般风险 费用 15: 住宅工程质量分户验收费; 一般风险 费用 16: 规费; 一般风险 费用 17: 税金; 一般风险 费用 18: 合价
|  |  |  | 定额人工费 |  | 定额 材料费 2: 定额 材料费; 定额施工机具使用费 3: 定额施工机具使用费; 企业管理费 4: 企业管理费; 利润 6: 利润; 一般风险 费用 8: 一般风险 费用
|  |  |  | 1 |  | 2 | 3 | 4 | 5 | 6 | 7 | 8 | 9 | 10 | 11 | 12 | 13 | 14 | 15 | 16 | 17 | 18
[8 empty] | 费率 （%） | （1+3） ×(4) | 费率 （%） | （1+3） ×(6) | 费率 （%） | （1+3） ×(8) | [8 empty] | 1+2+3+5+7+9+10+11+12+13+14+15+16+17
CE0183 | 配线架 24口  | 架 | 1 | 175.23 |  | 20 | 0 | 32.53 | 57 | 26.36 | 46.19 | 2.8 | 4.91 | 5.19 | 0 | 22.66 | 34.69 | 3.75 | 0 | 31.54 | 65.2 | 723.81
合 计 |  |  |  | 175.23 |  | 20 | 0 | - | 57 | - | 46.19 | - | 4.91 | 5.19 | 0 | 22.66 | 34.69 | 3.75 | 0 | 31.54 | 65.2 | 723.81
人工、材料及机械名称 | [5 empty] | 定额 材料费 2: 单位; 定额施工机具使用费 3: 数量; 企业管理费 4: 定额单价; 利润 6: 市场单价; 一般风险 费用 8: 价差合计; 一般风险 费用 10: 市场合价; 一般风险 费用 12: 备注
1.人 工
智能化综合工 | [5 empty] | 定额 材料费 2: 工日; 定额施工机具使用费 3: 1.298; 企业管理费 4: 135; 利润 6: 139; 一般风险 费用 8: 5.19; 一般风险 费用 10: 180.42
2.材 料
（1）计价材料
（2）其他材料费
表-09-1
分部分项工程项目清单综合单价分析表(一)
工程名称：核医学科-弱电工程 |  |  |  |  | 第 12 页 共 186 页
其他材料费 | [5 empty] | 定额 材料费 2: 元; 定额施工机具使用费 3: —; 企业管理费 4: —; 利润 6: 1; 一般风险 费用 8: —; 一般风险 费用 10: 20
3.机 械
（1）机上人工
（2）燃油动力费
表-09-1
分部分项工程项目清单综合单价分析表(一)
工程名称：核医学科-弱电工程 |  |  |  |  | 第 13 页 共 186 页
项目编码 | 030502010002 | 项目名称 |  | 24口数据配线架 |  | 利润 6: 计量单位; 一般风险 费用 8: 架; 一般风险 费用 10: 综合单价; 一般风险 费用 14: 640.7
定额编号 | 定额项目名称 | 单位 | 数量 | 定额综合单价 |  | 一般风险 费用 10: 人材机价差; 一般风险 费用 11: 其他风险费; 一般风险 费用 12: 组织措施费; 一般风险 费用 13: 安全文明施工费; 一般风险 费用 14: 建设工程竣工档案编制费; 一般风险 费用 15: 住宅工程质量分户验收费; 一般风险 费用 16: 规费; 一般风险 费用 17: 税金; 一般风险 费用 18: 合价
|  |  |  | 定额人工费 |  | 定额 材料费 2: 定额 材料费; 定额施工机具使用费 3: 定额施工机具使用费; 企业管理费 4: 企业管理费; 利润 6: 利润; 一般风险 费用 8: 一般风险 费用
|  |  |  | 1 |  | 2 | 3 | 4 | 5 | 6 | 7 | 8 | 9 | 10 | 11 | 12 | 13 | 14 | 15 | 16 | 17 | 18
[8 empty] | 费率 （%） | （1+3） ×(4) | 费率 （%） | （1+3） ×(6) | 费率 （%） | （1+3） ×(8) | [8 empty] | 1+2+3+5+7+9+10+11+12+13+14+15+16+17
CE0183 | 配线架 24口  | 架 | 1 | 175.23 |  | 20 | 0 | 32.53 | 57 | 26.36 | 46.19 | 2.8 | 4.91 | 5.19 | 0 | 22.66 | 34.69 | 3.75 | 0 | 31.54 | 57.72 | 640.7
合 计 |  |  |  | 175.23 |  | 20 | 0 | - | 57 | - | 46.19 | - | 4.91 | 5.19 | 0 | 22.66 | 34.69 | 3.75 | 0 | 31.54 | 57.72 | 640.7
人工、材料及机械名称 | [5 empty] | 定额 材料费 2: 单位; 定额施工机具使用费 3: 数量; 企业管理费 4: 定额单价; 利润 6: 市场单价; 一般风险 费用 8: 价差合计; 一般风险 费用 10: 市场合价; 一般风险 费用 12: 备注
1.人 工
智能化综合工 | [5 empty] | 定额 材料费 2: 工日; 定额施工机具使用费 3: 1.298; 企业管理费 4: 135; 利润 6: 139; 一般风险 费用 8: 5.19; 一般风险 费用 10: 180.42
2.材 料
（1）计价材料
（2）其他材料费
表-09-1
分部分项工程项目清单综合单价分析表(一)
工程名称：核医学科-弱电工程 |  |  |  |  | 第 14 页 共 186 页
其他材料费 | [5 empty] | 定额 材料费 2: 元; 定额施工机具使用费 3: —; 企业管理费 4: —; 利润 6: 1; 一般风险 费用 8: —; 一般风险 费用 10: 20
3.机 械
（1）机上人工
（2）燃油动力费
表-09-1
分部分项工程项目清单综合单价分析表(一)
工程名称：核医学科-弱电工程 |  |  |  |  | 第 15 页 共 186 页
项目编码 | 030502011001 | 项目名称 |  | 110口配线架 |  | 利润 6: 计量单位; 一般风险 费用 8: 个; 一般风险 费用 10: 综合单价; 一般风险 费用 14: 555.68
定额编号 | 定额项目名称 | 单位 | 数量 | 定额综合单价 |  | 一般风险 费用 10: 人材机价差; 一般风险 费用 11: 其他风险费; 一般风险 费用 12: 组织措施费; 一般风险 费用 13: 安全文明施工费; 一般风险 费用 14: 建设工程竣工档案编制费; 一般风险 费用 15: 住宅工程质量分户验收费; 一般风险 费用 16: 规费; 一般风险 费用 17: 税金; 一般风险 费用 18: 合价
|  |  |  | 定额人工费 |  | 定额 材料费 2: 定额 材料费; 定额施工机具使用费 3: 定额施工机具使用费; 企业管理费 4: 企业管理费; 利润 6: 利润; 一般风险 费用 8: 一般风险 费用
|  |  |  | 1 |  | 2 | 3 | 4 | 5 | 6 | 7 | 8 | 9 | 10 | 11 | 12 | 13 | 14 | 15 | 16 | 17 | 18
[8 empty] | 费率 （%） | （1+3） ×(4) | 费率 （%） | （1+3） ×(6) | 费率 （%） | （1+3） ×(8) | [8 empty] | 1+2+3+5+7+9+10+11+12+13+14+15+16+17
CE0188 | 跳线架安装打接 50对  | 架 | 1 | 77.9 |  | 8.91 | 0 | 32.53 | 25.34 | 26.36 | 20.53 | 2.8 | 2.18 | 2.31 | 0 | 10.07 | 15.42 | 1.67 | 0 | 14.02 | 50.06 | 555.68
合 计 |  |  |  | 77.9 |  | 8.91 | 0 | - | 25.34 | - | 20.53 | - | 2.18 | 2.31 | 0 | 10.07 | 15.42 | 1.67 | 0 | 14.02 | 50.06 | 555.68
人工、材料及机械名称 | [5 empty] | 定额 材料费 2: 单位; 定额施工机具使用费 3: 数量; 企业管理费 4: 定额单价; 利润 6: 市场单价; 一般风险 费用 8: 价差合计; 一般风险 费用 10: 市场合价; 一般风险 费用 12: 备注
1.人 工
智能化综合工 | [5 empty] | 定额 材料费 2: 工日; 定额施工机具使用费 3: 0.577; 企业管理费 4: 135; 利润 6: 139; 一般风险 费用 8: 2.31; 一般风险 费用 10: 80.2
2.材 料
（1）计价材料
（2）其他材料费
表-09-1
分部分项工程项目清单综合单价分析表(一)
工程名称：核医学科-弱电工程 |  |  |  |  | 第 16 页 共 186 页
其他材料费 | [5 empty] | 定额 材料费 2: 元; 定额施工机具使用费 3: —; 企业管理费 4: —; 利润 6: 1; 一般风险 费用 8: —; 一般风险 费用 10: 8.91
3.机 械
（1）机上人工
（2）燃油动力费
表-09-1
分部分项工程项目清单综合单价分析表(一)
工程名称：核医学科-弱电工程 |  |  |  |  | 第 17 页 共 186 页
项目编码 | 030502017001 | 项目名称 |  | 1U理线架 |  | 利润 6: 计量单位; 一般风险 费用 8: 个; 一般风险 费用 10: 综合单价; 一般风险 费用 14: 90.89
定额编号 | 定额项目名称 | 单位 | 数量 | 定额综合单价 |  | 一般风险 费用 10: 人材机价差; 一般风险 费用 11: 其他风险费; 一般风险 费用 12: 组织措施费; 一般风险 费用 13: 安全文明施工费; 一般风险 费用 14: 建设工程竣工档案编制费; 一般风险 费用 15: 住宅工程质量分户验收费; 一般风险 费用 16: 规费; 一般风险 费用 17: 税金; 一般风险 费用 18: 合价
|  |  |  | 定额人工费 |  | 定额 材料费 2: 定额 材料费; 定额施工机具使用费 3: 定额施工机具使用费; 企业管理费 4: 企业管理费; 利润 6: 利润; 一般风险 费用 8: 一般风险 费用
|  |  |  | 1 |  | 2 | 3 | 4 | 5 | 6 | 7 | 8 | 9 | 10 | 11 | 12 | 13 | 14 | 15 | 16 | 17 | 18
[8 empty] | 费率 （%） | （1+3） ×(4) | 费率 （%） | （1+3） ×(6) | 费率 （%） | （1+3） ×(8) | [8 empty] | 1+2+3+5+7+9+10+11+12+13+14+15+16+17
CE0218 | 线管理器 1U  | 个 | 1 | 9.72 |  | 3.47 | 0 | 32.53 | 3.16 | 26.36 | 2.56 | 2.8 | 0.27 | 0.29 | 0 | 1.26 | 1.92 | 0.21 | 0 | 1.75 | 8.18 | 90.89
合 计 |  |  |  | 9.72 |  | 3.47 | 0 | - | 3.16 | - | 2.56 | - | 0.27 | 0.29 | 0 | 1.26 | 1.92 | 0.21 | 0 | 1.75 | 8.18 | 90.89
人工、材料及机械名称 | [5 empty] | 定额 材料费 2: 单位; 定额施工机具使用费 3: 数量; 企业管理费 4: 定额单价; 利润 6: 市场单价; 一般风险 费用 8: 价差合计; 一般风险 费用 10: 市场合价; 一般风险 费用 12: 备注
1.人 工
智能化综合工 | [5 empty] | 定额 材料费 2: 工日; 定额施工机具使用费 3: 0.072; 企业管理费 4: 135; 利润 6: 139; 一般风险 费用 8: 0.29; 一般风险 费用 10: 10.01
2.材 料
（1）计价材料
（2）其他材料费
表-09-1
分部分项工程项目清单综合单价分析表(一)
工程名称：核医学科-弱电工程 |  |  |  |  | 第 18 页 共 186 页
其他材料费 | [5 empty] | 定额 材料费 2: 元; 定额施工机具使用费 3: —; 企业管理费 4: —; 利润 6: 1; 一般风险 费用 8: —; 一般风险 费用 10: 3.47
3.机 械
（1）机上人工
（2）燃油动力费
表-09-1
分部分项工程项目清单综合单价分析表(一)
工程名称：核医学科-弱电工程 |  |  |  |  | 第 19 页 共 186 页
项目编码 | 030501012001 | 项目名称 |  | 48口接入交换机 |  | 利润 6: 计量单位; 一般风险 费用 8: 台; 一般风险 费用 10: 综合单价; 一般风险 费用 14: 4939.22
定额编号 | 定额项目名称 | 单位 | 数量 | 定额综合单价 |  | 一般风险 费用 10: 人材机价差; 一般风险 费用 11: 其他风险费; 一般风险 费用 12: 组织措施费; 一般风险 费用 13: 安全文明施工费; 一般风险 费用 14: 建设工程竣工档案编制费; 一般风险 费用 15: 住宅工程质量分户验收费; 一般风险 费用 16: 规费; 一般风险 费用 17: 税金; 一般风险 费用 18: 合价
|  |  |  | 定额人工费 |  | 定额 材料费 2: 定额 材料费; 定额施工机具使用费 3: 定额施工机具使用费; 企业管理费 4: 企业管理费; 利润 6: 利润; 一般风险 费用 8: 一般风险 费用
|  |  |  | 1 |  | 2 | 3 | 4 | 5 | 6 | 7 | 8 | 9 | 10 | 11 | 12 | 13 | 14 | 15 | 16 | 17 | 18
[8 empty] | 费率 （%） | （1+3） ×(4) | 费率 （%） | （1+3） ×(6) | 费率 （%） | （1+3） ×(8) | [8 empty] | 1+2+3+5+7+9+10+11+12+13+14+15+16+17
CE0087 | 交换机 固定配置 >24口  | 套 | 1 | 396.9 |  | 17.18 | 13.76 | 32.53 | 133.59 | 26.36 | 108.25 | 2.8 | 11.5 | 11.76 | 0 | 51.32 | 78.59 | 8.49 | 0 | 71.44 | 444.94 | 4939.22
合 计 |  |  |  | 396.9 |  | 17.18 | 13.76 | - | 133.59 | - | 108.25 | - | 11.5 | 11.76 | 0 | 51.32 | 78.59 | 8.49 | 0 | 71.44 | 444.94 | 4939.22
人工、材料及机械名称 | [5 empty] | 定额 材料费 2: 单位; 定额施工机具使用费 3: 数量; 企业管理费 4: 定额单价; 利润 6: 市场单价; 一般风险 费用 8: 价差合计; 一般风险 费用 10: 市场合价; 一般风险 费用 12: 备注
1.人 工
智能化综合工 | [5 empty] | 定额 材料费 2: 工日; 定额施工机具使用费 3: 2.94; 企业管理费 4: 135; 利润 6: 139; 一般风险 费用 8: 11.76; 一般风险 费用 10: 408.66
2.材 料
（1）计价材料
塑料软铜绝缘导线BVR-6mm2 | [5 empty] | 定额 材料费 2: m; 定额施工机具使用费 3: 2.04; 企业管理费 4: 2.85; 利润 6: 2.85; 一般风险 费用 8: 0; 一般风险 费用 10: 5.81
表-09-1
分部分项工程项目清单综合单价分析表(一)
工程名称：核医学科-弱电工程 |  |  |  |  | 第 20 页 共 186 页
铜端子6mm2 | [5 empty] | 定额 材料费 2: 个; 定额施工机具使用费 3: 2.04; 企业管理费 4: 1.71; 利润 6: 1.71; 一般风险 费用 8: 0; 一般风险 费用 10: 3.49
（2）其他材料费
其他材料费 | [5 empty] | 定额 材料费 2: 元; 定额施工机具使用费 3: —; 企业管理费 4: —; 利润 6: 1; 一般风险 费用 8: —; 一般风险 费用 10: 7.88
3.机 械
（1）机上人工
（2）燃油动力费
表-09-1
分部分项工程项目清单综合单价分析表(一)
工程名称：核医学科-弱电工程 |  |  |  |  | 第 21 页 共 186 页
项目编码 | 030501012002 | 项目名称 |  | 48口POE交换机 |  | 利润 6: 计量单位; 一般风险 费用 8: 台; 一般风险 费用 10: 综合单价; 一般风险 费用 14: 4169.92
定额编号 | 定额项目名称 | 单位 | 数量 | 定额综合单价 |  | 一般风险 费用 10: 人材机价差; 一般风险 费用 11: 其他风险费; 一般风险 费用 12: 组织措施费; 一般风险 费用 13: 安全文明施工费; 一般风险 费用 14: 建设工程竣工档案编制费; 一般风险 费用 15: 住宅工程质量分户验收费; 一般风险 费用 16: 规费; 一般风险 费用 17: 税金; 一般风险 费用 18: 合价
|  |  |  | 定额人工费 |  | 定额 材料费 2: 定额 材料费; 定额施工机具使用费 3: 定额施工机具使用费; 企业管理费 4: 企业管理费; 利润 6: 利润; 一般风险 费用 8: 一般风险 费用
|  |  |  | 1 |  | 2 | 3 | 4 | 5 | 6 | 7 | 8 | 9 | 10 | 11 | 12 | 13 | 14 | 15 | 16 | 17 | 18
[8 empty] | 费率 （%） | （1+3） ×(4) | 费率 （%） | （1+3） ×(6) | 费率 （%） | （1+3） ×(8) | [8 empty] | 1+2+3+5+7+9+10+11+12+13+14+15+16+17
CE0087 | 交换机 固定配置 >24口  | 套 | 1 | 396.9 |  | 17.18 | 13.76 | 32.53 | 133.59 | 26.36 | 108.25 | 2.8 | 11.5 | 11.76 | 0 | 51.32 | 78.59 | 8.49 | 0 | 71.44 | 375.64 | 4169.92
合 计 |  |  |  | 396.9 |  | 17.18 | 13.76 | - | 133.59 | - | 108.25 | - | 11.5 | 11.76 | 0 | 51.32 | 78.59 | 8.49 | 0 | 71.44 | 375.64 | 4169.92
人工、材料及机械名称 | [5 empty] | 定额 材料费 2: 单位; 定额施工机具使用费 3: 数量; 企业管理费 4: 定额单价; 利润 6: 市场单价; 一般风险 费用 8: 价差合计; 一般风险 费用 10: 市场合价; 一般风险 费用 12: 备注
1.人 工
智能化综合工 | [5 empty] | 定额 材料费 2: 工日; 定额施工机具使用费 3: 2.94; 企业管理费 4: 135; 利润 6: 139; 一般风险 费用 8: 11.76; 一般风险 费用 10: 408.66
2.材 料
（1）计价材料
塑料软铜绝缘导线BVR-6mm2 | [5 empty] | 定额 材料费 2: m; 定额施工机具使用费 3: 2.04; 企业管理费 4: 2.85; 利润 6: 2.85; 一般风险 费用 8: 0; 一般风险 费用 10: 5.81
表-09-1
分部分项工程项目清单综合单价分析表(一)
工程名称：核医学科-弱电工程 |  |  |  |  | 第 22 页 共 186 页
铜端子6mm2 | [5 empty] | 定额 材料费 2: 个; 定额施工机具使用费 3: 2.04; 企业管理费 4: 1.71; 利润 6: 1.71; 一般风险 费用 8: 0; 一般风险 费用 10: 3.49
（2）其他材料费
其他材料费 | [5 empty] | 定额 材料费 2: 元; 定额施工机具使用费 3: —; 企业管理费 4: —; 利润 6: 1; 一般风险 费用 8: —; 一般风险 费用 10: 7.88
3.机 械
（1）机上人工
（2）燃油动力费
表-09-1
分部分项工程项目清单综合单价分析表(一)
工程名称：核医学科-弱电工程 |  |  |  |  | 第 23 页 共 186 页
项目编码 | 030501012003 | 项目名称 |  | 24口POE交换机 |  | 利润 6: 计量单位; 一般风险 费用 8: 台; 一般风险 费用 10: 综合单价; 一般风险 费用 14: 3125.96
定额编号 | 定额项目名称 | 单位 | 数量 | 定额综合单价 |  | 一般风险 费用 10: 人材机价差; 一般风险 费用 11: 其他风险费; 一般风险 费用 12: 组织措施费; 一般风险 费用 13: 安全文明施工费; 一般风险 费用 14: 建设工程竣工档案编制费; 一般风险 费用 15: 住宅工程质量分户验收费; 一般风险 费用 16: 规费; 一般风险 费用 17: 税金; 一般风险 费用 18: 合价
|  |  |  | 定额人工费 |  | 定额 材料费 2: 定额 材料费; 定额施工机具使用费 3: 定额施工机具使用费; 企业管理费 4: 企业管理费; 利润 6: 利润; 一般风险 费用 8: 一般风险 费用
|  |  |  | 1 |  | 2 | 3 | 4 | 5 | 6 | 7 | 8 | 9 | 10 | 11 | 12 | 13 | 14 | 15 | 16 | 17 | 18
[8 empty] | 费率 （%） | （1+3） ×(4) | 费率 （%） | （1+3） ×(6) | 费率 （%） | （1+3） ×(8) | [8 empty] | 1+2+3+5+7+9+10+11+12+13+14+15+16+17
CE0086 | 交换机 固定配置 ≤24口  | 套 | 1 | 238.14 |  | 17.18 | 9.17 | 32.53 | 80.45 | 26.36 | 65.19 | 2.8 | 6.92 | 7.06 | 0 | 30.79 | 47.15 | 5.1 | 0 | 42.87 | 281.59 | 3125.96
合 计 |  |  |  | 238.14 |  | 17.18 | 9.17 | - | 80.45 | - | 65.19 | - | 6.92 | 7.06 | 0 | 30.79 | 47.15 | 5.1 | 0 | 42.87 | 281.59 | 3125.96
人工、材料及机械名称 | [5 empty] | 定额 材料费 2: 单位; 定额施工机具使用费 3: 数量; 企业管理费 4: 定额单价; 利润 6: 市场单价; 一般风险 费用 8: 价差合计; 一般风险 费用 10: 市场合价; 一般风险 费用 12: 备注
1.人 工
智能化综合工 | [5 empty] | 定额 材料费 2: 工日; 定额施工机具使用费 3: 1.764; 企业管理费 4: 135; 利润 6: 139; 一般风险 费用 8: 7.06; 一般风险 费用 10: 245.2
2.材 料
（1）计价材料
塑料软铜绝缘导线BVR-6mm2 | [5 empty] | 定额 材料费 2: m; 定额施工机具使用费 3: 2.04; 企业管理费 4: 2.85; 利润 6: 2.85; 一般风险 费用 8: 0; 一般风险 费用 10: 5.81
表-09-1
分部分项工程项目清单综合单价分析表(一)
工程名称：核医学科-弱电工程 |  |  |  |  | 第 24 页 共 186 页
铜端子6mm2 | [5 empty] | 定额 材料费 2: 个; 定额施工机具使用费 3: 2.04; 企业管理费 4: 1.71; 利润 6: 1.71; 一般风险 费用 8: 0; 一般风险 费用 10: 3.49
（2）其他材料费
其他材料费 | [5 empty] | 定额 材料费 2: 元; 定额施工机具使用费 3: —; 企业管理费 4: —; 利润 6: 1; 一般风险 费用 8: —; 一般风险 费用 10: 7.88
3.机 械
（1）机上人工
（2）燃油动力费
表-09-1
分部分项工程项目清单综合单价分析表(一)
工程名称：核医学科-弱电工程 |  |  |  |  | 第 25 页 共 186 页
项目编码 | 030501012004 | 项目名称 |  | 24口接入交换机 |  | 利润 6: 计量单位; 一般风险 费用 8: 台; 一般风险 费用 10: 综合单价; 一般风险 费用 14: 3785.36
定额编号 | 定额项目名称 | 单位 | 数量 | 定额综合单价 |  | 一般风险 费用 10: 人材机价差; 一般风险 费用 11: 其他风险费; 一般风险 费用 12: 组织措施费; 一般风险 费用 13: 安全文明施工费; 一般风险 费用 14: 建设工程竣工档案编制费; 一般风险 费用 15: 住宅工程质量分户验收费; 一般风险 费用 16: 规费; 一般风险 费用 17: 税金; 一般风险 费用 18: 合价
|  |  |  | 定额人工费 |  | 定额 材料费 2: 定额 材料费; 定额施工机具使用费 3: 定额施工机具使用费; 企业管理费 4: 企业管理费; 利润 6: 利润; 一般风险 费用 8: 一般风险 费用
|  |  |  | 1 |  | 2 | 3 | 4 | 5 | 6 | 7 | 8 | 9 | 10 | 11 | 12 | 13 | 14 | 15 | 16 | 17 | 18
[8 empty] | 费率 （%） | （1+3） ×(4) | 费率 （%） | （1+3） ×(6) | 费率 （%） | （1+3） ×(8) | [8 empty] | 1+2+3+5+7+9+10+11+12+13+14+15+16+17
CE0086 | 交换机 固定配置 ≤24口  | 套 | 1 | 238.14 |  | 17.18 | 9.17 | 32.53 | 80.45 | 26.36 | 65.19 | 2.8 | 6.92 | 7.06 | 0 | 30.79 | 47.15 | 5.1 | 0 | 42.87 | 340.99 | 3785.36
合 计 |  |  |  | 238.14 |  | 17.18 | 9.17 | - | 80.45 | - | 65.19 | - | 6.92 | 7.06 | 0 | 30.79 | 47.15 | 5.1 | 0 | 42.87 | 340.99 | 3785.36
人工、材料及机械名称 | [5 empty] | 定额 材料费 2: 单位; 定额施工机具使用费 3: 数量; 企业管理费 4: 定额单价; 利润 6: 市场单价; 一般风险 费用 8: 价差合计; 一般风险 费用 10: 市场合价; 一般风险 费用 12: 备注
1.人 工
智能化综合工 | [5 empty] | 定额 材料费 2: 工日; 定额施工机具使用费 3: 1.764; 企业管理费 4: 135; 利润 6: 139; 一般风险 费用 8: 7.06; 一般风险 费用 10: 245.2
2.材 料
（1）计价材料
塑料软铜绝缘导线BVR-6mm2 | [5 empty] | 定额 材料费 2: m; 定额施工机具使用费 3: 2.04; 企业管理费 4: 2.85; 利润 6: 2.85; 一般风险 费用 8: 0; 一般风险 费用 10: 5.81
表-09-1
分部分项工程项目清单综合单价分析表(一)
工程名称：核医学科-弱电工程 |  |  |  |  | 第 26 页 共 186 页
铜端子6mm2 | [5 empty] | 定额 材料费 2: 个; 定额施工机具使用费 3: 2.04; 企业管理费 4: 1.71; 利润 6: 1.71; 一般风险 费用 8: 0; 一般风险 费用 10: 3.49
（2）其他材料费
其他材料费 | [5 empty] | 定额 材料费 2: 元; 定额施工机具使用费 3: —; 企业管理费 4: —; 利润 6: 1; 一般风险 费用 8: —; 一般风险 费用 10: 7.88
3.机 械
（1）机上人工
（2）燃油动力费
表-09-1
分部分项工程项目清单综合单价分析表(一)
工程名称：核医学科-弱电工程 |  |  |  |  | 第 27 页 共 186 页
项目编码 | 030502007001 | 项目名称 |  | 24芯单模光纤 |  | 利润 6: 计量单位; 一般风险 费用 8: m; 一般风险 费用 10: 综合单价; 一般风险 费用 14: 29.99
定额编号 | 定额项目名称 | 单位 | 数量 | 定额综合单价 |  | 一般风险 费用 10: 人材机价差; 一般风险 费用 11: 其他风险费; 一般风险 费用 12: 组织措施费; 一般风险 费用 13: 安全文明施工费; 一般风险 费用 14: 建设工程竣工档案编制费; 一般风险 费用 15: 住宅工程质量分户验收费; 一般风险 费用 16: 规费; 一般风险 费用 17: 税金; 一般风险 费用 18: 合价
|  |  |  | 定额人工费 |  | 定额 材料费 2: 定额 材料费; 定额施工机具使用费 3: 定额施工机具使用费; 企业管理费 4: 企业管理费; 利润 6: 利润; 一般风险 费用 8: 一般风险 费用
|  |  |  | 1 |  | 2 | 3 | 4 | 5 | 6 | 7 | 8 | 9 | 10 | 11 | 12 | 13 | 14 | 15 | 16 | 17 | 18
[8 empty] | 费率 （%） | （1+3） ×(4) | 费率 （%） | （1+3） ×(6) | 费率 （%） | （1+3） ×(8) | [8 empty] | 1+2+3+5+7+9+10+11+12+13+14+15+16+17
CE0157 | 光缆 管内穿放 ≤36芯 | 100m | 0.01 | 1.95 |  | 0.02 | 0.03 | 32.53 | 0.64 | 26.36 | 0.52 | 2.8 | 0.06 | 0.06 | 0 | 0.25 | 0.39 | 0.04 | 0 | 0.35 | 2.7 | 29.99
合 计 |  |  |  | 1.95 |  | 0.02 | 0.03 | - | 0.64 | - | 0.52 | - | 0.06 | 0.06 | 0 | 0.25 | 0.39 | 0.04 | 0 | 0.35 | 2.7 | 29.99
人工、材料及机械名称 | [5 empty] | 定额 材料费 2: 单位; 定额施工机具使用费 3: 数量; 企业管理费 4: 定额单价; 利润 6: 市场单价; 一般风险 费用 8: 价差合计; 一般风险 费用 10: 市场合价; 一般风险 费用 12: 备注
1.人 工
智能化综合工 | [5 empty] | 定额 材料费 2: 工日; 定额施工机具使用费 3: 0.0144; 企业管理费 4: 135; 利润 6: 139; 一般风险 费用 8: 0.06; 一般风险 费用 10: 2
2.材 料
（1）计价材料
（2）其他材料费
表-09-1
分部分项工程项目清单综合单价分析表(一)
工程名称：核医学科-弱电工程 |  |  |  |  | 第 28 页 共 186 页
其他材料费 | [5 empty] | 定额 材料费 2: 元; 定额施工机具使用费 3: —; 企业管理费 4: —; 利润 6: 1; 一般风险 费用 8: —; 一般风险 费用 10: 0.02
3.机 械
（1）机上人工
（2）燃油动力费
表-09-1
分部分项工程项目清单综合单价分析表(一)
工程名称：核医学科-弱电工程 |  |  |  |  | 第 29 页 共 186 页
项目编码 | 030502006001 | 项目名称 |  | 25对大对数电缆 |  | 利润 6: 计量单位; 一般风险 费用 8: m; 一般风险 费用 10: 综合单价; 一般风险 费用 14: 22.76
定额编号 | 定额项目名称 | 单位 | 数量 | 定额综合单价 |  | 一般风险 费用 10: 人材机价差; 一般风险 费用 11: 其他风险费; 一般风险 费用 12: 组织措施费; 一般风险 费用 13: 安全文明施工费; 一般风险 费用 14: 建设工程竣工档案编制费; 一般风险 费用 15: 住宅工程质量分户验收费; 一般风险 费用 16: 规费; 一般风险 费用 17: 税金; 一般风险 费用 18: 合价
|  |  |  | 定额人工费 |  | 定额 材料费 2: 定额 材料费; 定额施工机具使用费 3: 定额施工机具使用费; 企业管理费 4: 企业管理费; 利润 6: 利润; 一般风险 费用 8: 一般风险 费用
|  |  |  | 1 |  | 2 | 3 | 4 | 5 | 6 | 7 | 8 | 9 | 10 | 11 | 12 | 13 | 14 | 15 | 16 | 17 | 18
[8 empty] | 费率 （%） | （1+3） ×(4) | 费率 （%） | （1+3） ×(6) | 费率 （%） | （1+3） ×(8) | [8 empty] | 1+2+3+5+7+9+10+11+12+13+14+15+16+17
CE0144 | 大对数电缆 管内穿放 ≤25对 | 100m | 0.01 | 1.56 |  | 0.13 | 0.04 | 32.53 | 0.52 | 26.36 | 0.42 | 2.8 | 0.04 | 0.05 | 0 | 0.2 | 0.31 | 0.03 | 0 | 0.28 | 2.05 | 22.76
合 计 |  |  |  | 1.56 |  | 0.13 | 0.04 | - | 0.52 | - | 0.42 | - | 0.04 | 0.05 | 0 | 0.2 | 0.31 | 0.03 | 0 | 0.28 | 2.05 | 22.76
人工、材料及机械名称 | [5 empty] | 定额 材料费 2: 单位; 定额施工机具使用费 3: 数量; 企业管理费 4: 定额单价; 利润 6: 市场单价; 一般风险 费用 8: 价差合计; 一般风险 费用 10: 市场合价; 一般风险 费用 12: 备注
1.人 工
智能化综合工 | [5 empty] | 定额 材料费 2: 工日; 定额施工机具使用费 3: 0.0115; 企业管理费 4: 135; 利润 6: 139; 一般风险 费用 8: 0.05; 一般风险 费用 10: 1.6
2.材 料
（1）计价材料
（2）其他材料费
表-09-1
分部分项工程项目清单综合单价分析表(一)
工程名称：核医学科-弱电工程 |  |  |  |  | 第 30 页 共 186 页
其他材料费 | [5 empty] | 定额 材料费 2: 元; 定额施工机具使用费 3: —; 企业管理费 4: —; 利润 6: 1; 一般风险 费用 8: —; 一般风险 费用 10: 0.13
3.机 械
（1）机上人工
（2）燃油动力费
表-09-1
分部分项工程项目清单综合单价分析表(一)
工程名称：核医学科-弱电工程 |  |  |  |  | 第 31 页 共 186 页
项目编码 | 030502009001 | 项目名称 |  | 数据跳线 |  | 利润 6: 计量单位; 一般风险 费用 8: 条; 一般风险 费用 10: 综合单价; 一般风险 费用 14: 37.78
定额编号 | 定额项目名称 | 单位 | 数量 | 定额综合单价 |  | 一般风险 费用 10: 人材机价差; 一般风险 费用 11: 其他风险费; 一般风险 费用 12: 组织措施费; 一般风险 费用 13: 安全文明施工费; 一般风险 费用 14: 建设工程竣工档案编制费; 一般风险 费用 15: 住宅工程质量分户验收费; 一般风险 费用 16: 规费; 一般风险 费用 17: 税金; 一般风险 费用 18: 合价
|  |  |  | 定额人工费 |  | 定额 材料费 2: 定额 材料费; 定额施工机具使用费 3: 定额施工机具使用费; 企业管理费 4: 企业管理费; 利润 6: 利润; 一般风险 费用 8: 一般风险 费用
|  |  |  | 1 |  | 2 | 3 | 4 | 5 | 6 | 7 | 8 | 9 | 10 | 11 | 12 | 13 | 14 | 15 | 16 | 17 | 18
[8 empty] | 费率 （%） | （1+3） ×(4) | 费率 （%） | （1+3） ×(6) | 费率 （%） | （1+3） ×(8) | [8 empty] | 1+2+3+5+7+9+10+11+12+13+14+15+16+17
CE0171 | 安装双绞线跳线  | 条 | 1 | 4.86 |  | 0.4 | 0 | 32.53 | 1.58 | 26.36 | 1.28 | 2.8 | 0.14 | 0.14 | 0 | 0.63 | 0.96 | 0.1 | 0 | 0.87 | 3.4 | 37.78
合 计 |  |  |  | 4.86 |  | 0.4 | 0 | - | 1.58 | - | 1.28 | - | 0.14 | 0.14 | 0 | 0.63 | 0.96 | 0.1 | 0 | 0.87 | 3.4 | 37.78
人工、材料及机械名称 | [5 empty] | 定额 材料费 2: 单位; 定额施工机具使用费 3: 数量; 企业管理费 4: 定额单价; 利润 6: 市场单价; 一般风险 费用 8: 价差合计; 一般风险 费用 10: 市场合价; 一般风险 费用 12: 备注
1.人 工
智能化综合工 | [5 empty] | 定额 材料费 2: 工日; 定额施工机具使用费 3: 0.036; 企业管理费 4: 135; 利润 6: 139; 一般风险 费用 8: 0.14; 一般风险 费用 10: 5
2.材 料
（1）计价材料
（2）其他材料费
表-09-1
分部分项工程项目清单综合单价分析表(一)
工程名称：核医学科-弱电工程 |  |  |  |  | 第 32 页 共 186 页
其他材料费 | [5 empty] | 定额 材料费 2: 元; 定额施工机具使用费 3: —; 企业管理费 4: —; 利润 6: 1; 一般风险 费用 8: —; 一般风险 费用 10: 0.4
3.机 械
（1）机上人工
（2）燃油动力费
表-09-1
分部分项工程项目清单综合单价分析表(一)
工程名称：核医学科-弱电工程 |  |  |  |  | 第 33 页 共 186 页
项目编码 | 030502009002 | 项目名称 |  | 单模双芯光纤跳线 |  | 利润 6: 计量单位; 一般风险 费用 8: 条; 一般风险 费用 10: 综合单价; 一般风险 费用 14: 30.97
定额编号 | 定额项目名称 | 单位 | 数量 | 定额综合单价 |  | 一般风险 费用 10: 人材机价差; 一般风险 费用 11: 其他风险费; 一般风险 费用 12: 组织措施费; 一般风险 费用 13: 安全文明施工费; 一般风险 费用 14: 建设工程竣工档案编制费; 一般风险 费用 15: 住宅工程质量分户验收费; 一般风险 费用 16: 规费; 一般风险 费用 17: 税金; 一般风险 费用 18: 合价
|  |  |  | 定额人工费 |  | 定额 材料费 2: 定额 材料费; 定额施工机具使用费 3: 定额施工机具使用费; 企业管理费 4: 企业管理费; 利润 6: 利润; 一般风险 费用 8: 一般风险 费用
|  |  |  | 1 |  | 2 | 3 | 4 | 5 | 6 | 7 | 8 | 9 | 10 | 11 | 12 | 13 | 14 | 15 | 16 | 17 | 18
[8 empty] | 费率 （%） | （1+3） ×(4) | 费率 （%） | （1+3） ×(6) | 费率 （%） | （1+3） ×(8) | [8 empty] | 1+2+3+5+7+9+10+11+12+13+14+15+16+17
CE0173 | 安装光纤跳线  | 条 | 1 | 9.72 |  | 0.4 | 0 | 32.53 | 3.16 | 26.36 | 2.56 | 2.8 | 0.27 | 0.29 | 0 | 1.26 | 1.92 | 0.21 | 0 | 1.75 | 2.79 | 30.97
合 计 |  |  |  | 9.72 |  | 0.4 | 0 | - | 3.16 | - | 2.56 | - | 0.27 | 0.29 | 0 | 1.26 | 1.92 | 0.21 | 0 | 1.75 | 2.79 | 30.97
人工、材料及机械名称 | [5 empty] | 定额 材料费 2: 单位; 定额施工机具使用费 3: 数量; 企业管理费 4: 定额单价; 利润 6: 市场单价; 一般风险 费用 8: 价差合计; 一般风险 费用 10: 市场合价; 一般风险 费用 12: 备注
1.人 工
智能化综合工 | [5 empty] | 定额 材料费 2: 工日; 定额施工机具使用费 3: 0.072; 企业管理费 4: 135; 利润 6: 139; 一般风险 费用 8: 0.29; 一般风险 费用 10: 10.01
2.材 料
（1）计价材料
（2）其他材料费
表-09-1
分部分项工程项目清单综合单价分析表(一)
工程名称：核医学科-弱电工程 |  |  |  |  | 第 34 页 共 186 页
其他材料费 | [5 empty] | 定额 材料费 2: 元; 定额施工机具使用费 3: —; 企业管理费 4: —; 利润 6: 1; 一般风险 费用 8: —; 一般风险 费用 10: 0.4
3.机 械
（1）机上人工
（2）燃油动力费
表-09-1
分部分项工程项目清单综合单价分析表(一)
工程名称：核医学科-弱电工程 |  |  |  |  | 第 35 页 共 186 页
项目编码 | 030502016001 | 项目名称 |  | 布放尾纤 |  | 利润 6: 计量单位; 一般风险 费用 8: 根; 一般风险 费用 10: 综合单价; 一般风险 费用 14: 59.61
定额编号 | 定额项目名称 | 单位 | 数量 | 定额综合单价 |  | 一般风险 费用 10: 人材机价差; 一般风险 费用 11: 其他风险费; 一般风险 费用 12: 组织措施费; 一般风险 费用 13: 安全文明施工费; 一般风险 费用 14: 建设工程竣工档案编制费; 一般风险 费用 15: 住宅工程质量分户验收费; 一般风险 费用 16: 规费; 一般风险 费用 17: 税金; 一般风险 费用 18: 合价
|  |  |  | 定额人工费 |  | 定额 材料费 2: 定额 材料费; 定额施工机具使用费 3: 定额施工机具使用费; 企业管理费 4: 企业管理费; 利润 6: 利润; 一般风险 费用 8: 一般风险 费用
|  |  |  | 1 |  | 2 | 3 | 4 | 5 | 6 | 7 | 8 | 9 | 10 | 11 | 12 | 13 | 14 | 15 | 16 | 17 | 18
[8 empty] | 费率 （%） | （1+3） ×(4) | 费率 （%） | （1+3） ×(6) | 费率 （%） | （1+3） ×(8) | [8 empty] | 1+2+3+5+7+9+10+11+12+13+14+15+16+17
CE0216 | 布放尾纤 光纤配线架至设备  | 条 | 1 | 13.91 |  | 1 | 4.26 | 32.53 | 5.91 | 26.36 | 4.79 | 2.8 | 0.51 | 0.41 | 0 | 1.8 | 2.75 | 0.3 | 0 | 2.5 | 5.37 | 59.61
合 计 |  |  |  | 13.91 |  | 1 | 4.26 | - | 5.91 | - | 4.79 | - | 0.51 | 0.41 | 0 | 1.8 | 2.75 | 0.3 | 0 | 2.5 | 5.37 | 59.61
人工、材料及机械名称 | [5 empty] | 定额 材料费 2: 单位; 定额施工机具使用费 3: 数量; 企业管理费 4: 定额单价; 利润 6: 市场单价; 一般风险 费用 8: 价差合计; 一般风险 费用 10: 市场合价; 一般风险 费用 12: 备注
1.人 工
智能化综合工 | [5 empty] | 定额 材料费 2: 工日; 定额施工机具使用费 3: 0.103; 企业管理费 4: 135; 利润 6: 139; 一般风险 费用 8: 0.41; 一般风险 费用 10: 14.32
2.材 料
（1）计价材料
（2）其他材料费
表-09-1
分部分项工程项目清单综合单价分析表(一)
工程名称：核医学科-弱电工程 |  |  |  |  | 第 36 页 共 186 页
其他材料费 | [5 empty] | 定额 材料费 2: 元; 定额施工机具使用费 3: —; 企业管理费 4: —; 利润 6: 1; 一般风险 费用 8: —; 一般风险 费用 10: 1
3.机 械
（1）机上人工
（2）燃油动力费
表-09-1
分部分项工程项目清单综合单价分析表(一)
工程名称：核医学科-弱电工程 |  |  |  |  | 第 37 页 共 186 页
项目编码 | 030502014001 | 项目名称 |  | 光纤连接 |  | 利润 6: 计量单位; 一般风险 费用 8: 芯; 一般风险 费用 10: 综合单价; 一般风险 费用 14: 63.24
定额编号 | 定额项目名称 | 单位 | 数量 | 定额综合单价 |  | 一般风险 费用 10: 人材机价差; 一般风险 费用 11: 其他风险费; 一般风险 费用 12: 组织措施费; 一般风险 费用 13: 安全文明施工费; 一般风险 费用 14: 建设工程竣工档案编制费; 一般风险 费用 15: 住宅工程质量分户验收费; 一般风险 费用 16: 规费; 一般风险 费用 17: 税金; 一般风险 费用 18: 合价
|  |  |  | 定额人工费 |  | 定额 材料费 2: 定额 材料费; 定额施工机具使用费 3: 定额施工机具使用费; 企业管理费 4: 企业管理费; 利润 6: 利润; 一般风险 费用 8: 一般风险 费用
|  |  |  | 1 |  | 2 | 3 | 4 | 5 | 6 | 7 | 8 | 9 | 10 | 11 | 12 | 13 | 14 | 15 | 16 | 17 | 18
[8 empty] | 费率 （%） | （1+3） ×(4) | 费率 （%） | （1+3） ×(6) | 费率 （%） | （1+3） ×(8) | [8 empty] | 1+2+3+5+7+9+10+11+12+13+14+15+16+17
CE0205 | 光纤连接 熔接法 单模  | 芯 | 1 | 14.58 |  | 1.28 | 10.77 | 32.53 | 8.25 | 26.36 | 6.68 | 2.8 | 0.71 | 0.43 | 0 | 1.89 | 2.89 | 0.31 | 0 | 2.62 | 5.7 | 63.24
合 计 |  |  |  | 14.58 |  | 1.28 | 10.77 | - | 8.25 | - | 6.68 | - | 0.71 | 0.43 | 0 | 1.89 | 2.89 | 0.31 | 0 | 2.62 | 5.7 | 63.24
人工、材料及机械名称 | [5 empty] | 定额 材料费 2: 单位; 定额施工机具使用费 3: 数量; 企业管理费 4: 定额单价; 利润 6: 市场单价; 一般风险 费用 8: 价差合计; 一般风险 费用 10: 市场合价; 一般风险 费用 12: 备注
1.人 工
智能化综合工 | [5 empty] | 定额 材料费 2: 工日; 定额施工机具使用费 3: 0.108; 企业管理费 4: 135; 利润 6: 139; 一般风险 费用 8: 0.43; 一般风险 费用 10: 15.01
2.材 料
（1）计价材料
（2）其他材料费
表-09-1
分部分项工程项目清单综合单价分析表(一)
工程名称：核医学科-弱电工程 |  |  |  |  | 第 38 页 共 186 页
其他材料费 | [5 empty] | 定额 材料费 2: 元; 定额施工机具使用费 3: —; 企业管理费 4: —; 利润 6: 1; 一般风险 费用 8: —; 一般风险 费用 10: 1.28
3.机 械
（1）机上人工
（2）燃油动力费
表-09-1
分部分项工程项目清单综合单价分析表(一)
工程名称：核医学科-弱电工程 |  |  |  |  | 第 39 页 共 186 页
项目编码 | 030502019001 | 项目名称 |  | 双绞线缆测试 |  | 利润 6: 计量单位; 一般风险 费用 8: 链路; 一般风险 费用 10: 综合单价; 一般风险 费用 14: 12.1
定额编号 | 定额项目名称 | 单位 | 数量 | 定额综合单价 |  | 一般风险 费用 10: 人材机价差; 一般风险 费用 11: 其他风险费; 一般风险 费用 12: 组织措施费; 一般风险 费用 13: 安全文明施工费; 一般风险 费用 14: 建设工程竣工档案编制费; 一般风险 费用 15: 住宅工程质量分户验收费; 一般风险 费用 16: 规费; 一般风险 费用 17: 税金; 一般风险 费用 18: 合价
|  |  |  | 定额人工费 |  | 定额 材料费 2: 定额 材料费; 定额施工机具使用费 3: 定额施工机具使用费; 企业管理费 4: 企业管理费; 利润 6: 利润; 一般风险 费用 8: 一般风险 费用
|  |  |  | 1 |  | 2 | 3 | 4 | 5 | 6 | 7 | 8 | 9 | 10 | 11 | 12 | 13 | 14 | 15 | 16 | 17 | 18
[8 empty] | 费率 （%） | （1+3） ×(4) | 费率 （%） | （1+3） ×(6) | 费率 （%） | （1+3） ×(8) | [8 empty] | 1+2+3+5+7+9+10+11+12+13+14+15+16+17
CE0220 | 4对双绞线缆  | 链路 | 1 | 3.38 |  | 0.09 | 3.57 | 32.53 | 2.26 | 26.36 | 1.83 | 2.8 | 0.19 | 0.1 | 0 | 0.44 | 0.67 | 0.07 | 0 | 0.61 | 1.09 | 12.1
合 计 |  |  |  | 3.38 |  | 0.09 | 3.57 | - | 2.26 | - | 1.83 | - | 0.19 | 0.1 | 0 | 0.44 | 0.67 | 0.07 | 0 | 0.61 | 1.09 | 12.1
人工、材料及机械名称 | [5 empty] | 定额 材料费 2: 单位; 定额施工机具使用费 3: 数量; 企业管理费 4: 定额单价; 利润 6: 市场单价; 一般风险 费用 8: 价差合计; 一般风险 费用 10: 市场合价; 一般风险 费用 12: 备注
1.人 工
智能化综合工 | [5 empty] | 定额 材料费 2: 工日; 定额施工机具使用费 3: 0.025; 企业管理费 4: 135; 利润 6: 139; 一般风险 费用 8: 0.1; 一般风险 费用 10: 3.48
2.材 料
（1）计价材料
（2）其他材料费
表-09-1
分部分项工程项目清单综合单价分析表(一)
工程名称：核医学科-弱电工程 |  |  |  |  | 第 40 页 共 186 页
其他材料费 | [5 empty] | 定额 材料费 2: 元; 定额施工机具使用费 3: —; 企业管理费 4: —; 利润 6: 1; 一般风险 费用 8: —; 一般风险 费用 10: 0.09
3.机 械
（1）机上人工
（2）燃油动力费
表-09-1
分部分项工程项目清单综合单价分析表(一)
工程名称：核医学科-弱电工程 |  |  |  |  | 第 41 页 共 186 页
项目编码 | 030501015001 | 项目名称 |  | 计算机应用、网络系统系统联调 |  | 利润 6: 计量单位; 一般风险 费用 8: 系统; 一般风险 费用 10: 综合单价; 一般风险 费用 14: 8460.36
定额编号 | 定额项目名称 | 单位 | 数量 | 定额综合单价 |  | 一般风险 费用 10: 人材机价差; 一般风险 费用 11: 其他风险费; 一般风险 费用 12: 组织措施费; 一般风险 费用 13: 安全文明施工费; 一般风险 费用 14: 建设工程竣工档案编制费; 一般风险 费用 15: 住宅工程质量分户验收费; 一般风险 费用 16: 规费; 一般风险 费用 17: 税金; 一般风险 费用 18: 合价
|  |  |  | 定额人工费 |  | 定额 材料费 2: 定额 材料费; 定额施工机具使用费 3: 定额施工机具使用费; 企业管理费 4: 企业管理费; 利润 6: 利润; 一般风险 费用 8: 一般风险 费用
|  |  |  | 1 |  | 2 | 3 | 4 | 5 | 6 | 7 | 8 | 9 | 10 | 11 | 12 | 13 | 14 | 15 | 16 | 17 | 18
[8 empty] | 费率 （%） | （1+3） ×(4) | 费率 （%） | （1+3） ×(6) | 费率 （%） | （1+3） ×(8) | [8 empty] | 1+2+3+5+7+9+10+11+12+13+14+15+16+17
CE0110 | 计算机应用、网络系统调试 100个信息点以下 | 系统 | 1 | 2540.16 |  | 8.66 | 2139.74 | 32.53 | 1522.37 | 26.36 | 1233.62 | 2.8 | 131.04 | 75.26 | 0 | 328.44 | 502.95 | 54.36 | 0 | 457.23 | 762.12 | 8460.36
合 计 |  |  |  | 2540.16 |  | 8.66 | 2139.74 | - | 1522.37 | - | 1233.62 | - | 131.04 | 75.26 | 0 | 328.44 | 502.95 | 54.36 | 0 | 457.23 | 762.12 | 8460.36
人工、材料及机械名称 | [5 empty] | 定额 材料费 2: 单位; 定额施工机具使用费 3: 数量; 企业管理费 4: 定额单价; 利润 6: 市场单价; 一般风险 费用 8: 价差合计; 一般风险 费用 10: 市场合价; 一般风险 费用 12: 备注
1.人 工
智能化综合工 | [5 empty] | 定额 材料费 2: 工日; 定额施工机具使用费 3: 18.816; 企业管理费 4: 135; 利润 6: 139; 一般风险 费用 8: 75.26; 一般风险 费用 10: 2615.42
2.材 料
（1）计价材料
（2）其他材料费
表-09-1
分部分项工程项目清单综合单价分析表(一)
工程名称：核医学科-弱电工程 |  |  |  |  | 第 42 页 共 186 页
其他材料费 | [5 empty] | 定额 材料费 2: 元; 定额施工机具使用费 3: —; 企业管理费 4: —; 利润 6: 1; 一般风险 费用 8: —; 一般风险 费用 10: 8.66
3.机 械
（1）机上人工
（2）燃油动力费
表-09-1
分部分项工程项目清单综合单价分析表(一)
工程名称：核医学科-弱电工程 |  |  |  |  | 第 43 页 共 186 页
项目编码 | 030501016001 | 项目名称 |  | 计算机应用、网络系统试运行 |  | 利润 6: 计量单位; 一般风险 费用 8: 系统; 一般风险 费用 10: 综合单价; 一般风险 费用 14: 5141.46
定额编号 | 定额项目名称 | 单位 | 数量 | 定额综合单价 |  | 一般风险 费用 10: 人材机价差; 一般风险 费用 11: 其他风险费; 一般风险 费用 12: 组织措施费; 一般风险 费用 13: 安全文明施工费; 一般风险 费用 14: 建设工程竣工档案编制费; 一般风险 费用 15: 住宅工程质量分户验收费; 一般风险 费用 16: 规费; 一般风险 费用 17: 税金; 一般风险 费用 18: 合价
|  |  |  | 定额人工费 |  | 定额 材料费 2: 定额 材料费; 定额施工机具使用费 3: 定额施工机具使用费; 企业管理费 4: 企业管理费; 利润 6: 利润; 一般风险 费用 8: 一般风险 费用
|  |  |  | 1 |  | 2 | 3 | 4 | 5 | 6 | 7 | 8 | 9 | 10 | 11 | 12 | 13 | 14 | 15 | 16 | 17 | 18
[8 empty] | 费率 （%） | （1+3） ×(4) | 费率 （%） | （1+3） ×(6) | 费率 （%） | （1+3） ×(8) | [8 empty] | 1+2+3+5+7+9+10+11+12+13+14+15+16+17
CE0113 | 计算机应用网络系统试运行 信息点 ≤100 | 系统 | 1 | 1905.12 |  | 25.88 | 483.93 | 32.53 | 777.16 | 26.36 | 629.75 | 2.8 | 66.89 | 56.45 | 0 | 246.33 | 377.21 | 40.77 | 0 | 342.92 | 463.16 | 5141.46
合 计 |  |  |  | 1905.12 |  | 25.88 | 483.93 | - | 777.16 | - | 629.75 | - | 66.89 | 56.45 | 0 | 246.33 | 377.21 | 40.77 | 0 | 342.92 | 463.16 | 5141.46
人工、材料及机械名称 | [5 empty] | 定额 材料费 2: 单位; 定额施工机具使用费 3: 数量; 企业管理费 4: 定额单价; 利润 6: 市场单价; 一般风险 费用 8: 价差合计; 一般风险 费用 10: 市场合价; 一般风险 费用 12: 备注
1.人 工
智能化综合工 | [5 empty] | 定额 材料费 2: 工日; 定额施工机具使用费 3: 14.112; 企业管理费 4: 135; 利润 6: 139; 一般风险 费用 8: 56.45; 一般风险 费用 10: 1961.57
2.材 料
（1）计价材料
（2）其他材料费
表-09-1
分部分项工程项目清单综合单价分析表(一)
工程名称：核医学科-弱电工程 |  |  |  |  | 第 44 页 共 186 页
其他材料费 | [5 empty] | 定额 材料费 2: 元; 定额施工机具使用费 3: —; 企业管理费 4: —; 利润 6: 1; 一般风险 费用 8: —; 一般风险 费用 10: 25.88
3.机 械
（1）机上人工
（2）燃油动力费
表-09-1
分部分项工程项目清单综合单价分析表(一)
工程名称：核医学科-弱电工程 |  |  |  |  | 第 45 页 共 186 页
项目编码 | 030501009001 | 项目名称 |  | 吸顶无线接入点 |  | 利润 6: 计量单位; 一般风险 费用 8: 台; 一般风险 费用 10: 综合单价; 一般风险 费用 14: 347.61
定额编号 | 定额项目名称 | 单位 | 数量 | 定额综合单价 |  | 一般风险 费用 10: 人材机价差; 一般风险 费用 11: 其他风险费; 一般风险 费用 12: 组织措施费; 一般风险 费用 13: 安全文明施工费; 一般风险 费用 14: 建设工程竣工档案编制费; 一般风险 费用 15: 住宅工程质量分户验收费; 一般风险 费用 16: 规费; 一般风险 费用 17: 税金; 一般风险 费用 18: 合价
|  |  |  | 定额人工费 |  | 定额 材料费 2: 定额 材料费; 定额施工机具使用费 3: 定额施工机具使用费; 企业管理费 4: 企业管理费; 利润 6: 利润; 一般风险 费用 8: 一般风险 费用
|  |  |  | 1 |  | 2 | 3 | 4 | 5 | 6 | 7 | 8 | 9 | 10 | 11 | 12 | 13 | 14 | 15 | 16 | 17 | 18
[8 empty] | 费率 （%） | （1+3） ×(4) | 费率 （%） | （1+3） ×(6) | 费率 （%） | （1+3） ×(8) | [8 empty] | 1+2+3+5+7+9+10+11+12+13+14+15+16+17
CE0103 | 无线设备 室内定向  | 套 | 1 | 15.93 |  | 0 | 0 | 32.53 | 5.18 | 26.36 | 4.2 | 2.8 | 0.45 | 0.47 | 0 | 2.06 | 3.15 | 0.34 | 0 | 2.87 | 31.32 | 347.61
合 计 |  |  |  | 15.93 |  | 0 | 0 | - | 5.18 | - | 4.2 | - | 0.45 | 0.47 | 0 | 2.06 | 3.15 | 0.34 | 0 | 2.87 | 31.32 | 347.61
人工、材料及机械名称 | [5 empty] | 定额 材料费 2: 单位; 定额施工机具使用费 3: 数量; 企业管理费 4: 定额单价; 利润 6: 市场单价; 一般风险 费用 8: 价差合计; 一般风险 费用 10: 市场合价; 一般风险 费用 12: 备注
1.人 工
智能化综合工 | [5 empty] | 定额 材料费 2: 工日; 定额施工机具使用费 3: 0.118; 企业管理费 4: 135; 利润 6: 139; 一般风险 费用 8: 0.47; 一般风险 费用 10: 16.4
2.材 料
（1）计价材料
（2）其他材料费
3.机 械
表-09-1
分部分项工程项目清单综合单价分析表(一)
工程名称：核医学科-弱电工程 |  |  |  |  | 第 46 页 共 186 页
（1）机上人工
（2）燃油动力费
表-09-1
分部分项工程项目清单综合单价分析表(一)
工程名称：核医学科-弱电工程 |  |  |  |  | 第 47 页 共 186 页
项目编码 | 030502012001 | 项目名称 |  | 单口内网数据面板 |  | 利润 6: 计量单位; 一般风险 费用 8: 个; 一般风险 费用 10: 综合单价; 一般风险 费用 14: 38.26
定额编号 | 定额项目名称 | 单位 | 数量 | 定额综合单价 |  | 一般风险 费用 10: 人材机价差; 一般风险 费用 11: 其他风险费; 一般风险 费用 12: 组织措施费; 一般风险 费用 13: 安全文明施工费; 一般风险 费用 14: 建设工程竣工档案编制费; 一般风险 费用 15: 住宅工程质量分户验收费; 一般风险 费用 16: 规费; 一般风险 费用 17: 税金; 一般风险 费用 18: 合价
|  |  |  | 定额人工费 |  | 定额 材料费 2: 定额 材料费; 定额施工机具使用费 3: 定额施工机具使用费; 企业管理费 4: 企业管理费; 利润 6: 利润; 一般风险 费用 8: 一般风险 费用
|  |  |  | 1 |  | 2 | 3 | 4 | 5 | 6 | 7 | 8 | 9 | 10 | 11 | 12 | 13 | 14 | 15 | 16 | 17 | 18
[8 empty] | 费率 （%） | （1+3） ×(4) | 费率 （%） | （1+3） ×(6) | 费率 （%） | （1+3） ×(8) | [8 empty] | 1+2+3+5+7+9+10+11+12+13+14+15+16+17
CE0197 | 安装8位模块式信息插座 单口  | 个 | 1 | 5.81 |  | 0.2 | 0 | 32.53 | 1.89 | 26.36 | 1.53 | 2.8 | 0.16 | 0.17 | 0 | 0.75 | 1.15 | 0.12 | 0 | 1.05 | 3.44 | 38.26
合 计 |  |  |  | 5.81 |  | 0.2 | 0 | - | 1.89 | - | 1.53 | - | 0.16 | 0.17 | 0 | 0.75 | 1.15 | 0.12 | 0 | 1.05 | 3.44 | 38.26
人工、材料及机械名称 | [5 empty] | 定额 材料费 2: 单位; 定额施工机具使用费 3: 数量; 企业管理费 4: 定额单价; 利润 6: 市场单价; 一般风险 费用 8: 价差合计; 一般风险 费用 10: 市场合价; 一般风险 费用 12: 备注
1.人 工
智能化综合工 | [5 empty] | 定额 材料费 2: 工日; 定额施工机具使用费 3: 0.043; 企业管理费 4: 135; 利润 6: 139; 一般风险 费用 8: 0.17; 一般风险 费用 10: 5.98
2.材 料
（1）计价材料
（2）其他材料费
表-09-1
分部分项工程项目清单综合单价分析表(一)
工程名称：核医学科-弱电工程 |  |  |  |  | 第 48 页 共 186 页
其他材料费 | [5 empty] | 定额 材料费 2: 元; 定额施工机具使用费 3: —; 企业管理费 4: —; 利润 6: 1; 一般风险 费用 8: —; 一般风险 费用 10: 0.2
3.机 械
（1）机上人工
（2）燃油动力费
表-09-1
分部分项工程项目清单综合单价分析表(一)
工程名称：核医学科-弱电工程 |  |  |  |  | 第 49 页 共 186 页
项目编码 | 030502012002 | 项目名称 |  | 单口外网数据面板 |  | 利润 6: 计量单位; 一般风险 费用 8: 个; 一般风险 费用 10: 综合单价; 一般风险 费用 14: 38.26
定额编号 | 定额项目名称 | 单位 | 数量 | 定额综合单价 |  | 一般风险 费用 10: 人材机价差; 一般风险 费用 11: 其他风险费; 一般风险 费用 12: 组织措施费; 一般风险 费用 13: 安全文明施工费; 一般风险 费用 14: 建设工程竣工档案编制费; 一般风险 费用 15: 住宅工程质量分户验收费; 一般风险 费用 16: 规费; 一般风险 费用 17: 税金; 一般风险 费用 18: 合价
|  |  |  | 定额人工费 |  | 定额 材料费 2: 定额 材料费; 定额施工机具使用费 3: 定额施工机具使用费; 企业管理费 4: 企业管理费; 利润 6: 利润; 一般风险 费用 8: 一般风险 费用
|  |  |  | 1 |  | 2 | 3 | 4 | 5 | 6 | 7 | 8 | 9 | 10 | 11 | 12 | 13 | 14 | 15 | 16 | 17 | 18
[8 empty] | 费率 （%） | （1+3） ×(4) | 费率 （%） | （1+3） ×(6) | 费率 （%） | （1+3） ×(8) | [8 empty] | 1+2+3+5+7+9+10+11+12+13+14+15+16+17
CE0197 | 安装8位模块式信息插座 单口  | 个 | 1 | 5.81 |  | 0.2 | 0 | 32.53 | 1.89 | 26.36 | 1.53 | 2.8 | 0.16 | 0.17 | 0 | 0.75 | 1.15 | 0.12 | 0 | 1.05 | 3.44 | 38.26
合 计 |  |  |  | 5.81 |  | 0.2 | 0 | - | 1.89 | - | 1.53 | - | 0.16 | 0.17 | 0 | 0.75 | 1.15 | 0.12 | 0 | 1.05 | 3.44 | 38.26
人工、材料及机械名称 | [5 empty] | 定额 材料费 2: 单位; 定额施工机具使用费 3: 数量; 企业管理费 4: 定额单价; 利润 6: 市场单价; 一般风险 费用 8: 价差合计; 一般风险 费用 10: 市场合价; 一般风险 费用 12: 备注
1.人 工
智能化综合工 | [5 empty] | 定额 材料费 2: 工日; 定额施工机具使用费 3: 0.043; 企业管理费 4: 135; 利润 6: 139; 一般风险 费用 8: 0.17; 一般风险 费用 10: 5.98
2.材 料
（1）计价材料
（2）其他材料费
表-09-1
分部分项工程项目清单综合单价分析表(一)
工程名称：核医学科-弱电工程 |  |  |  |  | 第 50 页 共 186 页
其他材料费 | [5 empty] | 定额 材料费 2: 元; 定额施工机具使用费 3: —; 企业管理费 4: —; 利润 6: 1; 一般风险 费用 8: —; 一般风险 费用 10: 0.2
3.机 械
（1）机上人工
（2）燃油动力费
表-09-1
分部分项工程项目清单综合单价分析表(一)
工程名称：核医学科-弱电工程 |  |  |  |  | 第 51 页 共 186 页
项目编码 | 030502012003 | 项目名称 |  | 单口语音面板 |  | 利润 6: 计量单位; 一般风险 费用 8: 个; 一般风险 费用 10: 综合单价; 一般风险 费用 14: 38.26
定额编号 | 定额项目名称 | 单位 | 数量 | 定额综合单价 |  | 一般风险 费用 10: 人材机价差; 一般风险 费用 11: 其他风险费; 一般风险 费用 12: 组织措施费; 一般风险 费用 13: 安全文明施工费; 一般风险 费用 14: 建设工程竣工档案编制费; 一般风险 费用 15: 住宅工程质量分户验收费; 一般风险 费用 16: 规费; 一般风险 费用 17: 税金; 一般风险 费用 18: 合价
|  |  |  | 定额人工费 |  | 定额 材料费 2: 定额 材料费; 定额施工机具使用费 3: 定额施工机具使用费; 企业管理费 4: 企业管理费; 利润 6: 利润; 一般风险 费用 8: 一般风险 费用
|  |  |  | 1 |  | 2 | 3 | 4 | 5 | 6 | 7 | 8 | 9 | 10 | 11 | 12 | 13 | 14 | 15 | 16 | 17 | 18
[8 empty] | 费率 （%） | （1+3） ×(4) | 费率 （%） | （1+3） ×(6) | 费率 （%） | （1+3） ×(8) | [8 empty] | 1+2+3+5+7+9+10+11+12+13+14+15+16+17
CE0197 | 安装8位模块式信息插座 单口  | 个 | 1 | 5.81 |  | 0.2 | 0 | 32.53 | 1.89 | 26.36 | 1.53 | 2.8 | 0.16 | 0.17 | 0 | 0.75 | 1.15 | 0.12 | 0 | 1.05 | 3.44 | 38.26
合 计 |  |  |  | 5.81 |  | 0.2 | 0 | - | 1.89 | - | 1.53 | - | 0.16 | 0.17 | 0 | 0.75 | 1.15 | 0.12 | 0 | 1.05 | 3.44 | 38.26
人工、材料及机械名称 | [5 empty] | 定额 材料费 2: 单位; 定额施工机具使用费 3: 数量; 企业管理费 4: 定额单价; 利润 6: 市场单价; 一般风险 费用 8: 价差合计; 一般风险 费用 10: 市场合价; 一般风险 费用 12: 备注
1.人 工
智能化综合工 | [5 empty] | 定额 材料费 2: 工日; 定额施工机具使用费 3: 0.043; 企业管理费 4: 135; 利润 6: 139; 一般风险 费用 8: 0.17; 一般风险 费用 10: 5.98
2.材 料
（1）计价材料
（2）其他材料费
表-09-1
分部分项工程项目清单综合单价分析表(一)
工程名称：核医学科-弱电工程 |  |  |  |  | 第 52 页 共 186 页
其他材料费 | [5 empty] | 定额 材料费 2: 元; 定额施工机具使用费 3: —; 企业管理费 4: —; 利润 6: 1; 一般风险 费用 8: —; 一般风险 费用 10: 0.2
3.机 械
（1）机上人工
（2）燃油动力费
表-09-1
分部分项工程项目清单综合单价分析表(一)
工程名称：核医学科-弱电工程 |  |  |  |  | 第 53 页 共 186 页
项目编码 | 030411001009 | 项目名称 |  | 电气配管 JDG20 |  | 利润 6: 计量单位; 一般风险 费用 8: m; 一般风险 费用 10: 综合单价; 一般风险 费用 14: 13.04
定额编号 | 定额项目名称 | 单位 | 数量 | 定额综合单价 |  | 一般风险 费用 10: 人材机价差; 一般风险 费用 11: 其他风险费; 一般风险 费用 12: 组织措施费; 一般风险 费用 13: 安全文明施工费; 一般风险 费用 14: 建设工程竣工档案编制费; 一般风险 费用 15: 住宅工程质量分户验收费; 一般风险 费用 16: 规费; 一般风险 费用 17: 税金; 一般风险 费用 18: 合价
|  |  |  | 定额人工费 |  | 定额 材料费 2: 定额 材料费; 定额施工机具使用费 3: 定额施工机具使用费; 企业管理费 4: 企业管理费; 利润 6: 利润; 一般风险 费用 8: 一般风险 费用
|  |  |  | 1 |  | 2 | 3 | 4 | 5 | 6 | 7 | 8 | 9 | 10 | 11 | 12 | 13 | 14 | 15 | 16 | 17 | 18
[8 empty] | 费率 （%） | （1+3） ×(4) | 费率 （%） | （1+3） ×(6) | 费率 （%） | （1+3） ×(8) | [8 empty] | 1+2+3+5+7+9+10+11+12+13+14+15+16+17
CD1337 | 砖、混凝土结构暗配 套接紧定式镀锌钢导管(JDG)外径(mm以内) 20  | 100m | 0.01 | 3.22 |  | 0.61 | 0 | 38.17 | 1.23 | 27.43 | 0.88 | 2.8 | 0.09 | 0.1 | 0 | 0.53 | 0.64 | 0.06 | 0 | 0.58 | 1.17 | 13.04
合 计 |  |  |  | 3.22 |  | 0.61 | 0 | - | 1.23 | - | 0.88 | - | 0.09 | 0.1 | 0 | 0.53 | 0.64 | 0.06 | 0 | 0.58 | 1.17 | 13.04
人工、材料及机械名称 | [5 empty] | 定额 材料费 2: 单位; 定额施工机具使用费 3: 数量; 企业管理费 4: 定额单价; 利润 6: 市场单价; 一般风险 费用 8: 价差合计; 一般风险 费用 10: 市场合价; 一般风险 费用 12: 备注
1.人 工
电工综合工 | [5 empty] | 定额 材料费 2: 工日; 定额施工机具使用费 3: 0.0258; 企业管理费 4: 125; 利润 6: 129; 一般风险 费用 8: 0.1; 一般风险 费用 10: 3.33
2.材 料
（1）计价材料
镀锌铁丝φ1.2~2.2 | [5 empty] | 定额 材料费 2: kg; 定额施工机具使用费 3: 0.006; 企业管理费 4: 3.08; 利润 6: 3.08; 一般风险 费用 8: 0; 一般风险 费用 10: 0.02
表-09-1
分部分项工程项目清单综合单价分析表(一)
工程名称：核医学科-弱电工程 |  |  |  |  | 第 54 页 共 186 页
钢锯条 | [5 empty] | 定额 材料费 2: 条; 定额施工机具使用费 3: 0.026; 企业管理费 4: 0.43; 利润 6: 0.43; 一般风险 费用 8: 0; 一般风险 费用 10: 0.01
直管接头DN20 | [5 empty] | 定额 材料费 2: 个; 定额施工机具使用费 3: 0.2525; 企业管理费 4: 0.35; 利润 6: 0.35; 一般风险 费用 8: 0; 一般风险 费用 10: 0.09
塑料软铜绝缘导线BVR-4mm2 | [5 empty] | 定额 材料费 2: m; 定额施工机具使用费 3: 0.2222; 企业管理费 4: 2.09; 利润 6: 2.09; 一般风险 费用 8: 0; 一般风险 费用 10: 0.46
镀锌电线管塑料护口DN15~20 | [5 empty] | 定额 材料费 2: 个; 定额施工机具使用费 3: 0.4124; 企业管理费 4: 0.07; 利润 6: 0.07; 一般风险 费用 8: 0; 一般风险 费用 10: 0.03
（2）其他材料费
3.机 械
（1）机上人工
（2）燃油动力费
表-09-1
分部分项工程项目清单综合单价分析表(一)
工程名称：核医学科-弱电工程 |  |  |  |  | 第 55 页 共 186 页
项目编码 | 030411001010 | 项目名称 |  | 电气配管 JDG25 |  | 利润 6: 计量单位; 一般风险 费用 8: m; 一般风险 费用 10: 综合单价; 一般风险 费用 14: 18.27
定额编号 | 定额项目名称 | 单位 | 数量 | 定额综合单价 |  | 一般风险 费用 10: 人材机价差; 一般风险 费用 11: 其他风险费; 一般风险 费用 12: 组织措施费; 一般风险 费用 13: 安全文明施工费; 一般风险 费用 14: 建设工程竣工档案编制费; 一般风险 费用 15: 住宅工程质量分户验收费; 一般风险 费用 16: 规费; 一般风险 费用 17: 税金; 一般风险 费用 18: 合价
|  |  |  | 定额人工费 |  | 定额 材料费 2: 定额 材料费; 定额施工机具使用费 3: 定额施工机具使用费; 企业管理费 4: 企业管理费; 利润 6: 利润; 一般风险 费用 8: 一般风险 费用
|  |  |  | 1 |  | 2 | 3 | 4 | 5 | 6 | 7 | 8 | 9 | 10 | 11 | 12 | 13 | 14 | 15 | 16 | 17 | 18
[8 empty] | 费率 （%） | （1+3） ×(4) | 费率 （%） | （1+3） ×(6) | 费率 （%） | （1+3） ×(8) | [8 empty] | 1+2+3+5+7+9+10+11+12+13+14+15+16+17
CD1338 | 砖、混凝土结构暗配 套接紧定式镀锌钢导管(JDG)外径(mm以内) 25  | 100m | 0.01 | 4.6 |  | 0.68 | 0 | 38.17 | 1.76 | 27.43 | 1.26 | 2.8 | 0.13 | 0.15 | 0 | 0.75 | 0.91 | 0.09 | 0 | 0.83 | 1.65 | 18.27
合 计 |  |  |  | 4.6 |  | 0.68 | 0 | - | 1.76 | - | 1.26 | - | 0.13 | 0.15 | 0 | 0.75 | 0.91 | 0.09 | 0 | 0.83 | 1.65 | 18.27
人工、材料及机械名称 | [5 empty] | 定额 材料费 2: 单位; 定额施工机具使用费 3: 数量; 企业管理费 4: 定额单价; 利润 6: 市场单价; 一般风险 费用 8: 价差合计; 一般风险 费用 10: 市场合价; 一般风险 费用 12: 备注
1.人 工
电工综合工 | [5 empty] | 定额 材料费 2: 工日; 定额施工机具使用费 3: 0.0368; 企业管理费 4: 125; 利润 6: 129; 一般风险 费用 8: 0.15; 一般风险 费用 10: 4.75
2.材 料
（1）计价材料
镀锌铁丝φ1.2~2.2 | [5 empty] | 定额 材料费 2: kg; 定额施工机具使用费 3: 0.005; 企业管理费 4: 3.08; 利润 6: 3.08; 一般风险 费用 8: 0; 一般风险 费用 10: 0.02
表-09-1
分部分项工程项目清单综合单价分析表(一)
工程名称：核医学科-弱电工程 |  |  |  |  | 第 56 页 共 186 页
钢锯条 | [5 empty] | 定额 材料费 2: 条; 定额施工机具使用费 3: 0.018; 企业管理费 4: 0.43; 利润 6: 0.43; 一般风险 费用 8: 0; 一般风险 费用 10: 0.01
直管接头DN25 | [5 empty] | 定额 材料费 2: 个; 定额施工机具使用费 3: 0.2525; 企业管理费 4: 0.4; 利润 6: 0.4; 一般风险 费用 8: 0; 一般风险 费用 10: 0.1
塑料软铜绝缘导线BVR-4mm2 | [5 empty] | 定额 材料费 2: m; 定额施工机具使用费 3: 0.2613; 企业管理费 4: 2.09; 利润 6: 2.09; 一般风险 费用 8: 0; 一般风险 费用 10: 0.55
镀锌电线管塑料护口DN25~32 | [5 empty] | 定额 材料费 2: 个; 定额施工机具使用费 3: 0.1552; 企业管理费 4: 0.07; 利润 6: 0.07; 一般风险 费用 8: 0; 一般风险 费用 10: 0.01
（2）其他材料费
3.机 械
（1）机上人工
（2）燃油动力费
表-09-1
分部分项工程项目清单综合单价分析表(一)
工程名称：核医学科-弱电工程 |  |  |  |  | 第 57 页 共 186 页
项目编码 | 030502005001 | 项目名称 |  | 配线 Cat.6.UTP |  | 利润 6: 计量单位; 一般风险 费用 8: m; 一般风险 费用 10: 综合单价; 一般风险 费用 14: 5.92
定额编号 | 定额项目名称 | 单位 | 数量 | 定额综合单价 |  | 一般风险 费用 10: 人材机价差; 一般风险 费用 11: 其他风险费; 一般风险 费用 12: 组织措施费; 一般风险 费用 13: 安全文明施工费; 一般风险 费用 14: 建设工程竣工档案编制费; 一般风险 费用 15: 住宅工程质量分户验收费; 一般风险 费用 16: 规费; 一般风险 费用 17: 税金; 一般风险 费用 18: 合价
|  |  |  | 定额人工费 |  | 定额 材料费 2: 定额 材料费; 定额施工机具使用费 3: 定额施工机具使用费; 企业管理费 4: 企业管理费; 利润 6: 利润; 一般风险 费用 8: 一般风险 费用
|  |  |  | 1 |  | 2 | 3 | 4 | 5 | 6 | 7 | 8 | 9 | 10 | 11 | 12 | 13 | 14 | 15 | 16 | 17 | 18
[8 empty] | 费率 （%） | （1+3） ×(4) | 费率 （%） | （1+3） ×(6) | 费率 （%） | （1+3） ×(8) | [8 empty] | 1+2+3+5+7+9+10+11+12+13+14+15+16+17
CE0141 | 双绞线缆 管内穿放 ≤4对  | 100m | 0.01 | 1.26 |  | 0.04 | 0.03 | 32.53 | 0.42 | 26.36 | 0.34 | 2.8 | 0.04 | 0.04 | 0 | 0.16 | 0.25 | 0.03 | 0 | 0.23 | 0.53 | 5.92
合 计 |  |  |  | 1.26 |  | 0.04 | 0.03 | - | 0.42 | - | 0.34 | - | 0.04 | 0.04 | 0 | 0.16 | 0.25 | 0.03 | 0 | 0.23 | 0.53 | 5.92
人工、材料及机械名称 | [5 empty] | 定额 材料费 2: 单位; 定额施工机具使用费 3: 数量; 企业管理费 4: 定额单价; 利润 6: 市场单价; 一般风险 费用 8: 价差合计; 一般风险 费用 10: 市场合价; 一般风险 费用 12: 备注
1.人 工
智能化综合工 | [5 empty] | 定额 材料费 2: 工日; 定额施工机具使用费 3: 0.0094; 企业管理费 4: 135; 利润 6: 139; 一般风险 费用 8: 0.04; 一般风险 费用 10: 1.31
2.材 料
（1）计价材料
（2）其他材料费
表-09-1
分部分项工程项目清单综合单价分析表(一)
工程名称：核医学科-弱电工程 |  |  |  |  | 第 58 页 共 186 页
其他材料费 | [5 empty] | 定额 材料费 2: 元; 定额施工机具使用费 3: —; 企业管理费 4: —; 利润 6: 1; 一般风险 费用 8: —; 一般风险 费用 10: 0.04
3.机 械
（1）机上人工
（2）燃油动力费
表-09-1
分部分项工程项目清单综合单价分析表(一)
工程名称：核医学科-弱电工程 |  |  |  |  | 第 59 页 共 186 页
项目编码 | 030411006002 | 项目名称 |  | 钢制接线盒 |  | 利润 6: 计量单位; 一般风险 费用 8: 个; 一般风险 费用 10: 综合单价; 一般风险 费用 14: 10.94
定额编号 | 定额项目名称 | 单位 | 数量 | 定额综合单价 |  | 一般风险 费用 10: 人材机价差; 一般风险 费用 11: 其他风险费; 一般风险 费用 12: 组织措施费; 一般风险 费用 13: 安全文明施工费; 一般风险 费用 14: 建设工程竣工档案编制费; 一般风险 费用 15: 住宅工程质量分户验收费; 一般风险 费用 16: 规费; 一般风险 费用 17: 税金; 一般风险 费用 18: 合价
|  |  |  | 定额人工费 |  | 定额 材料费 2: 定额 材料费; 定额施工机具使用费 3: 定额施工机具使用费; 企业管理费 4: 企业管理费; 利润 6: 利润; 一般风险 费用 8: 一般风险 费用
|  |  |  | 1 |  | 2 | 3 | 4 | 5 | 6 | 7 | 8 | 9 | 10 | 11 | 12 | 13 | 14 | 15 | 16 | 17 | 18
[8 empty] | 费率 （%） | （1+3） ×(4) | 费率 （%） | （1+3） ×(6) | 费率 （%） | （1+3） ×(8) | [8 empty] | 1+2+3+5+7+9+10+11+12+13+14+15+16+17
CD1772 | 暗装 接线盒  | 10个 | 0.1 | 2.94 |  | 0.71 | 0 | 38.17 | 1.12 | 27.43 | 0.81 | 2.8 | 0.08 | 0.09 | 0 | 0.48 | 0.58 | 0.06 | 0 | 0.53 | 0.99 | 10.94
合 计 |  |  |  | 2.94 |  | 0.71 | 0 | - | 1.12 | - | 0.81 | - | 0.08 | 0.09 | 0 | 0.48 | 0.58 | 0.06 | 0 | 0.53 | 0.99 | 10.94
人工、材料及机械名称 | [5 empty] | 定额 材料费 2: 单位; 定额施工机具使用费 3: 数量; 企业管理费 4: 定额单价; 利润 6: 市场单价; 一般风险 费用 8: 价差合计; 一般风险 费用 10: 市场合价; 一般风险 费用 12: 备注
1.人 工
电工综合工 | [5 empty] | 定额 材料费 2: 工日; 定额施工机具使用费 3: 0.0235; 企业管理费 4: 125; 利润 6: 129; 一般风险 费用 8: 0.09; 一般风险 费用 10: 3.03
2.材 料
（1）计价材料
镀锌锁紧螺母DN20×3 | [5 empty] | 定额 材料费 2: 个; 定额施工机具使用费 3: 2.23; 企业管理费 4: 0.21; 利润 6: 0.21; 一般风险 费用 8: 0; 一般风险 费用 10: 0.47
表-09-1
分部分项工程项目清单综合单价分析表(一)
工程名称：核医学科-弱电工程 |  |  |  |  | 第 60 页 共 186 页
镀锌钢管塑料护口DN15~20 | [5 empty] | 定额 材料费 2: 个; 定额施工机具使用费 3: 2.225; 企业管理费 4: 0.11; 利润 6: 0.11; 一般风险 费用 8: 0; 一般风险 费用 10: 0.24
（2）其他材料费
3.机 械
（1）机上人工
（2）燃油动力费
表-09-1
分部分项工程项目清单综合单价分析表(一)
工程名称：核医学科-弱电工程 |  |  |  |  | 第 61 页 共 186 页
项目编码 | 030502019002 | 项目名称 |  | 双绞线缆测试 |  | 利润 6: 计量单位; 一般风险 费用 8: 链路; 一般风险 费用 10: 综合单价; 一般风险 费用 14: 12.1
定额编号 | 定额项目名称 | 单位 | 数量 | 定额综合单价 |  | 一般风险 费用 10: 人材机价差; 一般风险 费用 11: 其他风险费; 一般风险 费用 12: 组织措施费; 一般风险 费用 13: 安全文明施工费; 一般风险 费用 14: 建设工程竣工档案编制费; 一般风险 费用 15: 住宅工程质量分户验收费; 一般风险 费用 16: 规费; 一般风险 费用 17: 税金; 一般风险 费用 18: 合价
|  |  |  | 定额人工费 |  | 定额 材料费 2: 定额 材料费; 定额施工机具使用费 3: 定额施工机具使用费; 企业管理费 4: 企业管理费; 利润 6: 利润; 一般风险 费用 8: 一般风险 费用
|  |  |  | 1 |  | 2 | 3 | 4 | 5 | 6 | 7 | 8 | 9 | 10 | 11 | 12 | 13 | 14 | 15 | 16 | 17 | 18
[8 empty] | 费率 （%） | （1+3） ×(4) | 费率 （%） | （1+3） ×(6) | 费率 （%） | （1+3） ×(8) | [8 empty] | 1+2+3+5+7+9+10+11+12+13+14+15+16+17
CE0220 | 4对双绞线缆  | 链路 | 1 | 3.38 |  | 0.09 | 3.57 | 32.53 | 2.26 | 26.36 | 1.83 | 2.8 | 0.19 | 0.1 | 0 | 0.44 | 0.67 | 0.07 | 0 | 0.61 | 1.09 | 12.1
合 计 |  |  |  | 3.38 |  | 0.09 | 3.57 | - | 2.26 | - | 1.83 | - | 0.19 | 0.1 | 0 | 0.44 | 0.67 | 0.07 | 0 | 0.61 | 1.09 | 12.1
人工、材料及机械名称 | [5 empty] | 定额 材料费 2: 单位; 定额施工机具使用费 3: 数量; 企业管理费 4: 定额单价; 利润 6: 市场单价; 一般风险 费用 8: 价差合计; 一般风险 费用 10: 市场合价; 一般风险 费用 12: 备注
1.人 工
智能化综合工 | [5 empty] | 定额 材料费 2: 工日; 定额施工机具使用费 3: 0.025; 企业管理费 4: 135; 利润 6: 139; 一般风险 费用 8: 0.1; 一般风险 费用 10: 3.48
2.材 料
（1）计价材料
（2）其他材料费
表-09-1
分部分项工程项目清单综合单价分析表(一)
工程名称：核医学科-弱电工程 |  |  |  |  | 第 62 页 共 186 页
其他材料费 | [5 empty] | 定额 材料费 2: 元; 定额施工机具使用费 3: —; 企业管理费 4: —; 利润 6: 1; 一般风险 费用 8: —; 一般风险 费用 10: 0.09
3.机 械
（1）机上人工
（2）燃油动力费
表-09-1
分部分项工程项目清单综合单价分析表(一)
工程名称：核医学科-弱电工程 |  |  |  |  | 第 63 页 共 186 页
项目编码 | 030501015002 | 项目名称 |  | 综合布线系统系统联调 |  | 利润 6: 计量单位; 一般风险 费用 8: 系统; 一般风险 费用 10: 综合单价; 一般风险 费用 14: 8460.36
定额编号 | 定额项目名称 | 单位 | 数量 | 定额综合单价 |  | 一般风险 费用 10: 人材机价差; 一般风险 费用 11: 其他风险费; 一般风险 费用 12: 组织措施费; 一般风险 费用 13: 安全文明施工费; 一般风险 费用 14: 建设工程竣工档案编制费; 一般风险 费用 15: 住宅工程质量分户验收费; 一般风险 费用 16: 规费; 一般风险 费用 17: 税金; 一般风险 费用 18: 合价
|  |  |  | 定额人工费 |  | 定额 材料费 2: 定额 材料费; 定额施工机具使用费 3: 定额施工机具使用费; 企业管理费 4: 企业管理费; 利润 6: 利润; 一般风险 费用 8: 一般风险 费用
|  |  |  | 1 |  | 2 | 3 | 4 | 5 | 6 | 7 | 8 | 9 | 10 | 11 | 12 | 13 | 14 | 15 | 16 | 17 | 18
[8 empty] | 费率 （%） | （1+3） ×(4) | 费率 （%） | （1+3） ×(6) | 费率 （%） | （1+3） ×(8) | [8 empty] | 1+2+3+5+7+9+10+11+12+13+14+15+16+17
CE0110 | 计算机应用、网络系统调试 100个信息点以下 | 系统 | 1 | 2540.16 |  | 8.66 | 2139.74 | 32.53 | 1522.37 | 26.36 | 1233.62 | 2.8 | 131.04 | 75.26 | 0 | 328.44 | 502.95 | 54.36 | 0 | 457.23 | 762.12 | 8460.36
合 计 |  |  |  | 2540.16 |  | 8.66 | 2139.74 | - | 1522.37 | - | 1233.62 | - | 131.04 | 75.26 | 0 | 328.44 | 502.95 | 54.36 | 0 | 457.23 | 762.12 | 8460.36
人工、材料及机械名称 | [5 empty] | 定额 材料费 2: 单位; 定额施工机具使用费 3: 数量; 企业管理费 4: 定额单价; 利润 6: 市场单价; 一般风险 费用 8: 价差合计; 一般风险 费用 10: 市场合价; 一般风险 费用 12: 备注
1.人 工
智能化综合工 | [5 empty] | 定额 材料费 2: 工日; 定额施工机具使用费 3: 18.816; 企业管理费 4: 135; 利润 6: 139; 一般风险 费用 8: 75.26; 一般风险 费用 10: 2615.42
2.材 料
（1）计价材料
（2）其他材料费
表-09-1
分部分项工程项目清单综合单价分析表(一)
工程名称：核医学科-弱电工程 |  |  |  |  | 第 64 页 共 186 页
其他材料费 | [5 empty] | 定额 材料费 2: 元; 定额施工机具使用费 3: —; 企业管理费 4: —; 利润 6: 1; 一般风险 费用 8: —; 一般风险 费用 10: 8.66
3.机 械
（1）机上人工
（2）燃油动力费
表-09-1
分部分项工程项目清单综合单价分析表(一)
工程名称：核医学科-弱电工程 |  |  |  |  | 第 65 页 共 186 页
项目编码 | 030501016002 | 项目名称 |  | 综合布线系统系统联调试运行 |  | 利润 6: 计量单位; 一般风险 费用 8: 系统; 一般风险 费用 10: 综合单价; 一般风险 费用 14: 5141.46
定额编号 | 定额项目名称 | 单位 | 数量 | 定额综合单价 |  | 一般风险 费用 10: 人材机价差; 一般风险 费用 11: 其他风险费; 一般风险 费用 12: 组织措施费; 一般风险 费用 13: 安全文明施工费; 一般风险 费用 14: 建设工程竣工档案编制费; 一般风险 费用 15: 住宅工程质量分户验收费; 一般风险 费用 16: 规费; 一般风险 费用 17: 税金; 一般风险 费用 18: 合价
|  |  |  | 定额人工费 |  | 定额 材料费 2: 定额 材料费; 定额施工机具使用费 3: 定额施工机具使用费; 企业管理费 4: 企业管理费; 利润 6: 利润; 一般风险 费用 8: 一般风险 费用
|  |  |  | 1 |  | 2 | 3 | 4 | 5 | 6 | 7 | 8 | 9 | 10 | 11 | 12 | 13 | 14 | 15 | 16 | 17 | 18
[8 empty] | 费率 （%） | （1+3） ×(4) | 费率 （%） | （1+3） ×(6) | 费率 （%） | （1+3） ×(8) | [8 empty] | 1+2+3+5+7+9+10+11+12+13+14+15+16+17
CE0113 | 计算机应用网络系统试运行 信息点 ≤100 | 系统 | 1 | 1905.12 |  | 25.88 | 483.93 | 32.53 | 777.16 | 26.36 | 629.75 | 2.8 | 66.89 | 56.45 | 0 | 246.33 | 377.21 | 40.77 | 0 | 342.92 | 463.16 | 5141.46
合 计 |  |  |  | 1905.12 |  | 25.88 | 483.93 | - | 777.16 | - | 629.75 | - | 66.89 | 56.45 | 0 | 246.33 | 377.21 | 40.77 | 0 | 342.92 | 463.16 | 5141.46
人工、材料及机械名称 | [5 empty] | 定额 材料费 2: 单位; 定额施工机具使用费 3: 数量; 企业管理费 4: 定额单价; 利润 6: 市场单价; 一般风险 费用 8: 价差合计; 一般风险 费用 10: 市场合价; 一般风险 费用 12: 备注
1.人 工
智能化综合工 | [5 empty] | 定额 材料费 2: 工日; 定额施工机具使用费 3: 14.112; 企业管理费 4: 135; 利润 6: 139; 一般风险 费用 8: 56.45; 一般风险 费用 10: 1961.57
2.材 料
（1）计价材料
（2）其他材料费
表-09-1
分部分项工程项目清单综合单价分析表(一)
工程名称：核医学科-弱电工程 |  |  |  |  | 第 66 页 共 186 页
其他材料费 | [5 empty] | 定额 材料费 2: 元; 定额施工机具使用费 3: —; 企业管理费 4: —; 利润 6: 1; 一般风险 费用 8: —; 一般风险 费用 10: 25.88
3.机 械
（1）机上人工
（2）燃油动力费
表-09-1
分部分项工程项目清单综合单价分析表(一)
工程名称：核医学科-弱电工程 |  |  |  |  | 第 67 页 共 186 页
项目编码 | 031101014001 | 项目名称 |  | PDU |  | 利润 6: 计量单位; 一般风险 费用 8: 个; 一般风险 费用 10: 综合单价; 一般风险 费用 14: 187.25
定额编号 | 定额项目名称 | 单位 | 数量 | 定额综合单价 |  | 一般风险 费用 10: 人材机价差; 一般风险 费用 11: 其他风险费; 一般风险 费用 12: 组织措施费; 一般风险 费用 13: 安全文明施工费; 一般风险 费用 14: 建设工程竣工档案编制费; 一般风险 费用 15: 住宅工程质量分户验收费; 一般风险 费用 16: 规费; 一般风险 费用 17: 税金; 一般风险 费用 18: 合价
|  |  |  | 定额人工费 |  | 定额 材料费 2: 定额 材料费; 定额施工机具使用费 3: 定额施工机具使用费; 企业管理费 4: 企业管理费; 利润 6: 利润; 一般风险 费用 8: 一般风险 费用
|  |  |  | 1 |  | 2 | 3 | 4 | 5 | 6 | 7 | 8 | 9 | 10 | 11 | 12 | 13 | 14 | 15 | 16 | 17 | 18
[8 empty] | 费率 （%） | （1+3） ×(4) | 费率 （%） | （1+3） ×(6) | 费率 （%） | （1+3） ×(8) | [8 empty] | 1+2+3+5+7+9+10+11+12+13+14+15+16+17
CD0439 | 单相 明插座安装 16A以下  | 10套 | 0.1 | 6.21 |  | 3.23 | 0 | 38.17 | 2.37 | 27.43 | 1.7 | 2.8 | 0.17 | 0.2 | 0 | 1.02 | 1.23 | 0.12 | 0 | 1.12 | 16.87 | 187.25
合 计 |  |  |  | 6.21 |  | 3.23 | 0 | - | 2.37 | - | 1.7 | - | 0.17 | 0.2 | 0 | 1.02 | 1.23 | 0.12 | 0 | 1.12 | 16.87 | 187.25
人工、材料及机械名称 | [5 empty] | 定额 材料费 2: 单位; 定额施工机具使用费 3: 数量; 企业管理费 4: 定额单价; 利润 6: 市场单价; 一般风险 费用 8: 价差合计; 一般风险 费用 10: 市场合价; 一般风险 费用 12: 备注
1.人 工
电工综合工 | [5 empty] | 定额 材料费 2: 工日; 定额施工机具使用费 3: 0.0497; 企业管理费 4: 125; 利润 6: 129; 一般风险 费用 8: 0.2; 一般风险 费用 10: 6.41
2.材 料
（1）计价材料
木螺钉M2~4×6~65 | [5 empty] | 定额 材料费 2: 个; 定额施工机具使用费 3: 4.16; 企业管理费 4: 0.07; 利润 6: 0.07; 一般风险 费用 8: 0; 一般风险 费用 10: 0.29
表-09-1
分部分项工程项目清单综合单价分析表(一)
工程名称：核医学科-弱电工程 |  |  |  |  | 第 68 页 共 186 页
塑料胀管φ6~8 | [5 empty] | 定额 材料费 2: 个; 定额施工机具使用费 3: 2.2; 企业管理费 4: 0.07; 利润 6: 0.07; 一般风险 费用 8: 0; 一般风险 费用 10: 0.15
冲击钻头φ6~8 | [5 empty] | 定额 材料费 2: 个; 定额施工机具使用费 3: 0.014; 企业管理费 4: 6.07; 利润 6: 6.07; 一般风险 费用 8: 0; 一般风险 费用 10: 0.08
圆木台63~138×22 | [5 empty] | 定额 材料费 2: 块; 定额施工机具使用费 3: 1.05; 企业管理费 4: 2.22; 利润 6: 2.22; 一般风险 费用 8: 0; 一般风险 费用 10: 2.33
铜芯聚氯乙烯绝缘导线BV-2.5mm2 | [5 empty] | 定额 材料费 2: m; 定额施工机具使用费 3: 0.305; 企业管理费 4: 1.2; 利润 6: 1.2; 一般风险 费用 8: 0; 一般风险 费用 10: 0.37
（2）其他材料费
3.机 械
（1）机上人工
（2）燃油动力费
表-09-1
分部分项工程项目清单综合单价分析表(一)
工程名称：核医学科-弱电工程 |  |  |  |  | 第 69 页 共 186 页
项目编码 | 030904016001 | 项目名称 |  | 机架式电源 |  | 利润 6: 计量单位; 一般风险 费用 8: 套; 一般风险 费用 10: 综合单价; 一般风险 费用 14: 335.02
定额编号 | 定额项目名称 | 单位 | 数量 | 定额综合单价 |  | 一般风险 费用 10: 人材机价差; 一般风险 费用 11: 其他风险费; 一般风险 费用 12: 组织措施费; 一般风险 费用 13: 安全文明施工费; 一般风险 费用 14: 建设工程竣工档案编制费; 一般风险 费用 15: 住宅工程质量分户验收费; 一般风险 费用 16: 规费; 一般风险 费用 17: 税金; 一般风险 费用 18: 合价
|  |  |  | 定额人工费 |  | 定额 材料费 2: 定额 材料费; 定额施工机具使用费 3: 定额施工机具使用费; 企业管理费 4: 企业管理费; 利润 6: 利润; 一般风险 费用 8: 一般风险 费用
|  |  |  | 1 |  | 2 | 3 | 4 | 5 | 6 | 7 | 8 | 9 | 10 | 11 | 12 | 13 | 14 | 15 | 16 | 17 | 18
[8 empty] | 费率 （%） | （1+3） ×(4) | 费率 （%） | （1+3） ×(6) | 费率 （%） | （1+3） ×(8) | [8 empty] | 1+2+3+5+7+9+10+11+12+13+14+15+16+17
CJ0247 | 备用电源  | 台 | 1 | 63.86 |  | 23.55 | 0.16 | 26.13 | 16.73 | 22.69 | 14.53 | 2.8 | 1.79 | 1.89 | 0 | 7.05 | 12.64 | 1.23 | 0 | 11.49 | 30.18 | 335.02
合 计 |  |  |  | 63.86 |  | 23.55 | 0.16 | - | 16.73 | - | 14.53 | - | 1.79 | 1.89 | 0 | 7.05 | 12.64 | 1.23 | 0 | 11.49 | 30.18 | 335.02
人工、材料及机械名称 | [5 empty] | 定额 材料费 2: 单位; 定额施工机具使用费 3: 数量; 企业管理费 4: 定额单价; 利润 6: 市场单价; 一般风险 费用 8: 价差合计; 一般风险 费用 10: 市场合价; 一般风险 费用 12: 备注
1.人 工
智能化综合工 | [5 empty] | 定额 材料费 2: 工日; 定额施工机具使用费 3: 0.473; 企业管理费 4: 135; 利润 6: 139; 一般风险 费用 8: 1.89; 一般风险 费用 10: 65.75
2.材 料
（1）计价材料
橡胶垫2 | [5 empty] | 定额 材料费 2: m2; 定额施工机具使用费 3: 0.02; 企业管理费 4: 17; 利润 6: 17; 一般风险 费用 8: 0; 一般风险 费用 10: 0.34
表-09-1
分部分项工程项目清单综合单价分析表(一)
工程名称：核医学科-弱电工程 |  |  |  |  | 第 70 页 共 186 页
接地编织铜线 | [5 empty] | 定额 材料费 2: m; 定额施工机具使用费 3: 1; 企业管理费 4: 12.82; 利润 6: 12.82; 一般风险 费用 8: 0; 一般风险 费用 10: 12.82
铜接线端子DT-16 | [5 empty] | 定额 材料费 2: 个; 定额施工机具使用费 3: 4.06; 企业管理费 4: 2.56; 利润 6: 2.56; 一般风险 费用 8: 0; 一般风险 费用 10: 10.39
（2）其他材料费
3.机 械
（1）机上人工
（2）燃油动力费
表-09-1
分部分项工程项目清单综合单价分析表(一)
工程名称：核医学科-弱电工程 |  |  |  |  | 第 71 页 共 186 页
项目编码 | 030501004001 | 项目名称 |  | 64路硬盘录像机 |  | 利润 6: 计量单位; 一般风险 费用 8: 台; 一般风险 费用 10: 综合单价; 一般风险 费用 14: 4265.39
定额编号 | 定额项目名称 | 单位 | 数量 | 定额综合单价 |  | 一般风险 费用 10: 人材机价差; 一般风险 费用 11: 其他风险费; 一般风险 费用 12: 组织措施费; 一般风险 费用 13: 安全文明施工费; 一般风险 费用 14: 建设工程竣工档案编制费; 一般风险 费用 15: 住宅工程质量分户验收费; 一般风险 费用 16: 规费; 一般风险 费用 17: 税金; 一般风险 费用 18: 合价
|  |  |  | 定额人工费 |  | 定额 材料费 2: 定额 材料费; 定额施工机具使用费 3: 定额施工机具使用费; 企业管理费 4: 企业管理费; 利润 6: 利润; 一般风险 费用 8: 一般风险 费用
|  |  |  | 1 |  | 2 | 3 | 4 | 5 | 6 | 7 | 8 | 9 | 10 | 11 | 12 | 13 | 14 | 15 | 16 | 17 | 18
[8 empty] | 费率 （%） | （1+3） ×(4) | 费率 （%） | （1+3） ×(6) | 费率 （%） | （1+3） ×(8) | [8 empty] | 1+2+3+5+7+9+10+11+12+13+14+15+16+17
CE0033 | 数字硬盘录像机 带环路 >16 | 台 | 1 | 476.28 |  | 12.78 | 32.37 | 32.53 | 165.46 | 26.36 | 134.08 | 2.8 | 14.24 | 14.11 | 0 | 61.58 | 94.3 | 10.19 | 0 | 85.73 | 384.23 | 4265.39
合 计 |  |  |  | 476.28 |  | 12.78 | 32.37 | - | 165.46 | - | 134.08 | - | 14.24 | 14.11 | 0 | 61.58 | 94.3 | 10.19 | 0 | 85.73 | 384.23 | 4265.39
人工、材料及机械名称 | [5 empty] | 定额 材料费 2: 单位; 定额施工机具使用费 3: 数量; 企业管理费 4: 定额单价; 利润 6: 市场单价; 一般风险 费用 8: 价差合计; 一般风险 费用 10: 市场合价; 一般风险 费用 12: 备注
1.人 工
智能化综合工 | [5 empty] | 定额 材料费 2: 工日; 定额施工机具使用费 3: 3.528; 企业管理费 4: 135; 利润 6: 139; 一般风险 费用 8: 14.11; 一般风险 费用 10: 490.39
2.材 料
（1）计价材料
铜芯聚氯乙烯绝缘导线BV-6mm2 | [5 empty] | 定额 材料费 2: m; 定额施工机具使用费 3: 2.04; 企业管理费 4: 2.74; 利润 6: 2.74; 一般风险 费用 8: 0; 一般风险 费用 10: 5.59
表-09-1
分部分项工程项目清单综合单价分析表(一)
工程名称：核医学科-弱电工程 |  |  |  |  | 第 72 页 共 186 页
铜端子6mm2 | [5 empty] | 定额 材料费 2: 个; 定额施工机具使用费 3: 2.04; 企业管理费 4: 1.71; 利润 6: 1.71; 一般风险 费用 8: 0; 一般风险 费用 10: 3.49
（2）其他材料费
其他材料费 | [5 empty] | 定额 材料费 2: 元; 定额施工机具使用费 3: —; 企业管理费 4: —; 利润 6: 1; 一般风险 费用 8: —; 一般风险 费用 10: 3.7
3.机 械
（1）机上人工
（2）燃油动力费
表-09-1
分部分项工程项目清单综合单价分析表(一)
工程名称：核医学科-弱电工程 |  |  |  |  | 第 73 页 共 186 页
项目编码 | 030501004002 | 项目名称 |  | 硬盘 6T |  | 利润 6: 计量单位; 一般风险 费用 8: 台; 一般风险 费用 10: 综合单价; 一般风险 费用 14: 926.39
定额编号 | 定额项目名称 | 单位 | 数量 | 定额综合单价 |  | 一般风险 费用 10: 人材机价差; 一般风险 费用 11: 其他风险费; 一般风险 费用 12: 组织措施费; 一般风险 费用 13: 安全文明施工费; 一般风险 费用 14: 建设工程竣工档案编制费; 一般风险 费用 15: 住宅工程质量分户验收费; 一般风险 费用 16: 规费; 一般风险 费用 17: 税金; 一般风险 费用 18: 合价
|  |  |  | 定额人工费 |  | 定额 材料费 2: 定额 材料费; 定额施工机具使用费 3: 定额施工机具使用费; 企业管理费 4: 企业管理费; 利润 6: 利润; 一般风险 费用 8: 一般风险 费用
|  |  |  | 1 |  | 2 | 3 | 4 | 5 | 6 | 7 | 8 | 9 | 10 | 11 | 12 | 13 | 14 | 15 | 16 | 17 | 18
[8 empty] | 费率 （%） | （1+3） ×(4) | 费率 （%） | （1+3） ×(6) | 费率 （%） | （1+3） ×(8) | [8 empty] | 1+2+3+5+7+9+10+11+12+13+14+15+16+17
CE0042 R*1.1 | 磁盘阵列机 每增加1个标准硬盘 在地下室内（含地下车库）、暗室内、净高小于1.6m楼层、断面小于4m2且大于2m2的隧道或洞内进行安装 人工*1.1 | 台 | 1 | 17.52 |  | 4.1 | 0.73 | 32.53 | 5.94 | 26.36 | 4.81 | 2.8 | 0.51 | 0.52 | 0 | 2.27 | 3.47 | 0.37 | 0 | 3.15 | 83.45 | 926.39
合 计 |  |  |  | 17.52 |  | 4.1 | 0.73 | - | 5.94 | - | 4.81 | - | 0.51 | 0.52 | 0 | 2.27 | 3.47 | 0.37 | 0 | 3.15 | 83.45 | 926.39
人工、材料及机械名称 | [5 empty] | 定额 材料费 2: 单位; 定额施工机具使用费 3: 数量; 企业管理费 4: 定额单价; 利润 6: 市场单价; 一般风险 费用 8: 价差合计; 一般风险 费用 10: 市场合价; 一般风险 费用 12: 备注
1.人 工
智能化综合工 | [5 empty] | 定额 材料费 2: 工日; 定额施工机具使用费 3: 0.1298; 企业管理费 4: 135; 利润 6: 139; 一般风险 费用 8: 0.52; 一般风险 费用 10: 18.04
2.材 料
表-09-1
分部分项工程项目清单综合单价分析表(一)
工程名称：核医学科-弱电工程 |  |  |  |  | 第 74 页 共 186 页
（1）计价材料
白绸 | [5 empty] | 定额 材料费 2: m2; 定额施工机具使用费 3: 0.3; 企业管理费 4: 12.82; 利润 6: 12.82; 一般风险 费用 8: 0; 一般风险 费用 10: 3.85
（2）其他材料费
其他材料费 | [5 empty] | 定额 材料费 2: 元; 定额施工机具使用费 3: —; 企业管理费 4: —; 利润 6: 1; 一般风险 费用 8: —; 一般风险 费用 10: 0.25
3.机 械
（1）机上人工
（2）燃油动力费
表-09-1
分部分项工程项目清单综合单价分析表(一)
工程名称：核医学科-弱电工程 |  |  |  |  | 第 75 页 共 186 页
项目编码 | 030507008001 | 项目名称 |  | 室内半球摄像机 |  | 利润 6: 计量单位; 一般风险 费用 8: 台; 一般风险 费用 10: 综合单价; 一般风险 费用 14: 961.79
定额编号 | 定额项目名称 | 单位 | 数量 | 定额综合单价 |  | 一般风险 费用 10: 人材机价差; 一般风险 费用 11: 其他风险费; 一般风险 费用 12: 组织措施费; 一般风险 费用 13: 安全文明施工费; 一般风险 费用 14: 建设工程竣工档案编制费; 一般风险 费用 15: 住宅工程质量分户验收费; 一般风险 费用 16: 规费; 一般风险 费用 17: 税金; 一般风险 费用 18: 合价
|  |  |  | 定额人工费 |  | 定额 材料费 2: 定额 材料费; 定额施工机具使用费 3: 定额施工机具使用费; 企业管理费 4: 企业管理费; 利润 6: 利润; 一般风险 费用 8: 一般风险 费用
|  |  |  | 1 |  | 2 | 3 | 4 | 5 | 6 | 7 | 8 | 9 | 10 | 11 | 12 | 13 | 14 | 15 | 16 | 17 | 18
[8 empty] | 费率 （%） | （1+3） ×(4) | 费率 （%） | （1+3） ×(6) | 费率 （%） | （1+3） ×(8) | [8 empty] | 1+2+3+5+7+9+10+11+12+13+14+15+16+17
CE0818 | 监控摄像设备 半球形摄像机  | 台 | 1 | 109.49 |  | 4.46 | 0.72 | 32.53 | 35.85 | 26.36 | 29.05 | 2.8 | 3.09 | 3.24 | 0 | 14.16 | 21.68 | 2.34 | 0 | 19.71 | 86.64 | 961.79
合 计 |  |  |  | 109.49 |  | 4.46 | 0.72 | - | 35.85 | - | 29.05 | - | 3.09 | 3.24 | 0 | 14.16 | 21.68 | 2.34 | 0 | 19.71 | 86.64 | 961.79
人工、材料及机械名称 | [5 empty] | 定额 材料费 2: 单位; 定额施工机具使用费 3: 数量; 企业管理费 4: 定额单价; 利润 6: 市场单价; 一般风险 费用 8: 价差合计; 一般风险 费用 10: 市场合价; 一般风险 费用 12: 备注
1.人 工
智能化综合工 | [5 empty] | 定额 材料费 2: 工日; 定额施工机具使用费 3: 0.811; 企业管理费 4: 135; 利润 6: 139; 一般风险 费用 8: 3.24; 一般风险 费用 10: 112.73
2.材 料
（1）计价材料
（2）其他材料费
表-09-1
分部分项工程项目清单综合单价分析表(一)
工程名称：核医学科-弱电工程 |  |  |  |  | 第 76 页 共 186 页
其他材料费 | [5 empty] | 定额 材料费 2: 元; 定额施工机具使用费 3: —; 企业管理费 4: —; 利润 6: 1; 一般风险 费用 8: —; 一般风险 费用 10: 4.46
3.机 械
（1）机上人工
（2）燃油动力费
表-09-1
分部分项工程项目清单综合单价分析表(一)
工程名称：核医学科-弱电工程 |  |  |  |  | 第 77 页 共 186 页
项目编码 | 030411006003 | 项目名称 |  | 钢制接线盒 |  | 利润 6: 计量单位; 一般风险 费用 8: 个; 一般风险 费用 10: 综合单价; 一般风险 费用 14: 10.94
定额编号 | 定额项目名称 | 单位 | 数量 | 定额综合单价 |  | 一般风险 费用 10: 人材机价差; 一般风险 费用 11: 其他风险费; 一般风险 费用 12: 组织措施费; 一般风险 费用 13: 安全文明施工费; 一般风险 费用 14: 建设工程竣工档案编制费; 一般风险 费用 15: 住宅工程质量分户验收费; 一般风险 费用 16: 规费; 一般风险 费用 17: 税金; 一般风险 费用 18: 合价
|  |  |  | 定额人工费 |  | 定额 材料费 2: 定额 材料费; 定额施工机具使用费 3: 定额施工机具使用费; 企业管理费 4: 企业管理费; 利润 6: 利润; 一般风险 费用 8: 一般风险 费用
|  |  |  | 1 |  | 2 | 3 | 4 | 5 | 6 | 7 | 8 | 9 | 10 | 11 | 12 | 13 | 14 | 15 | 16 | 17 | 18
[8 empty] | 费率 （%） | （1+3） ×(4) | 费率 （%） | （1+3） ×(6) | 费率 （%） | （1+3） ×(8) | [8 empty] | 1+2+3+5+7+9+10+11+12+13+14+15+16+17
CD1772 | 暗装 接线盒  | 10个 | 0.1 | 2.94 |  | 0.71 | 0 | 38.17 | 1.12 | 27.43 | 0.81 | 2.8 | 0.08 | 0.09 | 0 | 0.48 | 0.58 | 0.06 | 0 | 0.53 | 0.99 | 10.94
合 计 |  |  |  | 2.94 |  | 0.71 | 0 | - | 1.12 | - | 0.81 | - | 0.08 | 0.09 | 0 | 0.48 | 0.58 | 0.06 | 0 | 0.53 | 0.99 | 10.94
人工、材料及机械名称 | [5 empty] | 定额 材料费 2: 单位; 定额施工机具使用费 3: 数量; 企业管理费 4: 定额单价; 利润 6: 市场单价; 一般风险 费用 8: 价差合计; 一般风险 费用 10: 市场合价; 一般风险 费用 12: 备注
1.人 工
电工综合工 | [5 empty] | 定额 材料费 2: 工日; 定额施工机具使用费 3: 0.0235; 企业管理费 4: 125; 利润 6: 129; 一般风险 费用 8: 0.09; 一般风险 费用 10: 3.03
2.材 料
（1）计价材料
镀锌锁紧螺母DN20×3 | [5 empty] | 定额 材料费 2: 个; 定额施工机具使用费 3: 2.23; 企业管理费 4: 0.21; 利润 6: 0.21; 一般风险 费用 8: 0; 一般风险 费用 10: 0.47
表-09-1
分部分项工程项目清单综合单价分析表(一)
工程名称：核医学科-弱电工程 |  |  |  |  | 第 78 页 共 186 页
镀锌钢管塑料护口DN15~20 | [5 empty] | 定额 材料费 2: 个; 定额施工机具使用费 3: 2.225; 企业管理费 4: 0.11; 利润 6: 0.11; 一般风险 费用 8: 0; 一般风险 费用 10: 0.24
（2）其他材料费
3.机 械
（1）机上人工
（2）燃油动力费
表-09-1
分部分项工程项目清单综合单价分析表(一)
工程名称：核医学科-弱电工程 |  |  |  |  | 第 79 页 共 186 页
项目编码 | 030411001011 | 项目名称 |  | 电气配管 JDG20 |  | 利润 6: 计量单位; 一般风险 费用 8: m; 一般风险 费用 10: 综合单价; 一般风险 费用 14: 13.04
定额编号 | 定额项目名称 | 单位 | 数量 | 定额综合单价 |  | 一般风险 费用 10: 人材机价差; 一般风险 费用 11: 其他风险费; 一般风险 费用 12: 组织措施费; 一般风险 费用 13: 安全文明施工费; 一般风险 费用 14: 建设工程竣工档案编制费; 一般风险 费用 15: 住宅工程质量分户验收费; 一般风险 费用 16: 规费; 一般风险 费用 17: 税金; 一般风险 费用 18: 合价
|  |  |  | 定额人工费 |  | 定额 材料费 2: 定额 材料费; 定额施工机具使用费 3: 定额施工机具使用费; 企业管理费 4: 企业管理费; 利润 6: 利润; 一般风险 费用 8: 一般风险 费用
|  |  |  | 1 |  | 2 | 3 | 4 | 5 | 6 | 7 | 8 | 9 | 10 | 11 | 12 | 13 | 14 | 15 | 16 | 17 | 18
[8 empty] | 费率 （%） | （1+3） ×(4) | 费率 （%） | （1+3） ×(6) | 费率 （%） | （1+3） ×(8) | [8 empty] | 1+2+3+5+7+9+10+11+12+13+14+15+16+17
CD1337 | 砖、混凝土结构暗配 套接紧定式镀锌钢导管(JDG)外径(mm以内) 20  | 100m | 0.01 | 3.22 |  | 0.61 | 0 | 38.17 | 1.23 | 27.43 | 0.88 | 2.8 | 0.09 | 0.1 | 0 | 0.53 | 0.64 | 0.06 | 0 | 0.58 | 1.17 | 13.04
合 计 |  |  |  | 3.22 |  | 0.61 | 0 | - | 1.23 | - | 0.88 | - | 0.09 | 0.1 | 0 | 0.53 | 0.64 | 0.06 | 0 | 0.58 | 1.17 | 13.04
人工、材料及机械名称 | [5 empty] | 定额 材料费 2: 单位; 定额施工机具使用费 3: 数量; 企业管理费 4: 定额单价; 利润 6: 市场单价; 一般风险 费用 8: 价差合计; 一般风险 费用 10: 市场合价; 一般风险 费用 12: 备注
1.人 工
电工综合工 | [5 empty] | 定额 材料费 2: 工日; 定额施工机具使用费 3: 0.0258; 企业管理费 4: 125; 利润 6: 129; 一般风险 费用 8: 0.1; 一般风险 费用 10: 3.33
2.材 料
（1）计价材料
镀锌铁丝φ1.2~2.2 | [5 empty] | 定额 材料费 2: kg; 定额施工机具使用费 3: 0.006; 企业管理费 4: 3.08; 利润 6: 3.08; 一般风险 费用 8: 0; 一般风险 费用 10: 0.02
表-09-1
分部分项工程项目清单综合单价分析表(一)
工程名称：核医学科-弱电工程 |  |  |  |  | 第 80 页 共 186 页
钢锯条 | [5 empty] | 定额 材料费 2: 条; 定额施工机具使用费 3: 0.026; 企业管理费 4: 0.43; 利润 6: 0.43; 一般风险 费用 8: 0; 一般风险 费用 10: 0.01
直管接头DN20 | [5 empty] | 定额 材料费 2: 个; 定额施工机具使用费 3: 0.2525; 企业管理费 4: 0.35; 利润 6: 0.35; 一般风险 费用 8: 0; 一般风险 费用 10: 0.09
塑料软铜绝缘导线BVR-4mm2 | [5 empty] | 定额 材料费 2: m; 定额施工机具使用费 3: 0.2222; 企业管理费 4: 2.09; 利润 6: 2.09; 一般风险 费用 8: 0; 一般风险 费用 10: 0.46
镀锌电线管塑料护口DN15~20 | [5 empty] | 定额 材料费 2: 个; 定额施工机具使用费 3: 0.4124; 企业管理费 4: 0.07; 利润 6: 0.07; 一般风险 费用 8: 0; 一般风险 费用 10: 0.03
（2）其他材料费
3.机 械
（1）机上人工
（2）燃油动力费
表-09-1
分部分项工程项目清单综合单价分析表(一)
工程名称：核医学科-弱电工程 |  |  |  |  | 第 81 页 共 186 页
项目编码 | 030502005002 | 项目名称 |  | 配线 Cat.6.UTP |  | 利润 6: 计量单位; 一般风险 费用 8: m; 一般风险 费用 10: 综合单价; 一般风险 费用 14: 5.92
定额编号 | 定额项目名称 | 单位 | 数量 | 定额综合单价 |  | 一般风险 费用 10: 人材机价差; 一般风险 费用 11: 其他风险费; 一般风险 费用 12: 组织措施费; 一般风险 费用 13: 安全文明施工费; 一般风险 费用 14: 建设工程竣工档案编制费; 一般风险 费用 15: 住宅工程质量分户验收费; 一般风险 费用 16: 规费; 一般风险 费用 17: 税金; 一般风险 费用 18: 合价
|  |  |  | 定额人工费 |  | 定额 材料费 2: 定额 材料费; 定额施工机具使用费 3: 定额施工机具使用费; 企业管理费 4: 企业管理费; 利润 6: 利润; 一般风险 费用 8: 一般风险 费用
|  |  |  | 1 |  | 2 | 3 | 4 | 5 | 6 | 7 | 8 | 9 | 10 | 11 | 12 | 13 | 14 | 15 | 16 | 17 | 18
[8 empty] | 费率 （%） | （1+3） ×(4) | 费率 （%） | （1+3） ×(6) | 费率 （%） | （1+3） ×(8) | [8 empty] | 1+2+3+5+7+9+10+11+12+13+14+15+16+17
CE0141 | 双绞线缆 管内穿放 ≤4对  | 100m | 0.01 | 1.26 |  | 0.04 | 0.03 | 32.53 | 0.42 | 26.36 | 0.34 | 2.8 | 0.04 | 0.04 | 0 | 0.16 | 0.25 | 0.03 | 0 | 0.23 | 0.53 | 5.92
合 计 |  |  |  | 1.26 |  | 0.04 | 0.03 | - | 0.42 | - | 0.34 | - | 0.04 | 0.04 | 0 | 0.16 | 0.25 | 0.03 | 0 | 0.23 | 0.53 | 5.92
人工、材料及机械名称 | [5 empty] | 定额 材料费 2: 单位; 定额施工机具使用费 3: 数量; 企业管理费 4: 定额单价; 利润 6: 市场单价; 一般风险 费用 8: 价差合计; 一般风险 费用 10: 市场合价; 一般风险 费用 12: 备注
1.人 工
智能化综合工 | [5 empty] | 定额 材料费 2: 工日; 定额施工机具使用费 3: 0.0094; 企业管理费 4: 135; 利润 6: 139; 一般风险 费用 8: 0.04; 一般风险 费用 10: 1.31
2.材 料
（1）计价材料
（2）其他材料费
表-09-1
分部分项工程项目清单综合单价分析表(一)
工程名称：核医学科-弱电工程 |  |  |  |  | 第 82 页 共 186 页
其他材料费 | [5 empty] | 定额 材料费 2: 元; 定额施工机具使用费 3: —; 企业管理费 4: —; 利润 6: 1; 一般风险 费用 8: —; 一般风险 费用 10: 0.04
3.机 械
（1）机上人工
（2）燃油动力费
表-09-1
分部分项工程项目清单综合单价分析表(一)
工程名称：核医学科-弱电工程 |  |  |  |  | 第 83 页 共 186 页
项目编码 | 030502009003 | 项目名称 |  | 数据跳线 |  | 利润 6: 计量单位; 一般风险 费用 8: 条; 一般风险 费用 10: 综合单价; 一般风险 费用 14: 37.78
定额编号 | 定额项目名称 | 单位 | 数量 | 定额综合单价 |  | 一般风险 费用 10: 人材机价差; 一般风险 费用 11: 其他风险费; 一般风险 费用 12: 组织措施费; 一般风险 费用 13: 安全文明施工费; 一般风险 费用 14: 建设工程竣工档案编制费; 一般风险 费用 15: 住宅工程质量分户验收费; 一般风险 费用 16: 规费; 一般风险 费用 17: 税金; 一般风险 费用 18: 合价
|  |  |  | 定额人工费 |  | 定额 材料费 2: 定额 材料费; 定额施工机具使用费 3: 定额施工机具使用费; 企业管理费 4: 企业管理费; 利润 6: 利润; 一般风险 费用 8: 一般风险 费用
|  |  |  | 1 |  | 2 | 3 | 4 | 5 | 6 | 7 | 8 | 9 | 10 | 11 | 12 | 13 | 14 | 15 | 16 | 17 | 18
[8 empty] | 费率 （%） | （1+3） ×(4) | 费率 （%） | （1+3） ×(6) | 费率 （%） | （1+3） ×(8) | [8 empty] | 1+2+3+5+7+9+10+11+12+13+14+15+16+17
CE0171 | 安装双绞线跳线  | 条 | 1 | 4.86 |  | 0.4 | 0 | 32.53 | 1.58 | 26.36 | 1.28 | 2.8 | 0.14 | 0.14 | 0 | 0.63 | 0.96 | 0.1 | 0 | 0.87 | 3.4 | 37.78
合 计 |  |  |  | 4.86 |  | 0.4 | 0 | - | 1.58 | - | 1.28 | - | 0.14 | 0.14 | 0 | 0.63 | 0.96 | 0.1 | 0 | 0.87 | 3.4 | 37.78
人工、材料及机械名称 | [5 empty] | 定额 材料费 2: 单位; 定额施工机具使用费 3: 数量; 企业管理费 4: 定额单价; 利润 6: 市场单价; 一般风险 费用 8: 价差合计; 一般风险 费用 10: 市场合价; 一般风险 费用 12: 备注
1.人 工
智能化综合工 | [5 empty] | 定额 材料费 2: 工日; 定额施工机具使用费 3: 0.036; 企业管理费 4: 135; 利润 6: 139; 一般风险 费用 8: 0.14; 一般风险 费用 10: 5
2.材 料
（1）计价材料
（2）其他材料费
表-09-1
分部分项工程项目清单综合单价分析表(一)
工程名称：核医学科-弱电工程 |  |  |  |  | 第 84 页 共 186 页
其他材料费 | [5 empty] | 定额 材料费 2: 元; 定额施工机具使用费 3: —; 企业管理费 4: —; 利润 6: 1; 一般风险 费用 8: —; 一般风险 费用 10: 0.4
3.机 械
（1）机上人工
（2）燃油动力费
表-09-1
分部分项工程项目清单综合单价分析表(一)
工程名称：核医学科-弱电工程 |  |  |  |  | 第 85 页 共 186 页
项目编码 | 030506008001 | 项目名称 |  | 监控系统调试 |  | 利润 6: 计量单位; 一般风险 费用 8: 系统; 一般风险 费用 10: 综合单价; 一般风险 费用 14: 4994.93
定额编号 | 定额项目名称 | 单位 | 数量 | 定额综合单价 |  | 一般风险 费用 10: 人材机价差; 一般风险 费用 11: 其他风险费; 一般风险 费用 12: 组织措施费; 一般风险 费用 13: 安全文明施工费; 一般风险 费用 14: 建设工程竣工档案编制费; 一般风险 费用 15: 住宅工程质量分户验收费; 一般风险 费用 16: 规费; 一般风险 费用 17: 税金; 一般风险 费用 18: 合价
|  |  |  | 定额人工费 |  | 定额 材料费 2: 定额 材料费; 定额施工机具使用费 3: 定额施工机具使用费; 企业管理费 4: 企业管理费; 利润 6: 利润; 一般风险 费用 8: 一般风险 费用
|  |  |  | 1 |  | 2 | 3 | 4 | 5 | 6 | 7 | 8 | 9 | 10 | 11 | 12 | 13 | 14 | 15 | 16 | 17 | 18
[8 empty] | 费率 （%） | （1+3） ×(4) | 费率 （%） | （1+3） ×(6) | 费率 （%） | （1+3） ×(8) | [8 empty] | 1+2+3+5+7+9+10+11+12+13+14+15+16+17
CE0943 | 安全防范分系统调试 入侵报警系统 ≤30点  | 系统 | 1 | 2080.76 |  | 7.68 | 11.16 | 32.53 | 680.5 | 26.36 | 551.43 | 2.8 | 58.57 | 61.65 | 0 | 269.04 | 411.99 | 44.53 | 0 | 374.54 | 449.96 | 4994.93
合 计 |  |  |  | 2080.76 |  | 7.68 | 11.16 | - | 680.5 | - | 551.43 | - | 58.57 | 61.65 | 0 | 269.04 | 411.99 | 44.53 | 0 | 374.54 | 449.96 | 4994.93
人工、材料及机械名称 | [5 empty] | 定额 材料费 2: 单位; 定额施工机具使用费 3: 数量; 企业管理费 4: 定额单价; 利润 6: 市场单价; 一般风险 费用 8: 价差合计; 一般风险 费用 10: 市场合价; 一般风险 费用 12: 备注
1.人 工
智能化综合工 | [5 empty] | 定额 材料费 2: 工日; 定额施工机具使用费 3: 15.413; 企业管理费 4: 135; 利润 6: 139; 一般风险 费用 8: 61.65; 一般风险 费用 10: 2142.41
2.材 料
（1）计价材料
钢丝φ0.7 | [5 empty] | 定额 材料费 2: kg; 定额施工机具使用费 3: 3; 企业管理费 4: 2.56; 利润 6: 2.56; 一般风险 费用 8: 0; 一般风险 费用 10: 7.68
表-09-1
分部分项工程项目清单综合单价分析表(一)
工程名称：核医学科-弱电工程 |  |  |  |  | 第 86 页 共 186 页
（2）其他材料费
3.机 械
（1）机上人工
（2）燃油动力费
表-09-1
分部分项工程项目清单综合单价分析表(一)
工程名称：核医学科-弱电工程 |  |  |  |  | 第 87 页 共 186 页
项目编码 | 030507019001 | 项目名称 |  | 监控系统工程试运行 |  | 利润 6: 计量单位; 一般风险 费用 8: 系统; 一般风险 费用 10: 综合单价; 一般风险 费用 14: 12464.4
定额编号 | 定额项目名称 | 单位 | 数量 | 定额综合单价 |  | 一般风险 费用 10: 人材机价差; 一般风险 费用 11: 其他风险费; 一般风险 费用 12: 组织措施费; 一般风险 费用 13: 安全文明施工费; 一般风险 费用 14: 建设工程竣工档案编制费; 一般风险 费用 15: 住宅工程质量分户验收费; 一般风险 费用 16: 规费; 一般风险 费用 17: 税金; 一般风险 费用 18: 合价
|  |  |  | 定额人工费 |  | 定额 材料费 2: 定额 材料费; 定额施工机具使用费 3: 定额施工机具使用费; 企业管理费 4: 企业管理费; 利润 6: 利润; 一般风险 费用 8: 一般风险 费用
|  |  |  | 1 |  | 2 | 3 | 4 | 5 | 6 | 7 | 8 | 9 | 10 | 11 | 12 | 13 | 14 | 15 | 16 | 17 | 18
[8 empty] | 费率 （%） | （1+3） ×(4) | 费率 （%） | （1+3） ×(6) | 费率 （%） | （1+3） ×(8) | [8 empty] | 1+2+3+5+7+9+10+11+12+13+14+15+16+17
CE0959 R*1.1 | 安全防范系统工程试运行 ≤200点 在地下室内（含地下车库）、暗室内、净高小于1.6m楼层、断面小于4m2且大于2m2的隧道或洞内进行安装 人工*1.1 | 系统 | 1 | 5149.84 |  | 69.32 | 70.19 | 32.53 | 1698.08 | 26.36 | 1376 | 2.8 | 146.16 | 152.59 | 0 | 665.87 | 1019.66 | 110.21 | 0 | 926.97 | 1122.81 | 12464.4
合 计 |  |  |  | 5149.84 |  | 69.32 | 70.19 | - | 1698.08 | - | 1376 | - | 146.16 | 152.59 | 0 | 665.87 | 1019.66 | 110.21 | 0 | 926.97 | 1122.81 | 12464.4
人工、材料及机械名称 | [5 empty] | 定额 材料费 2: 单位; 定额施工机具使用费 3: 数量; 企业管理费 4: 定额单价; 利润 6: 市场单价; 一般风险 费用 8: 价差合计; 一般风险 费用 10: 市场合价; 一般风险 费用 12: 备注
1.人 工
人工费调整 | [5 empty] | 定额 材料费 2: 元; 定额施工机具使用费 3: 0.01; 企业管理费 4: 1; 利润 6: 1; 一般风险 费用 8: 0; 一般风险 费用 10: 0.01
智能化综合工 | [5 empty] | 定额 材料费 2: 工日; 定额施工机具使用费 3: 38.1469; 企业管理费 4: 135; 利润 6: 139; 一般风险 费用 8: 152.59; 一般风险 费用 10: 5302.42
表-09-1
分部分项工程项目清单综合单价分析表(一)
工程名称：核医学科-弱电工程 |  |  |  |  | 第 88 页 共 186 页
2.材 料
（1）计价材料
钢丝φ0.7 | [5 empty] | 定额 材料费 2: kg; 定额施工机具使用费 3: 20; 企业管理费 4: 2.56; 利润 6: 2.56; 一般风险 费用 8: 0; 一般风险 费用 10: 51.2
打印纸132-1 | [5 empty] | 定额 材料费 2: 箱; 定额施工机具使用费 3: 0.05; 企业管理费 4: 362.4; 利润 6: 362.4; 一般风险 费用 8: 0; 一般风险 费用 10: 18.12
（2）其他材料费
3.机 械
（1）机上人工
（2）燃油动力费
表-09-1
分部分项工程项目清单综合单价分析表(一)
工程名称：核医学科-弱电工程 |  |  |  |  | 第 89 页 共 186 页
项目编码 | 030904016002 | 项目名称 |  | 门禁电源 |  | 利润 6: 计量单位; 一般风险 费用 8: 套; 一般风险 费用 10: 综合单价; 一般风险 费用 14: 335.02
定额编号 | 定额项目名称 | 单位 | 数量 | 定额综合单价 |  | 一般风险 费用 10: 人材机价差; 一般风险 费用 11: 其他风险费; 一般风险 费用 12: 组织措施费; 一般风险 费用 13: 安全文明施工费; 一般风险 费用 14: 建设工程竣工档案编制费; 一般风险 费用 15: 住宅工程质量分户验收费; 一般风险 费用 16: 规费; 一般风险 费用 17: 税金; 一般风险 费用 18: 合价
|  |  |  | 定额人工费 |  | 定额 材料费 2: 定额 材料费; 定额施工机具使用费 3: 定额施工机具使用费; 企业管理费 4: 企业管理费; 利润 6: 利润; 一般风险 费用 8: 一般风险 费用
|  |  |  | 1 |  | 2 | 3 | 4 | 5 | 6 | 7 | 8 | 9 | 10 | 11 | 12 | 13 | 14 | 15 | 16 | 17 | 18
[8 empty] | 费率 （%） | （1+3） ×(4) | 费率 （%） | （1+3） ×(6) | 费率 （%） | （1+3） ×(8) | [8 empty] | 1+2+3+5+7+9+10+11+12+13+14+15+16+17
CJ0247 | 备用电源  | 台 | 1 | 63.86 |  | 23.55 | 0.16 | 26.13 | 16.73 | 22.69 | 14.53 | 2.8 | 1.79 | 1.89 | 0 | 7.05 | 12.64 | 1.23 | 0 | 11.49 | 30.18 | 335.02
合 计 |  |  |  | 63.86 |  | 23.55 | 0.16 | - | 16.73 | - | 14.53 | - | 1.79 | 1.89 | 0 | 7.05 | 12.64 | 1.23 | 0 | 11.49 | 30.18 | 335.02
人工、材料及机械名称 | [5 empty] | 定额 材料费 2: 单位; 定额施工机具使用费 3: 数量; 企业管理费 4: 定额单价; 利润 6: 市场单价; 一般风险 费用 8: 价差合计; 一般风险 费用 10: 市场合价; 一般风险 费用 12: 备注
1.人 工
智能化综合工 | [5 empty] | 定额 材料费 2: 工日; 定额施工机具使用费 3: 0.473; 企业管理费 4: 135; 利润 6: 139; 一般风险 费用 8: 1.89; 一般风险 费用 10: 65.75
2.材 料
（1）计价材料
橡胶垫2 | [5 empty] | 定额 材料费 2: m2; 定额施工机具使用费 3: 0.02; 企业管理费 4: 17; 利润 6: 17; 一般风险 费用 8: 0; 一般风险 费用 10: 0.34
表-09-1
分部分项工程项目清单综合单价分析表(一)
工程名称：核医学科-弱电工程 |  |  |  |  | 第 90 页 共 186 页
接地编织铜线 | [5 empty] | 定额 材料费 2: m; 定额施工机具使用费 3: 1; 企业管理费 4: 12.82; 利润 6: 12.82; 一般风险 费用 8: 0; 一般风险 费用 10: 12.82
铜接线端子DT-16 | [5 empty] | 定额 材料费 2: 个; 定额施工机具使用费 3: 4.06; 企业管理费 4: 2.56; 利润 6: 2.56; 一般风险 费用 8: 0; 一般风险 费用 10: 10.39
（2）其他材料费
3.机 械
（1）机上人工
（2）燃油动力费
表-09-1
分部分项工程项目清单综合单价分析表(一)
工程名称：核医学科-弱电工程 |  |  |  |  | 第 91 页 共 186 页
项目编码 | 030507006001 | 项目名称 |  | 四门门禁控制器 |  | 利润 6: 计量单位; 一般风险 费用 8: 台; 一般风险 费用 10: 综合单价; 一般风险 费用 14: 1753.46
定额编号 | 定额项目名称 | 单位 | 数量 | 定额综合单价 |  | 一般风险 费用 10: 人材机价差; 一般风险 费用 11: 其他风险费; 一般风险 费用 12: 组织措施费; 一般风险 费用 13: 安全文明施工费; 一般风险 费用 14: 建设工程竣工档案编制费; 一般风险 费用 15: 住宅工程质量分户验收费; 一般风险 费用 16: 规费; 一般风险 费用 17: 税金; 一般风险 费用 18: 合价
|  |  |  | 定额人工费 |  | 定额 材料费 2: 定额 材料费; 定额施工机具使用费 3: 定额施工机具使用费; 企业管理费 4: 企业管理费; 利润 6: 利润; 一般风险 费用 8: 一般风险 费用
|  |  |  | 1 |  | 2 | 3 | 4 | 5 | 6 | 7 | 8 | 9 | 10 | 11 | 12 | 13 | 14 | 15 | 16 | 17 | 18
[8 empty] | 费率 （%） | （1+3） ×(4) | 费率 （%） | （1+3） ×(6) | 费率 （%） | （1+3） ×(8) | [8 empty] | 1+2+3+5+7+9+10+11+12+13+14+15+16+17
CE0808 | 出入口控制设备 门禁控制器 四门  | 台 | 1 | 332.91 |  | 12.02 | 3.35 | 32.53 | 109.39 | 26.36 | 88.64 | 2.8 | 9.42 | 9.86 | 0 | 43.05 | 65.91 | 7.12 | 0 | 59.92 | 157.96 | 1753.46
合 计 |  |  |  | 332.91 |  | 12.02 | 3.35 | - | 109.39 | - | 88.64 | - | 9.42 | 9.86 | 0 | 43.05 | 65.91 | 7.12 | 0 | 59.92 | 157.96 | 1753.46
人工、材料及机械名称 | [5 empty] | 定额 材料费 2: 单位; 定额施工机具使用费 3: 数量; 企业管理费 4: 定额单价; 利润 6: 市场单价; 一般风险 费用 8: 价差合计; 一般风险 费用 10: 市场合价; 一般风险 费用 12: 备注
1.人 工
智能化综合工 | [5 empty] | 定额 材料费 2: 工日; 定额施工机具使用费 3: 2.466; 企业管理费 4: 135; 利润 6: 139; 一般风险 费用 8: 9.86; 一般风险 费用 10: 342.77
2.材 料
（1）计价材料
（2）其他材料费
表-09-1
分部分项工程项目清单综合单价分析表(一)
工程名称：核医学科-弱电工程 |  |  |  |  | 第 92 页 共 186 页
其他材料费 | [5 empty] | 定额 材料费 2: 元; 定额施工机具使用费 3: —; 企业管理费 4: —; 利润 6: 1; 一般风险 费用 8: —; 一般风险 费用 10: 12.02
3.机 械
（1）机上人工
（2）燃油动力费
表-09-1
分部分项工程项目清单综合单价分析表(一)
工程名称：核医学科-弱电工程 |  |  |  |  | 第 93 页 共 186 页
项目编码 | 031101014002 | 项目名称 |  | PDU |  | 利润 6: 计量单位; 一般风险 费用 8: 个; 一般风险 费用 10: 综合单价; 一般风险 费用 14: 187.25
定额编号 | 定额项目名称 | 单位 | 数量 | 定额综合单价 |  | 一般风险 费用 10: 人材机价差; 一般风险 费用 11: 其他风险费; 一般风险 费用 12: 组织措施费; 一般风险 费用 13: 安全文明施工费; 一般风险 费用 14: 建设工程竣工档案编制费; 一般风险 费用 15: 住宅工程质量分户验收费; 一般风险 费用 16: 规费; 一般风险 费用 17: 税金; 一般风险 费用 18: 合价
|  |  |  | 定额人工费 |  | 定额 材料费 2: 定额 材料费; 定额施工机具使用费 3: 定额施工机具使用费; 企业管理费 4: 企业管理费; 利润 6: 利润; 一般风险 费用 8: 一般风险 费用
|  |  |  | 1 |  | 2 | 3 | 4 | 5 | 6 | 7 | 8 | 9 | 10 | 11 | 12 | 13 | 14 | 15 | 16 | 17 | 18
[8 empty] | 费率 （%） | （1+3） ×(4) | 费率 （%） | （1+3） ×(6) | 费率 （%） | （1+3） ×(8) | [8 empty] | 1+2+3+5+7+9+10+11+12+13+14+15+16+17
CD0439 | 单相 明插座安装 16A以下  | 10套 | 0.1 | 6.21 |  | 3.23 | 0 | 38.17 | 2.37 | 27.43 | 1.7 | 2.8 | 0.17 | 0.2 | 0 | 1.02 | 1.23 | 0.12 | 0 | 1.12 | 16.87 | 187.25
合 计 |  |  |  | 6.21 |  | 3.23 | 0 | - | 2.37 | - | 1.7 | - | 0.17 | 0.2 | 0 | 1.02 | 1.23 | 0.12 | 0 | 1.12 | 16.87 | 187.25
人工、材料及机械名称 | [5 empty] | 定额 材料费 2: 单位; 定额施工机具使用费 3: 数量; 企业管理费 4: 定额单价; 利润 6: 市场单价; 一般风险 费用 8: 价差合计; 一般风险 费用 10: 市场合价; 一般风险 费用 12: 备注
1.人 工
电工综合工 | [5 empty] | 定额 材料费 2: 工日; 定额施工机具使用费 3: 0.0497; 企业管理费 4: 125; 利润 6: 129; 一般风险 费用 8: 0.2; 一般风险 费用 10: 6.41
2.材 料
（1）计价材料
木螺钉M2~4×6~65 | [5 empty] | 定额 材料费 2: 个; 定额施工机具使用费 3: 4.16; 企业管理费 4: 0.07; 利润 6: 0.07; 一般风险 费用 8: 0; 一般风险 费用 10: 0.29
表-09-1
分部分项工程项目清单综合单价分析表(一)
工程名称：核医学科-弱电工程 |  |  |  |  | 第 94 页 共 186 页
塑料胀管φ6~8 | [5 empty] | 定额 材料费 2: 个; 定额施工机具使用费 3: 2.2; 企业管理费 4: 0.07; 利润 6: 0.07; 一般风险 费用 8: 0; 一般风险 费用 10: 0.15
冲击钻头φ6~8 | [5 empty] | 定额 材料费 2: 个; 定额施工机具使用费 3: 0.014; 企业管理费 4: 6.07; 利润 6: 6.07; 一般风险 费用 8: 0; 一般风险 费用 10: 0.08
圆木台63~138×22 | [5 empty] | 定额 材料费 2: 块; 定额施工机具使用费 3: 1.05; 企业管理费 4: 2.22; 利润 6: 2.22; 一般风险 费用 8: 0; 一般风险 费用 10: 2.33
铜芯聚氯乙烯绝缘导线BV-2.5mm2 | [5 empty] | 定额 材料费 2: m; 定额施工机具使用费 3: 0.305; 企业管理费 4: 1.2; 利润 6: 1.2; 一般风险 费用 8: 0; 一般风险 费用 10: 0.37
（2）其他材料费
3.机 械
（1）机上人工
（2）燃油动力费
表-09-1
分部分项工程项目清单综合单价分析表(一)
工程名称：核医学科-弱电工程 |  |  |  |  | 第 95 页 共 186 页
项目编码 | 030507005001 | 项目名称 |  | 读卡器 |  | 利润 6: 计量单位; 一般风险 费用 8: 台; 一般风险 费用 10: 综合单价; 一般风险 费用 14: 259
定额编号 | 定额项目名称 | 单位 | 数量 | 定额综合单价 |  | 一般风险 费用 10: 人材机价差; 一般风险 费用 11: 其他风险费; 一般风险 费用 12: 组织措施费; 一般风险 费用 13: 安全文明施工费; 一般风险 费用 14: 建设工程竣工档案编制费; 一般风险 费用 15: 住宅工程质量分户验收费; 一般风险 费用 16: 规费; 一般风险 费用 17: 税金; 一般风险 费用 18: 合价
|  |  |  | 定额人工费 |  | 定额 材料费 2: 定额 材料费; 定额施工机具使用费 3: 定额施工机具使用费; 企业管理费 4: 企业管理费; 利润 6: 利润; 一般风险 费用 8: 一般风险 费用
|  |  |  | 1 |  | 2 | 3 | 4 | 5 | 6 | 7 | 8 | 9 | 10 | 11 | 12 | 13 | 14 | 15 | 16 | 17 | 18
[8 empty] | 费率 （%） | （1+3） ×(4) | 费率 （%） | （1+3） ×(6) | 费率 （%） | （1+3） ×(8) | [8 empty] | 1+2+3+5+7+9+10+11+12+13+14+15+16+17
CE0800 | 出入口目标识别设备 读卡器 不带键盘  | 台 | 1 | 51.98 |  | 4.37 | 0.56 | 32.53 | 17.09 | 26.36 | 13.85 | 2.8 | 1.47 | 1.54 | 0 | 6.72 | 10.29 | 1.11 | 0 | 9.36 | 23.33 | 259
合 计 |  |  |  | 51.98 |  | 4.37 | 0.56 | - | 17.09 | - | 13.85 | - | 1.47 | 1.54 | 0 | 6.72 | 10.29 | 1.11 | 0 | 9.36 | 23.33 | 259
人工、材料及机械名称 | [5 empty] | 定额 材料费 2: 单位; 定额施工机具使用费 3: 数量; 企业管理费 4: 定额单价; 利润 6: 市场单价; 一般风险 费用 8: 价差合计; 一般风险 费用 10: 市场合价; 一般风险 费用 12: 备注
1.人 工
智能化综合工 | [5 empty] | 定额 材料费 2: 工日; 定额施工机具使用费 3: 0.385; 企业管理费 4: 135; 利润 6: 139; 一般风险 费用 8: 1.54; 一般风险 费用 10: 53.52
2.材 料
（1）计价材料
（2）其他材料费
表-09-1
分部分项工程项目清单综合单价分析表(一)
工程名称：核医学科-弱电工程 |  |  |  |  | 第 96 页 共 186 页
其他材料费 | [5 empty] | 定额 材料费 2: 元; 定额施工机具使用费 3: —; 企业管理费 4: —; 利润 6: 1; 一般风险 费用 8: —; 一般风险 费用 10: 4.37
3.机 械
（1）机上人工
（2）燃油动力费
表-09-1
分部分项工程项目清单综合单价分析表(一)
工程名称：核医学科-弱电工程 |  |  |  |  | 第 97 页 共 186 页
项目编码 | 030507005002 | 项目名称 |  | 出门按钮 |  | 利润 6: 计量单位; 一般风险 费用 8: 台; 一般风险 费用 10: 综合单价; 一般风险 费用 14: 46.25
定额编号 | 定额项目名称 | 单位 | 数量 | 定额综合单价 |  | 一般风险 费用 10: 人材机价差; 一般风险 费用 11: 其他风险费; 一般风险 费用 12: 组织措施费; 一般风险 费用 13: 安全文明施工费; 一般风险 费用 14: 建设工程竣工档案编制费; 一般风险 费用 15: 住宅工程质量分户验收费; 一般风险 费用 16: 规费; 一般风险 费用 17: 税金; 一般风险 费用 18: 合价
|  |  |  | 定额人工费 |  | 定额 材料费 2: 定额 材料费; 定额施工机具使用费 3: 定额施工机具使用费; 企业管理费 4: 企业管理费; 利润 6: 利润; 一般风险 费用 8: 一般风险 费用
|  |  |  | 1 |  | 2 | 3 | 4 | 5 | 6 | 7 | 8 | 9 | 10 | 11 | 12 | 13 | 14 | 15 | 16 | 17 | 18
[8 empty] | 费率 （%） | （1+3） ×(4) | 费率 （%） | （1+3） ×(6) | 费率 （%） | （1+3） ×(8) | [8 empty] | 1+2+3+5+7+9+10+11+12+13+14+15+16+17
CE0805 | 出入口目标识别设备 出入门按钮  | 台 | 1 | 10.4 |  | 0 | 0 | 32.53 | 3.38 | 26.36 | 2.74 | 2.8 | 0.29 | 0.31 | 0 | 1.34 | 2.06 | 0.22 | 0 | 1.87 | 4.17 | 46.25
合 计 |  |  |  | 10.4 |  | 0 | 0 | - | 3.38 | - | 2.74 | - | 0.29 | 0.31 | 0 | 1.34 | 2.06 | 0.22 | 0 | 1.87 | 4.17 | 46.25
人工、材料及机械名称 | [5 empty] | 定额 材料费 2: 单位; 定额施工机具使用费 3: 数量; 企业管理费 4: 定额单价; 利润 6: 市场单价; 一般风险 费用 8: 价差合计; 一般风险 费用 10: 市场合价; 一般风险 费用 12: 备注
1.人 工
智能化综合工 | [5 empty] | 定额 材料费 2: 工日; 定额施工机具使用费 3: 0.077; 企业管理费 4: 135; 利润 6: 139; 一般风险 费用 8: 0.31; 一般风险 费用 10: 10.7
2.材 料
（1）计价材料
（2）其他材料费
3.机 械
表-09-1
分部分项工程项目清单综合单价分析表(一)
工程名称：核医学科-弱电工程 |  |  |  |  | 第 98 页 共 186 页
（1）机上人工
（2）燃油动力费
表-09-1
分部分项工程项目清单综合单价分析表(一)
工程名称：核医学科-弱电工程 |  |  |  |  | 第 99 页 共 186 页
项目编码 | 030507007001 | 项目名称 |  | 单门磁力锁 |  | 利润 6: 计量单位; 一般风险 费用 8: 台; 一般风险 费用 10: 综合单价; 一般风险 费用 14: 229.15
定额编号 | 定额项目名称 | 单位 | 数量 | 定额综合单价 |  | 一般风险 费用 10: 人材机价差; 一般风险 费用 11: 其他风险费; 一般风险 费用 12: 组织措施费; 一般风险 费用 13: 安全文明施工费; 一般风险 费用 14: 建设工程竣工档案编制费; 一般风险 费用 15: 住宅工程质量分户验收费; 一般风险 费用 16: 规费; 一般风险 费用 17: 税金; 一般风险 费用 18: 合价
|  |  |  | 定额人工费 |  | 定额 材料费 2: 定额 材料费; 定额施工机具使用费 3: 定额施工机具使用费; 企业管理费 4: 企业管理费; 利润 6: 利润; 一般风险 费用 8: 一般风险 费用
|  |  |  | 1 |  | 2 | 3 | 4 | 5 | 6 | 7 | 8 | 9 | 10 | 11 | 12 | 13 | 14 | 15 | 16 | 17 | 18
[8 empty] | 费率 （%） | （1+3） ×(4) | 费率 （%） | （1+3） ×(6) | 费率 （%） | （1+3） ×(8) | [8 empty] | 1+2+3+5+7+9+10+11+12+13+14+15+16+17
CE0812 | 出入口执行机构设备 电磁吸力锁  | 台 | 1 | 36.45 |  | 4.98 | 0.17 | 32.53 | 11.91 | 26.36 | 9.65 | 2.8 | 1.03 | 1.08 | 0 | 4.71 | 7.22 | 0.78 | 0 | 6.56 | 20.65 | 229.15
合 计 |  |  |  | 36.45 |  | 4.98 | 0.17 | - | 11.91 | - | 9.65 | - | 1.03 | 1.08 | 0 | 4.71 | 7.22 | 0.78 | 0 | 6.56 | 20.65 | 229.15
人工、材料及机械名称 | [5 empty] | 定额 材料费 2: 单位; 定额施工机具使用费 3: 数量; 企业管理费 4: 定额单价; 利润 6: 市场单价; 一般风险 费用 8: 价差合计; 一般风险 费用 10: 市场合价; 一般风险 费用 12: 备注
1.人 工
智能化综合工 | [5 empty] | 定额 材料费 2: 工日; 定额施工机具使用费 3: 0.27; 企业管理费 4: 135; 利润 6: 139; 一般风险 费用 8: 1.08; 一般风险 费用 10: 37.53
2.材 料
（1）计价材料
（2）其他材料费
表-09-1
分部分项工程项目清单综合单价分析表(一)
工程名称：核医学科-弱电工程 |  |  |  |  | 第 100 页 共 186 页
其他材料费 | [5 empty] | 定额 材料费 2: 元; 定额施工机具使用费 3: —; 企业管理费 4: —; 利润 6: 1; 一般风险 费用 8: —; 一般风险 费用 10: 4.98
3.机 械
（1）机上人工
（2）燃油动力费
表-09-1
分部分项工程项目清单综合单价分析表(一)
工程名称：核医学科-弱电工程 |  |  |  |  | 第 101 页 共 186 页
项目编码 | 030507007002 | 项目名称 |  | 双门磁力锁 |  | 利润 6: 计量单位; 一般风险 费用 8: 台; 一般风险 费用 10: 综合单价; 一般风险 费用 14: 338.65
定额编号 | 定额项目名称 | 单位 | 数量 | 定额综合单价 |  | 一般风险 费用 10: 人材机价差; 一般风险 费用 11: 其他风险费; 一般风险 费用 12: 组织措施费; 一般风险 费用 13: 安全文明施工费; 一般风险 费用 14: 建设工程竣工档案编制费; 一般风险 费用 15: 住宅工程质量分户验收费; 一般风险 费用 16: 规费; 一般风险 费用 17: 税金; 一般风险 费用 18: 合价
|  |  |  | 定额人工费 |  | 定额 材料费 2: 定额 材料费; 定额施工机具使用费 3: 定额施工机具使用费; 企业管理费 4: 企业管理费; 利润 6: 利润; 一般风险 费用 8: 一般风险 费用
|  |  |  | 1 |  | 2 | 3 | 4 | 5 | 6 | 7 | 8 | 9 | 10 | 11 | 12 | 13 | 14 | 15 | 16 | 17 | 18
[8 empty] | 费率 （%） | （1+3） ×(4) | 费率 （%） | （1+3） ×(6) | 费率 （%） | （1+3） ×(8) | [8 empty] | 1+2+3+5+7+9+10+11+12+13+14+15+16+17
CE0812 | 出入口执行机构设备 电磁吸力锁  | 台 | 1 | 36.45 |  | 4.98 | 0.17 | 32.53 | 11.91 | 26.36 | 9.65 | 2.8 | 1.03 | 1.08 | 0 | 4.71 | 7.22 | 0.78 | 0 | 6.56 | 30.5 | 338.65
合 计 |  |  |  | 36.45 |  | 4.98 | 0.17 | - | 11.91 | - | 9.65 | - | 1.03 | 1.08 | 0 | 4.71 | 7.22 | 0.78 | 0 | 6.56 | 30.5 | 338.65
人工、材料及机械名称 | [5 empty] | 定额 材料费 2: 单位; 定额施工机具使用费 3: 数量; 企业管理费 4: 定额单价; 利润 6: 市场单价; 一般风险 费用 8: 价差合计; 一般风险 费用 10: 市场合价; 一般风险 费用 12: 备注
1.人 工
智能化综合工 | [5 empty] | 定额 材料费 2: 工日; 定额施工机具使用费 3: 0.27; 企业管理费 4: 135; 利润 6: 139; 一般风险 费用 8: 1.08; 一般风险 费用 10: 37.53
2.材 料
（1）计价材料
（2）其他材料费
表-09-1
分部分项工程项目清单综合单价分析表(一)
工程名称：核医学科-弱电工程 |  |  |  |  | 第 102 页 共 186 页
其他材料费 | [5 empty] | 定额 材料费 2: 元; 定额施工机具使用费 3: —; 企业管理费 4: —; 利润 6: 1; 一般风险 费用 8: —; 一般风险 费用 10: 4.98
3.机 械
（1）机上人工
（2）燃油动力费
表-09-1
分部分项工程项目清单综合单价分析表(一)
工程名称：核医学科-弱电工程 |  |  |  |  | 第 103 页 共 186 页
项目编码 | 030411006004 | 项目名称 |  | 钢制接线盒 |  | 利润 6: 计量单位; 一般风险 费用 8: 个; 一般风险 费用 10: 综合单价; 一般风险 费用 14: 10.94
定额编号 | 定额项目名称 | 单位 | 数量 | 定额综合单价 |  | 一般风险 费用 10: 人材机价差; 一般风险 费用 11: 其他风险费; 一般风险 费用 12: 组织措施费; 一般风险 费用 13: 安全文明施工费; 一般风险 费用 14: 建设工程竣工档案编制费; 一般风险 费用 15: 住宅工程质量分户验收费; 一般风险 费用 16: 规费; 一般风险 费用 17: 税金; 一般风险 费用 18: 合价
|  |  |  | 定额人工费 |  | 定额 材料费 2: 定额 材料费; 定额施工机具使用费 3: 定额施工机具使用费; 企业管理费 4: 企业管理费; 利润 6: 利润; 一般风险 费用 8: 一般风险 费用
|  |  |  | 1 |  | 2 | 3 | 4 | 5 | 6 | 7 | 8 | 9 | 10 | 11 | 12 | 13 | 14 | 15 | 16 | 17 | 18
[8 empty] | 费率 （%） | （1+3） ×(4) | 费率 （%） | （1+3） ×(6) | 费率 （%） | （1+3） ×(8) | [8 empty] | 1+2+3+5+7+9+10+11+12+13+14+15+16+17
CD1772 | 暗装 接线盒  | 10个 | 0.1 | 2.94 |  | 0.71 | 0 | 38.17 | 1.12 | 27.43 | 0.81 | 2.8 | 0.08 | 0.09 | 0 | 0.48 | 0.58 | 0.06 | 0 | 0.53 | 0.99 | 10.94
合 计 |  |  |  | 2.94 |  | 0.71 | 0 | - | 1.12 | - | 0.81 | - | 0.08 | 0.09 | 0 | 0.48 | 0.58 | 0.06 | 0 | 0.53 | 0.99 | 10.94
人工、材料及机械名称 | [5 empty] | 定额 材料费 2: 单位; 定额施工机具使用费 3: 数量; 企业管理费 4: 定额单价; 利润 6: 市场单价; 一般风险 费用 8: 价差合计; 一般风险 费用 10: 市场合价; 一般风险 费用 12: 备注
1.人 工
电工综合工 | [5 empty] | 定额 材料费 2: 工日; 定额施工机具使用费 3: 0.0235; 企业管理费 4: 125; 利润 6: 129; 一般风险 费用 8: 0.09; 一般风险 费用 10: 3.03
2.材 料
（1）计价材料
镀锌锁紧螺母DN20×3 | [5 empty] | 定额 材料费 2: 个; 定额施工机具使用费 3: 2.23; 企业管理费 4: 0.21; 利润 6: 0.21; 一般风险 费用 8: 0; 一般风险 费用 10: 0.47
表-09-1
分部分项工程项目清单综合单价分析表(一)
工程名称：核医学科-弱电工程 |  |  |  |  | 第 104 页 共 186 页
镀锌钢管塑料护口DN15~20 | [5 empty] | 定额 材料费 2: 个; 定额施工机具使用费 3: 2.225; 企业管理费 4: 0.11; 利润 6: 0.11; 一般风险 费用 8: 0; 一般风险 费用 10: 0.24
（2）其他材料费
3.机 械
（1）机上人工
（2）燃油动力费
表-09-1
分部分项工程项目清单综合单价分析表(一)
工程名称：核医学科-弱电工程 |  |  |  |  | 第 105 页 共 186 页
项目编码 | 030411001012 | 项目名称 |  | 电气配管 SC20 |  | 利润 6: 计量单位; 一般风险 费用 8: m; 一般风险 费用 10: 综合单价; 一般风险 费用 14: 19.41
定额编号 | 定额项目名称 | 单位 | 数量 | 定额综合单价 |  | 一般风险 费用 10: 人材机价差; 一般风险 费用 11: 其他风险费; 一般风险 费用 12: 组织措施费; 一般风险 费用 13: 安全文明施工费; 一般风险 费用 14: 建设工程竣工档案编制费; 一般风险 费用 15: 住宅工程质量分户验收费; 一般风险 费用 16: 规费; 一般风险 费用 17: 税金; 一般风险 费用 18: 合价
|  |  |  | 定额人工费 |  | 定额 材料费 2: 定额 材料费; 定额施工机具使用费 3: 定额施工机具使用费; 企业管理费 4: 企业管理费; 利润 6: 利润; 一般风险 费用 8: 一般风险 费用
|  |  |  | 1 |  | 2 | 3 | 4 | 5 | 6 | 7 | 8 | 9 | 10 | 11 | 12 | 13 | 14 | 15 | 16 | 17 | 18
[8 empty] | 费率 （%） | （1+3） ×(4) | 费率 （%） | （1+3） ×(6) | 费率 （%） | （1+3） ×(8) | [8 empty] | 1+2+3+5+7+9+10+11+12+13+14+15+16+17
CD1364 | 砖、混凝土结构暗配 镀锌钢管 公称直径(mm以内) 20  | 100m | 0.01 | 4.43 |  | 0.71 | 0 | 38.17 | 1.69 | 27.43 | 1.22 | 2.8 | 0.12 | 0.14 | 0 | 0.73 | 0.88 | 0.09 | 0 | 0.8 | 1.75 | 19.41
合 计 |  |  |  | 4.43 |  | 0.71 | 0 | - | 1.69 | - | 1.22 | - | 0.12 | 0.14 | 0 | 0.73 | 0.88 | 0.09 | 0 | 0.8 | 1.75 | 19.41
人工、材料及机械名称 | [5 empty] | 定额 材料费 2: 单位; 定额施工机具使用费 3: 数量; 企业管理费 4: 定额单价; 利润 6: 市场单价; 一般风险 费用 8: 价差合计; 一般风险 费用 10: 市场合价; 一般风险 费用 12: 备注
1.人 工
电工综合工 | [5 empty] | 定额 材料费 2: 工日; 定额施工机具使用费 3: 0.0355; 企业管理费 4: 125; 利润 6: 129; 一般风险 费用 8: 0.14; 一般风险 费用 10: 4.58
2.材 料
（1）计价材料
镀锌铁丝φ1.2~2.2 | [5 empty] | 定额 材料费 2: kg; 定额施工机具使用费 3: 0.01; 企业管理费 4: 3.08; 利润 6: 3.08; 一般风险 费用 8: 0; 一般风险 费用 10: 0.03
表-09-1
分部分项工程项目清单综合单价分析表(一)
工程名称：核医学科-弱电工程 |  |  |  |  | 第 106 页 共 186 页
镀锌锁紧螺母DN20×1.5 | [5 empty] | 定额 材料费 2: 个; 定额施工机具使用费 3: 0.4124; 企业管理费 4: 0.21; 利润 6: 0.21; 一般风险 费用 8: 0; 一般风险 费用 10: 0.09
钢锯条 | [5 empty] | 定额 材料费 2: 条; 定额施工机具使用费 3: 0.03; 企业管理费 4: 0.43; 利润 6: 0.43; 一般风险 费用 8: 0; 一般风险 费用 10: 0.01
铅油 | [5 empty] | 定额 材料费 2: kg; 定额施工机具使用费 3: 0.01; 企业管理费 4: 4.62; 利润 6: 4.62; 一般风险 费用 8: 0; 一般风险 费用 10: 0.05
镀锌钢管接头20×2.75 | [5 empty] | 定额 材料费 2: 个; 定额施工机具使用费 3: 0.1602; 企业管理费 4: 0.85; 利润 6: 0.85; 一般风险 费用 8: 0; 一般风险 费用 10: 0.14
塑料软铜绝缘导线BVR-4mm2 | [5 empty] | 定额 材料费 2: m; 定额施工机具使用费 3: 0.1702; 企业管理费 4: 2.09; 利润 6: 2.09; 一般风险 费用 8: 0; 一般风险 费用 10: 0.36
镀锌钢管塑料护口DN15~20 | [5 empty] | 定额 材料费 2: 个; 定额施工机具使用费 3: 0.4124; 企业管理费 4: 0.11; 利润 6: 0.11; 一般风险 费用 8: 0; 一般风险 费用 10: 0.05
（2）其他材料费
3.机 械
（1）机上人工
（2）燃油动力费
表-09-1
分部分项工程项目清单综合单价分析表(一)
工程名称：核医学科-弱电工程 |  |  |  |  | 第 107 页 共 186 页
项目编码 | 030411004006 | 项目名称 |  | 配线 RVV-2*1.0mm2 |  | 利润 6: 计量单位; 一般风险 费用 8: m; 一般风险 费用 10: 综合单价; 一般风险 费用 14: 3.42
定额编号 | 定额项目名称 | 单位 | 数量 | 定额综合单价 |  | 一般风险 费用 10: 人材机价差; 一般风险 费用 11: 其他风险费; 一般风险 费用 12: 组织措施费; 一般风险 费用 13: 安全文明施工费; 一般风险 费用 14: 建设工程竣工档案编制费; 一般风险 费用 15: 住宅工程质量分户验收费; 一般风险 费用 16: 规费; 一般风险 费用 17: 税金; 一般风险 费用 18: 合价
|  |  |  | 定额人工费 |  | 定额 材料费 2: 定额 材料费; 定额施工机具使用费 3: 定额施工机具使用费; 企业管理费 4: 企业管理费; 利润 6: 利润; 一般风险 费用 8: 一般风险 费用
|  |  |  | 1 |  | 2 | 3 | 4 | 5 | 6 | 7 | 8 | 9 | 10 | 11 | 12 | 13 | 14 | 15 | 16 | 17 | 18
[8 empty] | 费率 （%） | （1+3） ×(4) | 费率 （%） | （1+3） ×(6) | 费率 （%） | （1+3） ×(8) | [8 empty] | 1+2+3+5+7+9+10+11+12+13+14+15+16+17
CD1621 | 铜多芯软导线(芯以内) 二芯 单芯导线截面积(mm2以内) 1  | 100m/束 | 0.01 | 0.54 |  | 0.02 | 0 | 38.17 | 0.2 | 27.43 | 0.15 | 2.8 | 0.02 | 0.02 | 0 | 0.09 | 0.11 | 0.01 | 0 | 0.1 | 0.31 | 3.42
合 计 |  |  |  | 0.54 |  | 0.02 | 0 | - | 0.2 | - | 0.15 | - | 0.02 | 0.02 | 0 | 0.09 | 0.11 | 0.01 | 0 | 0.1 | 0.31 | 3.42
人工、材料及机械名称 | [5 empty] | 定额 材料费 2: 单位; 定额施工机具使用费 3: 数量; 企业管理费 4: 定额单价; 利润 6: 市场单价; 一般风险 费用 8: 价差合计; 一般风险 费用 10: 市场合价; 一般风险 费用 12: 备注
1.人 工
电工综合工 | [5 empty] | 定额 材料费 2: 工日; 定额施工机具使用费 3: 0.0043; 企业管理费 4: 125; 利润 6: 129; 一般风险 费用 8: 0.02; 一般风险 费用 10: 0.55
2.材 料
（1）计价材料
电气绝缘胶带18mm×10m×0.13mm | [5 empty] | 定额 材料费 2: 卷; 定额施工机具使用费 3: 0.009; 企业管理费 4: 2.71; 利润 6: 2.71; 一般风险 费用 8: 0; 一般风险 费用 10: 0.02
表-09-1
分部分项工程项目清单综合单价分析表(一)
工程名称：核医学科-弱电工程 |  |  |  |  | 第 108 页 共 186 页
（2）其他材料费
3.机 械
（1）机上人工
（2）燃油动力费
表-09-1
分部分项工程项目清单综合单价分析表(一)
工程名称：核医学科-弱电工程 |  |  |  |  | 第 109 页 共 186 页
项目编码 | 030411004007 | 项目名称 |  | 配线 RVV-4*1.0mm2 |  | 利润 6: 计量单位; 一般风险 费用 8: m; 一般风险 费用 10: 综合单价; 一般风险 费用 14: 7.58
定额编号 | 定额项目名称 | 单位 | 数量 | 定额综合单价 |  | 一般风险 费用 10: 人材机价差; 一般风险 费用 11: 其他风险费; 一般风险 费用 12: 组织措施费; 一般风险 费用 13: 安全文明施工费; 一般风险 费用 14: 建设工程竣工档案编制费; 一般风险 费用 15: 住宅工程质量分户验收费; 一般风险 费用 16: 规费; 一般风险 费用 17: 税金; 一般风险 费用 18: 合价
|  |  |  | 定额人工费 |  | 定额 材料费 2: 定额 材料费; 定额施工机具使用费 3: 定额施工机具使用费; 企业管理费 4: 企业管理费; 利润 6: 利润; 一般风险 费用 8: 一般风险 费用
|  |  |  | 1 |  | 2 | 3 | 4 | 5 | 6 | 7 | 8 | 9 | 10 | 11 | 12 | 13 | 14 | 15 | 16 | 17 | 18
[8 empty] | 费率 （%） | （1+3） ×(4) | 费率 （%） | （1+3） ×(6) | 费率 （%） | （1+3） ×(8) | [8 empty] | 1+2+3+5+7+9+10+11+12+13+14+15+16+17
CD1626 | 铜多芯软导线(芯以内) 四芯 单芯导线截面积(mm2以内) 1 | 100m/束 | 0.01 | 0.73 |  | 0.04 | 0 | 38.17 | 0.28 | 27.43 | 0.2 | 2.8 | 0.02 | 0.02 | 0 | 0.12 | 0.14 | 0.01 | 0 | 0.13 | 0.68 | 7.58
合 计 |  |  |  | 0.73 |  | 0.04 | 0 | - | 0.28 | - | 0.2 | - | 0.02 | 0.02 | 0 | 0.12 | 0.14 | 0.01 | 0 | 0.13 | 0.68 | 7.58
人工、材料及机械名称 | [5 empty] | 定额 材料费 2: 单位; 定额施工机具使用费 3: 数量; 企业管理费 4: 定额单价; 利润 6: 市场单价; 一般风险 费用 8: 价差合计; 一般风险 费用 10: 市场合价; 一般风险 费用 12: 备注
1.人 工
电工综合工 | [5 empty] | 定额 材料费 2: 工日; 定额施工机具使用费 3: 0.0058; 企业管理费 4: 125; 利润 6: 129; 一般风险 费用 8: 0.02; 一般风险 费用 10: 0.75
2.材 料
（1）计价材料
电气绝缘胶带18mm×10m×0.13mm | [5 empty] | 定额 材料费 2: 卷; 定额施工机具使用费 3: 0.014; 企业管理费 4: 2.71; 利润 6: 2.71; 一般风险 费用 8: 0; 一般风险 费用 10: 0.04
表-09-1
分部分项工程项目清单综合单价分析表(一)
工程名称：核医学科-弱电工程 |  |  |  |  | 第 110 页 共 186 页
（2）其他材料费
3.机 械
（1）机上人工
（2）燃油动力费
表-09-1
分部分项工程项目清单综合单价分析表(一)
工程名称：核医学科-弱电工程 |  |  |  |  | 第 111 页 共 186 页
项目编码 | 030411004008 | 项目名称 |  | 配线 RVV-6*1.0mm2 |  | 利润 6: 计量单位; 一般风险 费用 8: m; 一般风险 费用 10: 综合单价; 一般风险 费用 14: 7.77
定额编号 | 定额项目名称 | 单位 | 数量 | 定额综合单价 |  | 一般风险 费用 10: 人材机价差; 一般风险 费用 11: 其他风险费; 一般风险 费用 12: 组织措施费; 一般风险 费用 13: 安全文明施工费; 一般风险 费用 14: 建设工程竣工档案编制费; 一般风险 费用 15: 住宅工程质量分户验收费; 一般风险 费用 16: 规费; 一般风险 费用 17: 税金; 一般风险 费用 18: 合价
|  |  |  | 定额人工费 |  | 定额 材料费 2: 定额 材料费; 定额施工机具使用费 3: 定额施工机具使用费; 企业管理费 4: 企业管理费; 利润 6: 利润; 一般风险 费用 8: 一般风险 费用
|  |  |  | 1 |  | 2 | 3 | 4 | 5 | 6 | 7 | 8 | 9 | 10 | 11 | 12 | 13 | 14 | 15 | 16 | 17 | 18
[8 empty] | 费率 （%） | （1+3） ×(4) | 费率 （%） | （1+3） ×(6) | 费率 （%） | （1+3） ×(8) | [8 empty] | 1+2+3+5+7+9+10+11+12+13+14+15+16+17
CD1631 | 铜多芯软导线(芯以内) 八芯 单芯导线截面积(mm2以内) 1 | 100m/束 | 0.01 | 0.92 |  | 0.05 | 0 | 38.17 | 0.35 | 27.43 | 0.25 | 2.8 | 0.03 | 0.03 | 0 | 0.15 | 0.18 | 0.02 | 0 | 0.17 | 0.7 | 7.77
合 计 |  |  |  | 0.92 |  | 0.05 | 0 | - | 0.35 | - | 0.25 | - | 0.03 | 0.03 | 0 | 0.15 | 0.18 | 0.02 | 0 | 0.17 | 0.7 | 7.77
人工、材料及机械名称 | [5 empty] | 定额 材料费 2: 单位; 定额施工机具使用费 3: 数量; 企业管理费 4: 定额单价; 利润 6: 市场单价; 一般风险 费用 8: 价差合计; 一般风险 费用 10: 市场合价; 一般风险 费用 12: 备注
1.人 工
电工综合工 | [5 empty] | 定额 材料费 2: 工日; 定额施工机具使用费 3: 0.0074; 企业管理费 4: 125; 利润 6: 129; 一般风险 费用 8: 0.03; 一般风险 费用 10: 0.95
2.材 料
（1）计价材料
电气绝缘胶带18mm×10m×0.13mm | [5 empty] | 定额 材料费 2: 卷; 定额施工机具使用费 3: 0.02; 企业管理费 4: 2.71; 利润 6: 2.71; 一般风险 费用 8: 0; 一般风险 费用 10: 0.05
表-09-1
分部分项工程项目清单综合单价分析表(一)
工程名称：核医学科-弱电工程 |  |  |  |  | 第 112 页 共 186 页
（2）其他材料费
3.机 械
（1）机上人工
（2）燃油动力费
表-09-1
分部分项工程项目清单综合单价分析表(一)
工程名称：核医学科-弱电工程 |  |  |  |  | 第 113 页 共 186 页
项目编码 | 030507017001 | 项目名称 |  | 门禁系统调试 |  | 利润 6: 计量单位; 一般风险 费用 8: 系统; 一般风险 费用 10: 综合单价; 一般风险 费用 14: 5525.91
定额编号 | 定额项目名称 | 单位 | 数量 | 定额综合单价 |  | 一般风险 费用 10: 人材机价差; 一般风险 费用 11: 其他风险费; 一般风险 费用 12: 组织措施费; 一般风险 费用 13: 安全文明施工费; 一般风险 费用 14: 建设工程竣工档案编制费; 一般风险 费用 15: 住宅工程质量分户验收费; 一般风险 费用 16: 规费; 一般风险 费用 17: 税金; 一般风险 费用 18: 合价
|  |  |  | 定额人工费 |  | 定额 材料费 2: 定额 材料费; 定额施工机具使用费 3: 定额施工机具使用费; 企业管理费 4: 企业管理费; 利润 6: 利润; 一般风险 费用 8: 一般风险 费用
|  |  |  | 1 |  | 2 | 3 | 4 | 5 | 6 | 7 | 8 | 9 | 10 | 11 | 12 | 13 | 14 | 15 | 16 | 17 | 18
[8 empty] | 费率 （%） | （1+3） ×(4) | 费率 （%） | （1+3） ×(6) | 费率 （%） | （1+3） ×(8) | [8 empty] | 1+2+3+5+7+9+10+11+12+13+14+15+16+17
CE0947 | 安全防范分系统调试 出入口控制系统 ≤50门 | 系统 | 1 | 2288.79 |  | 12.8 | 36.68 | 32.53 | 756.48 | 26.36 | 612.99 | 2.8 | 65.11 | 67.82 | 0 | 295.94 | 453.18 | 48.98 | 0 | 411.98 | 497.78 | 5525.91
合 计 |  |  |  | 2288.79 |  | 12.8 | 36.68 | - | 756.48 | - | 612.99 | - | 65.11 | 67.82 | 0 | 295.94 | 453.18 | 48.98 | 0 | 411.98 | 497.78 | 5525.91
人工、材料及机械名称 | [5 empty] | 定额 材料费 2: 单位; 定额施工机具使用费 3: 数量; 企业管理费 4: 定额单价; 利润 6: 市场单价; 一般风险 费用 8: 价差合计; 一般风险 费用 10: 市场合价; 一般风险 费用 12: 备注
1.人 工
智能化综合工 | [5 empty] | 定额 材料费 2: 工日; 定额施工机具使用费 3: 16.954; 企业管理费 4: 135; 利润 6: 139; 一般风险 费用 8: 67.82; 一般风险 费用 10: 2356.61
2.材 料
（1）计价材料
钢丝φ0.7 | [5 empty] | 定额 材料费 2: kg; 定额施工机具使用费 3: 5; 企业管理费 4: 2.56; 利润 6: 2.56; 一般风险 费用 8: 0; 一般风险 费用 10: 12.8
表-09-1
分部分项工程项目清单综合单价分析表(一)
工程名称：核医学科-弱电工程 |  |  |  |  | 第 114 页 共 186 页
（2）其他材料费
3.机 械
（1）机上人工
（2）燃油动力费
表-09-1
分部分项工程项目清单综合单价分析表(一)
工程名称：核医学科-弱电工程 |  |  |  |  | 第 115 页 共 186 页
项目编码 | 030507019002 | 项目名称 |  | 门禁系统工程试运行 |  | 利润 6: 计量单位; 一般风险 费用 8: 系统; 一般风险 费用 10: 综合单价; 一般风险 费用 14: 11345.22
定额编号 | 定额项目名称 | 单位 | 数量 | 定额综合单价 |  | 一般风险 费用 10: 人材机价差; 一般风险 费用 11: 其他风险费; 一般风险 费用 12: 组织措施费; 一般风险 费用 13: 安全文明施工费; 一般风险 费用 14: 建设工程竣工档案编制费; 一般风险 费用 15: 住宅工程质量分户验收费; 一般风险 费用 16: 规费; 一般风险 费用 17: 税金; 一般风险 费用 18: 合价
|  |  |  | 定额人工费 |  | 定额 材料费 2: 定额 材料费; 定额施工机具使用费 3: 定额施工机具使用费; 企业管理费 4: 企业管理费; 利润 6: 利润; 一般风险 费用 8: 一般风险 费用
|  |  |  | 1 |  | 2 | 3 | 4 | 5 | 6 | 7 | 8 | 9 | 10 | 11 | 12 | 13 | 14 | 15 | 16 | 17 | 18
[8 empty] | 费率 （%） | （1+3） ×(4) | 费率 （%） | （1+3） ×(6) | 费率 （%） | （1+3） ×(8) | [8 empty] | 1+2+3+5+7+9+10+11+12+13+14+15+16+17
CE0959 | 安全防范系统工程试运行 ≤200点 | 系统 | 1 | 4681.67 |  | 69.32 | 70.19 | 32.53 | 1545.78 | 26.36 | 1252.59 | 2.8 | 133.05 | 138.72 | 0 | 605.34 | 926.96 | 100.19 | 0 | 842.7 | 1022 | 11345.22
合 计 |  |  |  | 4681.67 |  | 69.32 | 70.19 | - | 1545.78 | - | 1252.59 | - | 133.05 | 138.72 | 0 | 605.34 | 926.96 | 100.19 | 0 | 842.7 | 1022 | 11345.22
人工、材料及机械名称 | [5 empty] | 定额 材料费 2: 单位; 定额施工机具使用费 3: 数量; 企业管理费 4: 定额单价; 利润 6: 市场单价; 一般风险 费用 8: 价差合计; 一般风险 费用 10: 市场合价; 一般风险 费用 12: 备注
1.人 工
智能化综合工 | [5 empty] | 定额 材料费 2: 工日; 定额施工机具使用费 3: 34.679; 企业管理费 4: 135; 利润 6: 139; 一般风险 费用 8: 138.72; 一般风险 费用 10: 4820.38
2.材 料
（1）计价材料
钢丝φ0.7 | [5 empty] | 定额 材料费 2: kg; 定额施工机具使用费 3: 20; 企业管理费 4: 2.56; 利润 6: 2.56; 一般风险 费用 8: 0; 一般风险 费用 10: 51.2
表-09-1
分部分项工程项目清单综合单价分析表(一)
工程名称：核医学科-弱电工程 |  |  |  |  | 第 116 页 共 186 页
打印纸132-1 | [5 empty] | 定额 材料费 2: 箱; 定额施工机具使用费 3: 0.05; 企业管理费 4: 362.4; 利润 6: 362.4; 一般风险 费用 8: 0; 一般风险 费用 10: 18.12
（2）其他材料费
3.机 械
（1）机上人工
（2）燃油动力费
表-09-1
分部分项工程项目清单综合单价分析表(一)
工程名称：核医学科-弱电工程 |  |  |  |  | 第 117 页 共 186 页
项目编码 | 030504001001 | 项目名称 |  | 辐射监测管理工作站（甲供） |  | 利润 6: 计量单位; 一般风险 费用 8: 台; 一般风险 费用 10: 综合单价; 一般风险 费用 14: 298.35
定额编号 | 定额项目名称 | 单位 | 数量 | 定额综合单价 |  | 一般风险 费用 10: 人材机价差; 一般风险 费用 11: 其他风险费; 一般风险 费用 12: 组织措施费; 一般风险 费用 13: 安全文明施工费; 一般风险 费用 14: 建设工程竣工档案编制费; 一般风险 费用 15: 住宅工程质量分户验收费; 一般风险 费用 16: 规费; 一般风险 费用 17: 税金; 一般风险 费用 18: 合价
|  |  |  | 定额人工费 |  | 定额 材料费 2: 定额 材料费; 定额施工机具使用费 3: 定额施工机具使用费; 企业管理费 4: 企业管理费; 利润 6: 利润; 一般风险 费用 8: 一般风险 费用
|  |  |  | 1 |  | 2 | 3 | 4 | 5 | 6 | 7 | 8 | 9 | 10 | 11 | 12 | 13 | 14 | 15 | 16 | 17 | 18
[8 empty] | 费率 （%） | （1+3） ×(4) | 费率 （%） | （1+3） ×(6) | 费率 （%） | （1+3） ×(8) | [8 empty] | 1+2+3+5+7+9+10+11+12+13+14+15+16+17
CE0102 | 工作站  | 套 | 1 | 119.07 |  | 7.88 | 4.59 | 32.53 | 40.23 | 26.36 | 32.6 | 2.8 | 3.46 | 3.53 | 0 | 15.4 | 23.58 | 2.55 | 0 | 21.43 | 26.87 | 298.35
合 计 |  |  |  | 119.07 |  | 7.88 | 4.59 | - | 40.23 | - | 32.6 | - | 3.46 | 3.53 | 0 | 15.4 | 23.58 | 2.55 | 0 | 21.43 | 26.87 | 298.35
人工、材料及机械名称 | [5 empty] | 定额 材料费 2: 单位; 定额施工机具使用费 3: 数量; 企业管理费 4: 定额单价; 利润 6: 市场单价; 一般风险 费用 8: 价差合计; 一般风险 费用 10: 市场合价; 一般风险 费用 12: 备注
1.人 工
智能化综合工 | [5 empty] | 定额 材料费 2: 工日; 定额施工机具使用费 3: 0.882; 企业管理费 4: 135; 利润 6: 139; 一般风险 费用 8: 3.53; 一般风险 费用 10: 122.6
2.材 料
（1）计价材料
（2）其他材料费
表-09-1
分部分项工程项目清单综合单价分析表(一)
工程名称：核医学科-弱电工程 |  |  |  |  | 第 118 页 共 186 页
其他材料费 | [5 empty] | 定额 材料费 2: 元; 定额施工机具使用费 3: —; 企业管理费 4: —; 利润 6: 1; 一般风险 费用 8: —; 一般风险 费用 10: 7.88
3.机 械
（1）机上人工
（2）燃油动力费
表-09-1
分部分项工程项目清单综合单价分析表(一)
工程名称：核医学科-弱电工程 |  |  |  |  | 第 119 页 共 186 页
项目编码 | 030501017001 | 项目名称 |  | 辐射监测系统软件 |  | 利润 6: 计量单位; 一般风险 费用 8: 套; 一般风险 费用 10: 综合单价; 一般风险 费用 14: 7054.43
定额编号 | 定额项目名称 | 单位 | 数量 | 定额综合单价 |  | 一般风险 费用 10: 人材机价差; 一般风险 费用 11: 其他风险费; 一般风险 费用 12: 组织措施费; 一般风险 费用 13: 安全文明施工费; 一般风险 费用 14: 建设工程竣工档案编制费; 一般风险 费用 15: 住宅工程质量分户验收费; 一般风险 费用 16: 规费; 一般风险 费用 17: 税金; 一般风险 费用 18: 合价
|  |  |  | 定额人工费 |  | 定额 材料费 2: 定额 材料费; 定额施工机具使用费 3: 定额施工机具使用费; 企业管理费 4: 企业管理费; 利润 6: 利润; 一般风险 费用 8: 一般风险 费用
|  |  |  | 1 |  | 2 | 3 | 4 | 5 | 6 | 7 | 8 | 9 | 10 | 11 | 12 | 13 | 14 | 15 | 16 | 17 | 18
[8 empty] | 费率 （%） | （1+3） ×(4) | 费率 （%） | （1+3） ×(6) | 费率 （%） | （1+3） ×(8) | [8 empty] | 1+2+3+5+7+9+10+11+12+13+14+15+16+17
CE0127 | 专业工作站软件  | 套 | 1 | 190.49 |  | 0 | 4.59 | 32.53 | 63.46 | 26.36 | 51.42 | 2.8 | 5.46 | 5.64 | 0 | 24.63 | 37.72 | 4.08 | 0 | 34.29 | 635.48 | 7054.43
合 计 |  |  |  | 190.49 |  | 0 | 4.59 | - | 63.46 | - | 51.42 | - | 5.46 | 5.64 | 0 | 24.63 | 37.72 | 4.08 | 0 | 34.29 | 635.48 | 7054.43
人工、材料及机械名称 | [5 empty] | 定额 材料费 2: 单位; 定额施工机具使用费 3: 数量; 企业管理费 4: 定额单价; 利润 6: 市场单价; 一般风险 费用 8: 价差合计; 一般风险 费用 10: 市场合价; 一般风险 费用 12: 备注
1.人 工
智能化综合工 | [5 empty] | 定额 材料费 2: 工日; 定额施工机具使用费 3: 1.411; 企业管理费 4: 135; 利润 6: 139; 一般风险 费用 8: 5.64; 一般风险 费用 10: 196.13
2.材 料
（1）计价材料
（2）其他材料费
表-09-1
分部分项工程项目清单综合单价分析表(一)
工程名称：核医学科-弱电工程 |  |  |  |  | 第 120 页 共 186 页
3.机 械
（1）机上人工
（2）燃油动力费
表-09-1
分部分项工程项目清单综合单价分析表(一)
工程名称：核医学科-弱电工程 |  |  |  |  | 第 121 页 共 186 页
项目编码 | 030501012005 | 项目名称 |  | 48口交换机 |  | 利润 6: 计量单位; 一般风险 费用 8: 台; 一般风险 费用 10: 综合单价; 一般风险 费用 14: 3455.57
定额编号 | 定额项目名称 | 单位 | 数量 | 定额综合单价 |  | 一般风险 费用 10: 人材机价差; 一般风险 费用 11: 其他风险费; 一般风险 费用 12: 组织措施费; 一般风险 费用 13: 安全文明施工费; 一般风险 费用 14: 建设工程竣工档案编制费; 一般风险 费用 15: 住宅工程质量分户验收费; 一般风险 费用 16: 规费; 一般风险 费用 17: 税金; 一般风险 费用 18: 合价
|  |  |  | 定额人工费 |  | 定额 材料费 2: 定额 材料费; 定额施工机具使用费 3: 定额施工机具使用费; 企业管理费 4: 企业管理费; 利润 6: 利润; 一般风险 费用 8: 一般风险 费用
|  |  |  | 1 |  | 2 | 3 | 4 | 5 | 6 | 7 | 8 | 9 | 10 | 11 | 12 | 13 | 14 | 15 | 16 | 17 | 18
[8 empty] | 费率 （%） | （1+3） ×(4) | 费率 （%） | （1+3） ×(6) | 费率 （%） | （1+3） ×(8) | [8 empty] | 1+2+3+5+7+9+10+11+12+13+14+15+16+17
CE0087 | 交换机 固定配置 >24口  | 套 | 1 | 396.9 |  | 17.18 | 13.76 | 32.53 | 133.59 | 26.36 | 108.25 | 2.8 | 11.5 | 11.76 | 0 | 51.32 | 78.59 | 8.49 | 0 | 71.44 | 311.29 | 3455.57
合 计 |  |  |  | 396.9 |  | 17.18 | 13.76 | - | 133.59 | - | 108.25 | - | 11.5 | 11.76 | 0 | 51.32 | 78.59 | 8.49 | 0 | 71.44 | 311.29 | 3455.57
人工、材料及机械名称 | [5 empty] | 定额 材料费 2: 单位; 定额施工机具使用费 3: 数量; 企业管理费 4: 定额单价; 利润 6: 市场单价; 一般风险 费用 8: 价差合计; 一般风险 费用 10: 市场合价; 一般风险 费用 12: 备注
1.人 工
智能化综合工 | [5 empty] | 定额 材料费 2: 工日; 定额施工机具使用费 3: 2.94; 企业管理费 4: 135; 利润 6: 139; 一般风险 费用 8: 11.76; 一般风险 费用 10: 408.66
2.材 料
（1）计价材料
塑料软铜绝缘导线BVR-6mm2 | [5 empty] | 定额 材料费 2: m; 定额施工机具使用费 3: 2.04; 企业管理费 4: 2.85; 利润 6: 2.85; 一般风险 费用 8: 0; 一般风险 费用 10: 5.81
表-09-1
分部分项工程项目清单综合单价分析表(一)
工程名称：核医学科-弱电工程 |  |  |  |  | 第 122 页 共 186 页
铜端子6mm2 | [5 empty] | 定额 材料费 2: 个; 定额施工机具使用费 3: 2.04; 企业管理费 4: 1.71; 利润 6: 1.71; 一般风险 费用 8: 0; 一般风险 费用 10: 3.49
（2）其他材料费
其他材料费 | [5 empty] | 定额 材料费 2: 元; 定额施工机具使用费 3: —; 企业管理费 4: —; 利润 6: 1; 一般风险 费用 8: —; 一般风险 费用 10: 7.88
3.机 械
（1）机上人工
（2）燃油动力费
表-09-1
分部分项工程项目清单综合单价分析表(一)
工程名称：核医学科-弱电工程 |  |  |  |  | 第 123 页 共 186 页
项目编码 | 030601005001 | 项目名称 |  | 辐射监测仪 |  | 利润 6: 计量单位; 一般风险 费用 8: 台; 一般风险 费用 10: 综合单价; 一般风险 费用 14: 10612.61
定额编号 | 定额项目名称 | 单位 | 数量 | 定额综合单价 |  | 一般风险 费用 10: 人材机价差; 一般风险 费用 11: 其他风险费; 一般风险 费用 12: 组织措施费; 一般风险 费用 13: 安全文明施工费; 一般风险 费用 14: 建设工程竣工档案编制费; 一般风险 费用 15: 住宅工程质量分户验收费; 一般风险 费用 16: 规费; 一般风险 费用 17: 税金; 一般风险 费用 18: 合价
|  |  |  | 定额人工费 |  | 定额 材料费 2: 定额 材料费; 定额施工机具使用费 3: 定额施工机具使用费; 企业管理费 4: 企业管理费; 利润 6: 利润; 一般风险 费用 8: 一般风险 费用
|  |  |  | 1 |  | 2 | 3 | 4 | 5 | 6 | 7 | 8 | 9 | 10 | 11 | 12 | 13 | 14 | 15 | 16 | 17 | 18
[8 empty] | 费率 （%） | （1+3） ×(4) | 费率 （%） | （1+3） ×(6) | 费率 （%） | （1+3） ×(8) | [8 empty] | 1+2+3+5+7+9+10+11+12+13+14+15+16+17
CF0098 | 核辐射流量计 | 台 | 1 | 648.27 |  | 14.63 | 24.32 | 32.38 | 217.78 | 26.65 | 179.25 | 2.8 | 18.83 | 20.58 | 0 | 87.71 | 128.36 | 15.23 | 0 | 116.69 | 956 | 10612.61
合 计 |  |  |  | 648.27 |  | 14.63 | 24.32 | - | 217.78 | - | 179.25 | - | 18.83 | 20.58 | 0 | 87.71 | 128.36 | 15.23 | 0 | 116.69 | 956 | 10612.61
人工、材料及机械名称 | [5 empty] | 定额 材料费 2: 单位; 定额施工机具使用费 3: 数量; 企业管理费 4: 定额单价; 利润 6: 市场单价; 一般风险 费用 8: 价差合计; 一般风险 费用 10: 市场合价; 一般风险 费用 12: 备注
1.人 工
仪器仪表综合工 | [5 empty] | 定额 材料费 2: 工日; 定额施工机具使用费 3: 4.802; 企业管理费 4: 135; 利润 6: 139; 一般风险 费用 8: 19.21; 一般风险 费用 10: 667.48
2.材 料
（1）计价材料
接地线5.5~16mm2 | [5 empty] | 定额 材料费 2: m; 定额施工机具使用费 3: 1; 企业管理费 4: 7.69; 利润 6: 7.69; 一般风险 费用 8: 0; 一般风险 费用 10: 7.69
表-09-1
分部分项工程项目清单综合单价分析表(一)
工程名称：核医学科-弱电工程 |  |  |  |  | 第 124 页 共 186 页
位号牌 | [5 empty] | 定额 材料费 2: 个; 定额施工机具使用费 3: 1; 企业管理费 4: 0.43; 利润 6: 0.43; 一般风险 费用 8: 0; 一般风险 费用 10: 0.43
警告牌 | [5 empty] | 定额 材料费 2: 个; 定额施工机具使用费 3: 1; 企业管理费 4: 3.42; 利润 6: 3.42; 一般风险 费用 8: 0; 一般风险 费用 10: 3.42
（2）其他材料费
检验材料费 | [5 empty] | 定额 材料费 2: 元; 定额施工机具使用费 3: —; 企业管理费 4: —; 利润 6: 1; 一般风险 费用 8: —; 一般风险 费用 10: 3.09
3.机 械
（1）机上人工
机上人工 | [5 empty] | 定额 材料费 2: 工日; 定额施工机具使用费 3: 0.026; 企业管理费 4: 120; 利润 6: 124; 一般风险 费用 8: 0.1; 一般风险 费用 10: 3.22
（2）燃油动力费
汽油 | [5 empty] | 定额 材料费 2: kg; 定额施工机具使用费 3: 0.637; 企业管理费 4: 6.75; 利润 6: 8.75; 一般风险 费用 8: 1.27; 一般风险 费用 10: 5.57
表-09-1
分部分项工程项目清单综合单价分析表(一)
工程名称：核医学科-弱电工程 |  |  |  |  | 第 125 页 共 186 页
项目编码 | 030411006005 | 项目名称 |  | 钢制接线盒 |  | 利润 6: 计量单位; 一般风险 费用 8: 个; 一般风险 费用 10: 综合单价; 一般风险 费用 14: 10.94
定额编号 | 定额项目名称 | 单位 | 数量 | 定额综合单价 |  | 一般风险 费用 10: 人材机价差; 一般风险 费用 11: 其他风险费; 一般风险 费用 12: 组织措施费; 一般风险 费用 13: 安全文明施工费; 一般风险 费用 14: 建设工程竣工档案编制费; 一般风险 费用 15: 住宅工程质量分户验收费; 一般风险 费用 16: 规费; 一般风险 费用 17: 税金; 一般风险 费用 18: 合价
|  |  |  | 定额人工费 |  | 定额 材料费 2: 定额 材料费; 定额施工机具使用费 3: 定额施工机具使用费; 企业管理费 4: 企业管理费; 利润 6: 利润; 一般风险 费用 8: 一般风险 费用
|  |  |  | 1 |  | 2 | 3 | 4 | 5 | 6 | 7 | 8 | 9 | 10 | 11 | 12 | 13 | 14 | 15 | 16 | 17 | 18
[8 empty] | 费率 （%） | （1+3） ×(4) | 费率 （%） | （1+3） ×(6) | 费率 （%） | （1+3） ×(8) | [8 empty] | 1+2+3+5+7+9+10+11+12+13+14+15+16+17
CD1772 | 暗装 接线盒  | 10个 | 0.1 | 2.94 |  | 0.71 | 0 | 38.17 | 1.12 | 27.43 | 0.81 | 2.8 | 0.08 | 0.09 | 0 | 0.48 | 0.58 | 0.06 | 0 | 0.53 | 0.99 | 10.94
合 计 |  |  |  | 2.94 |  | 0.71 | 0 | - | 1.12 | - | 0.81 | - | 0.08 | 0.09 | 0 | 0.48 | 0.58 | 0.06 | 0 | 0.53 | 0.99 | 10.94
人工、材料及机械名称 | [5 empty] | 定额 材料费 2: 单位; 定额施工机具使用费 3: 数量; 企业管理费 4: 定额单价; 利润 6: 市场单价; 一般风险 费用 8: 价差合计; 一般风险 费用 10: 市场合价; 一般风险 费用 12: 备注
1.人 工
电工综合工 | [5 empty] | 定额 材料费 2: 工日; 定额施工机具使用费 3: 0.0235; 企业管理费 4: 125; 利润 6: 129; 一般风险 费用 8: 0.09; 一般风险 费用 10: 3.03
2.材 料
（1）计价材料
镀锌锁紧螺母DN20×3 | [5 empty] | 定额 材料费 2: 个; 定额施工机具使用费 3: 2.23; 企业管理费 4: 0.21; 利润 6: 0.21; 一般风险 费用 8: 0; 一般风险 费用 10: 0.47
表-09-1
分部分项工程项目清单综合单价分析表(一)
工程名称：核医学科-弱电工程 |  |  |  |  | 第 126 页 共 186 页
镀锌钢管塑料护口DN15~20 | [5 empty] | 定额 材料费 2: 个; 定额施工机具使用费 3: 2.225; 企业管理费 4: 0.11; 利润 6: 0.11; 一般风险 费用 8: 0; 一般风险 费用 10: 0.24
（2）其他材料费
3.机 械
（1）机上人工
（2）燃油动力费
表-09-1
分部分项工程项目清单综合单价分析表(一)
工程名称：核医学科-弱电工程 |  |  |  |  | 第 127 页 共 186 页
项目编码 | 030411001013 | 项目名称 |  | 电气配管 JDG20 |  | 利润 6: 计量单位; 一般风险 费用 8: m; 一般风险 费用 10: 综合单价; 一般风险 费用 14: 13.04
定额编号 | 定额项目名称 | 单位 | 数量 | 定额综合单价 |  | 一般风险 费用 10: 人材机价差; 一般风险 费用 11: 其他风险费; 一般风险 费用 12: 组织措施费; 一般风险 费用 13: 安全文明施工费; 一般风险 费用 14: 建设工程竣工档案编制费; 一般风险 费用 15: 住宅工程质量分户验收费; 一般风险 费用 16: 规费; 一般风险 费用 17: 税金; 一般风险 费用 18: 合价
|  |  |  | 定额人工费 |  | 定额 材料费 2: 定额 材料费; 定额施工机具使用费 3: 定额施工机具使用费; 企业管理费 4: 企业管理费; 利润 6: 利润; 一般风险 费用 8: 一般风险 费用
|  |  |  | 1 |  | 2 | 3 | 4 | 5 | 6 | 7 | 8 | 9 | 10 | 11 | 12 | 13 | 14 | 15 | 16 | 17 | 18
[8 empty] | 费率 （%） | （1+3） ×(4) | 费率 （%） | （1+3） ×(6) | 费率 （%） | （1+3） ×(8) | [8 empty] | 1+2+3+5+7+9+10+11+12+13+14+15+16+17
CD1337 | 砖、混凝土结构暗配 套接紧定式镀锌钢导管(JDG)外径(mm以内) 20  | 100m | 0.01 | 3.22 |  | 0.61 | 0 | 38.17 | 1.23 | 27.43 | 0.88 | 2.8 | 0.09 | 0.1 | 0 | 0.53 | 0.64 | 0.06 | 0 | 0.58 | 1.17 | 13.04
合 计 |  |  |  | 3.22 |  | 0.61 | 0 | - | 1.23 | - | 0.88 | - | 0.09 | 0.1 | 0 | 0.53 | 0.64 | 0.06 | 0 | 0.58 | 1.17 | 13.04
人工、材料及机械名称 | [5 empty] | 定额 材料费 2: 单位; 定额施工机具使用费 3: 数量; 企业管理费 4: 定额单价; 利润 6: 市场单价; 一般风险 费用 8: 价差合计; 一般风险 费用 10: 市场合价; 一般风险 费用 12: 备注
1.人 工
电工综合工 | [5 empty] | 定额 材料费 2: 工日; 定额施工机具使用费 3: 0.0258; 企业管理费 4: 125; 利润 6: 129; 一般风险 费用 8: 0.1; 一般风险 费用 10: 3.33
2.材 料
（1）计价材料
镀锌铁丝φ1.2~2.2 | [5 empty] | 定额 材料费 2: kg; 定额施工机具使用费 3: 0.006; 企业管理费 4: 3.08; 利润 6: 3.08; 一般风险 费用 8: 0; 一般风险 费用 10: 0.02
表-09-1
分部分项工程项目清单综合单价分析表(一)
工程名称：核医学科-弱电工程 |  |  |  |  | 第 128 页 共 186 页
钢锯条 | [5 empty] | 定额 材料费 2: 条; 定额施工机具使用费 3: 0.026; 企业管理费 4: 0.43; 利润 6: 0.43; 一般风险 费用 8: 0; 一般风险 费用 10: 0.01
直管接头DN20 | [5 empty] | 定额 材料费 2: 个; 定额施工机具使用费 3: 0.2525; 企业管理费 4: 0.35; 利润 6: 0.35; 一般风险 费用 8: 0; 一般风险 费用 10: 0.09
塑料软铜绝缘导线BVR-4mm2 | [5 empty] | 定额 材料费 2: m; 定额施工机具使用费 3: 0.2222; 企业管理费 4: 2.09; 利润 6: 2.09; 一般风险 费用 8: 0; 一般风险 费用 10: 0.46
镀锌电线管塑料护口DN15~20 | [5 empty] | 定额 材料费 2: 个; 定额施工机具使用费 3: 0.4124; 企业管理费 4: 0.07; 利润 6: 0.07; 一般风险 费用 8: 0; 一般风险 费用 10: 0.03
（2）其他材料费
3.机 械
（1）机上人工
（2）燃油动力费
表-09-1
分部分项工程项目清单综合单价分析表(一)
工程名称：核医学科-弱电工程 |  |  |  |  | 第 129 页 共 186 页
项目编码 | 030502005003 | 项目名称 |  | 配线 Cat.6.UTP |  | 利润 6: 计量单位; 一般风险 费用 8: m; 一般风险 费用 10: 综合单价; 一般风险 费用 14: 5.92
定额编号 | 定额项目名称 | 单位 | 数量 | 定额综合单价 |  | 一般风险 费用 10: 人材机价差; 一般风险 费用 11: 其他风险费; 一般风险 费用 12: 组织措施费; 一般风险 费用 13: 安全文明施工费; 一般风险 费用 14: 建设工程竣工档案编制费; 一般风险 费用 15: 住宅工程质量分户验收费; 一般风险 费用 16: 规费; 一般风险 费用 17: 税金; 一般风险 费用 18: 合价
|  |  |  | 定额人工费 |  | 定额 材料费 2: 定额 材料费; 定额施工机具使用费 3: 定额施工机具使用费; 企业管理费 4: 企业管理费; 利润 6: 利润; 一般风险 费用 8: 一般风险 费用
|  |  |  | 1 |  | 2 | 3 | 4 | 5 | 6 | 7 | 8 | 9 | 10 | 11 | 12 | 13 | 14 | 15 | 16 | 17 | 18
[8 empty] | 费率 （%） | （1+3） ×(4) | 费率 （%） | （1+3） ×(6) | 费率 （%） | （1+3） ×(8) | [8 empty] | 1+2+3+5+7+9+10+11+12+13+14+15+16+17
CE0141 | 双绞线缆 管内穿放 ≤4对  | 100m | 0.01 | 1.26 |  | 0.04 | 0.03 | 32.53 | 0.42 | 26.36 | 0.34 | 2.8 | 0.04 | 0.04 | 0 | 0.16 | 0.25 | 0.03 | 0 | 0.23 | 0.53 | 5.92
合 计 |  |  |  | 1.26 |  | 0.04 | 0.03 | - | 0.42 | - | 0.34 | - | 0.04 | 0.04 | 0 | 0.16 | 0.25 | 0.03 | 0 | 0.23 | 0.53 | 5.92
人工、材料及机械名称 | [5 empty] | 定额 材料费 2: 单位; 定额施工机具使用费 3: 数量; 企业管理费 4: 定额单价; 利润 6: 市场单价; 一般风险 费用 8: 价差合计; 一般风险 费用 10: 市场合价; 一般风险 费用 12: 备注
1.人 工
智能化综合工 | [5 empty] | 定额 材料费 2: 工日; 定额施工机具使用费 3: 0.0094; 企业管理费 4: 135; 利润 6: 139; 一般风险 费用 8: 0.04; 一般风险 费用 10: 1.31
2.材 料
（1）计价材料
（2）其他材料费
表-09-1
分部分项工程项目清单综合单价分析表(一)
工程名称：核医学科-弱电工程 |  |  |  |  | 第 130 页 共 186 页
其他材料费 | [5 empty] | 定额 材料费 2: 元; 定额施工机具使用费 3: —; 企业管理费 4: —; 利润 6: 1; 一般风险 费用 8: —; 一般风险 费用 10: 0.04
3.机 械
（1）机上人工
（2）燃油动力费
表-09-1
分部分项工程项目清单综合单价分析表(一)
工程名称：核医学科-弱电工程 |  |  |  |  | 第 131 页 共 186 页
项目编码 | 030502009004 | 项目名称 |  | 数据跳线 |  | 利润 6: 计量单位; 一般风险 费用 8: 条; 一般风险 费用 10: 综合单价; 一般风险 费用 14: 37.78
定额编号 | 定额项目名称 | 单位 | 数量 | 定额综合单价 |  | 一般风险 费用 10: 人材机价差; 一般风险 费用 11: 其他风险费; 一般风险 费用 12: 组织措施费; 一般风险 费用 13: 安全文明施工费; 一般风险 费用 14: 建设工程竣工档案编制费; 一般风险 费用 15: 住宅工程质量分户验收费; 一般风险 费用 16: 规费; 一般风险 费用 17: 税金; 一般风险 费用 18: 合价
|  |  |  | 定额人工费 |  | 定额 材料费 2: 定额 材料费; 定额施工机具使用费 3: 定额施工机具使用费; 企业管理费 4: 企业管理费; 利润 6: 利润; 一般风险 费用 8: 一般风险 费用
|  |  |  | 1 |  | 2 | 3 | 4 | 5 | 6 | 7 | 8 | 9 | 10 | 11 | 12 | 13 | 14 | 15 | 16 | 17 | 18
[8 empty] | 费率 （%） | （1+3） ×(4) | 费率 （%） | （1+3） ×(6) | 费率 （%） | （1+3） ×(8) | [8 empty] | 1+2+3+5+7+9+10+11+12+13+14+15+16+17
CE0171 | 安装双绞线跳线  | 条 | 1 | 4.86 |  | 0.4 | 0 | 32.53 | 1.58 | 26.36 | 1.28 | 2.8 | 0.14 | 0.14 | 0 | 0.63 | 0.96 | 0.1 | 0 | 0.87 | 3.4 | 37.78
合 计 |  |  |  | 4.86 |  | 0.4 | 0 | - | 1.58 | - | 1.28 | - | 0.14 | 0.14 | 0 | 0.63 | 0.96 | 0.1 | 0 | 0.87 | 3.4 | 37.78
人工、材料及机械名称 | [5 empty] | 定额 材料费 2: 单位; 定额施工机具使用费 3: 数量; 企业管理费 4: 定额单价; 利润 6: 市场单价; 一般风险 费用 8: 价差合计; 一般风险 费用 10: 市场合价; 一般风险 费用 12: 备注
1.人 工
智能化综合工 | [5 empty] | 定额 材料费 2: 工日; 定额施工机具使用费 3: 0.036; 企业管理费 4: 135; 利润 6: 139; 一般风险 费用 8: 0.14; 一般风险 费用 10: 5
2.材 料
（1）计价材料
（2）其他材料费
表-09-1
分部分项工程项目清单综合单价分析表(一)
工程名称：核医学科-弱电工程 |  |  |  |  | 第 132 页 共 186 页
其他材料费 | [5 empty] | 定额 材料费 2: 元; 定额施工机具使用费 3: —; 企业管理费 4: —; 利润 6: 1; 一般风险 费用 8: —; 一般风险 费用 10: 0.4
3.机 械
（1）机上人工
（2）燃油动力费
表-09-1
分部分项工程项目清单综合单价分析表(一)
工程名称：核医学科-弱电工程 |  |  |  |  | 第 133 页 共 186 页
项目编码 | 030502019003 | 项目名称 |  | 双绞线缆测试 |  | 利润 6: 计量单位; 一般风险 费用 8: 链路; 一般风险 费用 10: 综合单价; 一般风险 费用 14: 12.1
定额编号 | 定额项目名称 | 单位 | 数量 | 定额综合单价 |  | 一般风险 费用 10: 人材机价差; 一般风险 费用 11: 其他风险费; 一般风险 费用 12: 组织措施费; 一般风险 费用 13: 安全文明施工费; 一般风险 费用 14: 建设工程竣工档案编制费; 一般风险 费用 15: 住宅工程质量分户验收费; 一般风险 费用 16: 规费; 一般风险 费用 17: 税金; 一般风险 费用 18: 合价
|  |  |  | 定额人工费 |  | 定额 材料费 2: 定额 材料费; 定额施工机具使用费 3: 定额施工机具使用费; 企业管理费 4: 企业管理费; 利润 6: 利润; 一般风险 费用 8: 一般风险 费用
|  |  |  | 1 |  | 2 | 3 | 4 | 5 | 6 | 7 | 8 | 9 | 10 | 11 | 12 | 13 | 14 | 15 | 16 | 17 | 18
[8 empty] | 费率 （%） | （1+3） ×(4) | 费率 （%） | （1+3） ×(6) | 费率 （%） | （1+3） ×(8) | [8 empty] | 1+2+3+5+7+9+10+11+12+13+14+15+16+17
CE0220 | 4对双绞线缆  | 链路 | 1 | 3.38 |  | 0.09 | 3.57 | 32.53 | 2.26 | 26.36 | 1.83 | 2.8 | 0.19 | 0.1 | 0 | 0.44 | 0.67 | 0.07 | 0 | 0.61 | 1.09 | 12.1
合 计 |  |  |  | 3.38 |  | 0.09 | 3.57 | - | 2.26 | - | 1.83 | - | 0.19 | 0.1 | 0 | 0.44 | 0.67 | 0.07 | 0 | 0.61 | 1.09 | 12.1
人工、材料及机械名称 | [5 empty] | 定额 材料费 2: 单位; 定额施工机具使用费 3: 数量; 企业管理费 4: 定额单价; 利润 6: 市场单价; 一般风险 费用 8: 价差合计; 一般风险 费用 10: 市场合价; 一般风险 费用 12: 备注
1.人 工
智能化综合工 | [5 empty] | 定额 材料费 2: 工日; 定额施工机具使用费 3: 0.025; 企业管理费 4: 135; 利润 6: 139; 一般风险 费用 8: 0.1; 一般风险 费用 10: 3.48
2.材 料
（1）计价材料
（2）其他材料费
表-09-1
分部分项工程项目清单综合单价分析表(一)
工程名称：核医学科-弱电工程 |  |  |  |  | 第 134 页 共 186 页
其他材料费 | [5 empty] | 定额 材料费 2: 元; 定额施工机具使用费 3: —; 企业管理费 4: —; 利润 6: 1; 一般风险 费用 8: —; 一般风险 费用 10: 0.09
3.机 械
（1）机上人工
（2）燃油动力费
表-09-1
分部分项工程项目清单综合单价分析表(一)
工程名称：核医学科-弱电工程 |  |  |  |  | 第 135 页 共 186 页
项目编码 | 030411005001 | 项目名称 |  | 数据采集箱 |  | 利润 6: 计量单位; 一般风险 费用 8: 个; 一般风险 费用 10: 综合单价; 一般风险 费用 14: 339.64
定额编号 | 定额项目名称 | 单位 | 数量 | 定额综合单价 |  | 一般风险 费用 10: 人材机价差; 一般风险 费用 11: 其他风险费; 一般风险 费用 12: 组织措施费; 一般风险 费用 13: 安全文明施工费; 一般风险 费用 14: 建设工程竣工档案编制费; 一般风险 费用 15: 住宅工程质量分户验收费; 一般风险 费用 16: 规费; 一般风险 费用 17: 税金; 一般风险 费用 18: 合价
|  |  |  | 定额人工费 |  | 定额 材料费 2: 定额 材料费; 定额施工机具使用费 3: 定额施工机具使用费; 企业管理费 4: 企业管理费; 利润 6: 利润; 一般风险 费用 8: 一般风险 费用
|  |  |  | 1 |  | 2 | 3 | 4 | 5 | 6 | 7 | 8 | 9 | 10 | 11 | 12 | 13 | 14 | 15 | 16 | 17 | 18
[8 empty] | 费率 （%） | （1+3） ×(4) | 费率 （%） | （1+3） ×(6) | 费率 （%） | （1+3） ×(8) | [8 empty] | 1+2+3+5+7+9+10+11+12+13+14+15+16+17
CD1767 | 暗装 接线箱半周长(mm以内) 700  | 10个 | 0.1 | 69.83 |  | 0 | 0 | 38.17 | 26.65 | 27.43 | 19.15 | 2.8 | 1.96 | 2.23 | 0 | 11.44 | 13.86 | 1.36 | 0 | 12.57 | 30.6 | 339.64
合 计 |  |  |  | 69.83 |  | 0 | 0 | - | 26.65 | - | 19.15 | - | 1.96 | 2.23 | 0 | 11.44 | 13.86 | 1.36 | 0 | 12.57 | 30.6 | 339.64
人工、材料及机械名称 | [5 empty] | 定额 材料费 2: 单位; 定额施工机具使用费 3: 数量; 企业管理费 4: 定额单价; 利润 6: 市场单价; 一般风险 费用 8: 价差合计; 一般风险 费用 10: 市场合价; 一般风险 费用 12: 备注
1.人 工
电工综合工 | [5 empty] | 定额 材料费 2: 工日; 定额施工机具使用费 3: 0.5586; 企业管理费 4: 125; 利润 6: 129; 一般风险 费用 8: 2.23; 一般风险 费用 10: 72.06
2.材 料
（1）计价材料
（2）其他材料费
表-09-1
分部分项工程项目清单综合单价分析表(一)
工程名称：核医学科-弱电工程 |  |  |  |  | 第 136 页 共 186 页
3.机 械
（1）机上人工
（2）燃油动力费
表-09-1
分部分项工程项目清单综合单价分析表(一)
工程名称：核医学科-弱电工程 |  |  |  |  | 第 137 页 共 186 页
项目编码 | 030607006001 | 项目名称 |  | 数据采集器 |  | 利润 6: 计量单位; 一般风险 费用 8: 套; 一般风险 费用 10: 综合单价; 一般风险 费用 14: 2849.87
定额编号 | 定额项目名称 | 单位 | 数量 | 定额综合单价 |  | 一般风险 费用 10: 人材机价差; 一般风险 费用 11: 其他风险费; 一般风险 费用 12: 组织措施费; 一般风险 费用 13: 安全文明施工费; 一般风险 费用 14: 建设工程竣工档案编制费; 一般风险 费用 15: 住宅工程质量分户验收费; 一般风险 费用 16: 规费; 一般风险 费用 17: 税金; 一般风险 费用 18: 合价
|  |  |  | 定额人工费 |  | 定额 材料费 2: 定额 材料费; 定额施工机具使用费 3: 定额施工机具使用费; 企业管理费 4: 企业管理费; 利润 6: 利润; 一般风险 费用 8: 一般风险 费用
|  |  |  | 1 |  | 2 | 3 | 4 | 5 | 6 | 7 | 8 | 9 | 10 | 11 | 12 | 13 | 14 | 15 | 16 | 17 | 18
[8 empty] | 费率 （%） | （1+3） ×(4) | 费率 （%） | （1+3） ×(6) | 费率 （%） | （1+3） ×(8) | [8 empty] | 1+2+3+5+7+9+10+11+12+13+14+15+16+17
CD0153 | 抄表采集系统安装调试 电表 采集器安装  | 台 | 1 | 13.63 |  | 16.66 | 0 | 38.17 | 5.2 | 27.43 | 3.74 | 2.8 | 0.38 | 0.44 | 0 | 2.23 | 2.71 | 0.26 | 0 | 2.45 | 256.72 | 2849.87
合 计 |  |  |  | 13.63 |  | 16.66 | 0 | - | 5.2 | - | 3.74 | - | 0.38 | 0.44 | 0 | 2.23 | 2.71 | 0.26 | 0 | 2.45 | 256.72 | 2849.87
人工、材料及机械名称 | [5 empty] | 定额 材料费 2: 单位; 定额施工机具使用费 3: 数量; 企业管理费 4: 定额单价; 利润 6: 市场单价; 一般风险 费用 8: 价差合计; 一般风险 费用 10: 市场合价; 一般风险 费用 12: 备注
1.人 工
电工综合工 | [5 empty] | 定额 材料费 2: 工日; 定额施工机具使用费 3: 0.109; 企业管理费 4: 125; 利润 6: 129; 一般风险 费用 8: 0.44; 一般风险 费用 10: 14.06
2.材 料
（1）计价材料
棉纱 | [5 empty] | 定额 材料费 2: kg; 定额施工机具使用费 3: 0.1; 企业管理费 4: 9.64; 利润 6: 9.64; 一般风险 费用 8: 0; 一般风险 费用 10: 0.96
表-09-1
分部分项工程项目清单综合单价分析表(一)
工程名称：核医学科-弱电工程 |  |  |  |  | 第 138 页 共 186 页
半圆头镀锌螺栓M2~5×15~50 | [5 empty] | 定额 材料费 2: 10套; 定额施工机具使用费 3: 4; 企业管理费 4: 1.65; 利润 6: 1.65; 一般风险 费用 8: 0; 一般风险 费用 10: 6.6
冲击钻头φ10 | [5 empty] | 定额 材料费 2: 个; 定额施工机具使用费 3: 0.3; 企业管理费 4: 8.21; 利润 6: 8.21; 一般风险 费用 8: 0; 一般风险 费用 10: 2.46
钻头φ4~6 | [5 empty] | 定额 材料费 2: kg; 定额施工机具使用费 3: 0.2; 企业管理费 4: 18.8; 利润 6: 18.8; 一般风险 费用 8: 0; 一般风险 费用 10: 3.76
尼龙扎带综合 | [5 empty] | 定额 材料费 2: 根; 定额施工机具使用费 3: 4; 企业管理费 4: 0.12; 利润 6: 0.12; 一般风险 费用 8: 0; 一般风险 费用 10: 0.48
记号笔 | [5 empty] | 定额 材料费 2: 支; 定额施工机具使用费 3: 0.2; 企业管理费 4: 1.71; 利润 6: 1.71; 一般风险 费用 8: 0; 一般风险 费用 10: 0.34
塑料号牌 | [5 empty] | 定额 材料费 2: 个; 定额施工机具使用费 3: 1.2; 企业管理费 4: 1.71; 利润 6: 1.71; 一般风险 费用 8: 0; 一般风险 费用 10: 2.05
（2）其他材料费
3.机 械
（1）机上人工
（2）燃油动力费
表-09-1
分部分项工程项目清单综合单价分析表(一)
工程名称：核医学科-弱电工程 |  |  |  |  | 第 139 页 共 186 页
项目编码 | 030610002001 | 项目名称 |  | 智能电表 |  | 利润 6: 计量单位; 一般风险 费用 8: 个; 一般风险 费用 10: 综合单价; 一般风险 费用 14: 733.23
定额编号 | 定额项目名称 | 单位 | 数量 | 定额综合单价 |  | 一般风险 费用 10: 人材机价差; 一般风险 费用 11: 其他风险费; 一般风险 费用 12: 组织措施费; 一般风险 费用 13: 安全文明施工费; 一般风险 费用 14: 建设工程竣工档案编制费; 一般风险 费用 15: 住宅工程质量分户验收费; 一般风险 费用 16: 规费; 一般风险 费用 17: 税金; 一般风险 费用 18: 合价
|  |  |  | 定额人工费 |  | 定额 材料费 2: 定额 材料费; 定额施工机具使用费 3: 定额施工机具使用费; 企业管理费 4: 企业管理费; 利润 6: 利润; 一般风险 费用 8: 一般风险 费用
|  |  |  | 1 |  | 2 | 3 | 4 | 5 | 6 | 7 | 8 | 9 | 10 | 11 | 12 | 13 | 14 | 15 | 16 | 17 | 18
[8 empty] | 费率 （%） | （1+3） ×(4) | 费率 （%） | （1+3） ×(6) | 费率 （%） | （1+3） ×(8) | [8 empty] | 1+2+3+5+7+9+10+11+12+13+14+15+16+17
CD0153 | 抄表采集系统安装调试 电表 采集器安装  | 台 | 1 | 13.63 |  | 16.66 | 0 | 38.17 | 5.2 | 27.43 | 3.74 | 2.8 | 0.38 | 0.44 | 0 | 2.23 | 2.71 | 0.26 | 0 | 2.45 | 66.06 | 733.23
合 计 |  |  |  | 13.63 |  | 16.66 | 0 | - | 5.2 | - | 3.74 | - | 0.38 | 0.44 | 0 | 2.23 | 2.71 | 0.26 | 0 | 2.45 | 66.06 | 733.23
人工、材料及机械名称 | [5 empty] | 定额 材料费 2: 单位; 定额施工机具使用费 3: 数量; 企业管理费 4: 定额单价; 利润 6: 市场单价; 一般风险 费用 8: 价差合计; 一般风险 费用 10: 市场合价; 一般风险 费用 12: 备注
1.人 工
电工综合工 | [5 empty] | 定额 材料费 2: 工日; 定额施工机具使用费 3: 0.109; 企业管理费 4: 125; 利润 6: 129; 一般风险 费用 8: 0.44; 一般风险 费用 10: 14.06
2.材 料
（1）计价材料
棉纱 | [5 empty] | 定额 材料费 2: kg; 定额施工机具使用费 3: 0.1; 企业管理费 4: 9.64; 利润 6: 9.64; 一般风险 费用 8: 0; 一般风险 费用 10: 0.96
表-09-1
分部分项工程项目清单综合单价分析表(一)
工程名称：核医学科-弱电工程 |  |  |  |  | 第 140 页 共 186 页
半圆头镀锌螺栓M2~5×15~50 | [5 empty] | 定额 材料费 2: 10套; 定额施工机具使用费 3: 4; 企业管理费 4: 1.65; 利润 6: 1.65; 一般风险 费用 8: 0; 一般风险 费用 10: 6.6
冲击钻头φ10 | [5 empty] | 定额 材料费 2: 个; 定额施工机具使用费 3: 0.3; 企业管理费 4: 8.21; 利润 6: 8.21; 一般风险 费用 8: 0; 一般风险 费用 10: 2.46
钻头φ4~6 | [5 empty] | 定额 材料费 2: kg; 定额施工机具使用费 3: 0.2; 企业管理费 4: 18.8; 利润 6: 18.8; 一般风险 费用 8: 0; 一般风险 费用 10: 3.76
尼龙扎带综合 | [5 empty] | 定额 材料费 2: 根; 定额施工机具使用费 3: 4; 企业管理费 4: 0.12; 利润 6: 0.12; 一般风险 费用 8: 0; 一般风险 费用 10: 0.48
记号笔 | [5 empty] | 定额 材料费 2: 支; 定额施工机具使用费 3: 0.2; 企业管理费 4: 1.71; 利润 6: 1.71; 一般风险 费用 8: 0; 一般风险 费用 10: 0.34
塑料号牌 | [5 empty] | 定额 材料费 2: 个; 定额施工机具使用费 3: 1.2; 企业管理费 4: 1.71; 利润 6: 1.71; 一般风险 费用 8: 0; 一般风险 费用 10: 2.05
（2）其他材料费
3.机 械
（1）机上人工
（2）燃油动力费
表-09-1
分部分项工程项目清单综合单价分析表(一)
工程名称：核医学科-弱电工程 |  |  |  |  | 第 141 页 共 186 页
项目编码 | 030507006002 | 项目名称 |  | 热水计量控制器 |  | 利润 6: 计量单位; 一般风险 费用 8: 台; 一般风险 费用 10: 综合单价; 一般风险 费用 14: 1112.46
定额编号 | 定额项目名称 | 单位 | 数量 | 定额综合单价 |  | 一般风险 费用 10: 人材机价差; 一般风险 费用 11: 其他风险费; 一般风险 费用 12: 组织措施费; 一般风险 费用 13: 安全文明施工费; 一般风险 费用 14: 建设工程竣工档案编制费; 一般风险 费用 15: 住宅工程质量分户验收费; 一般风险 费用 16: 规费; 一般风险 费用 17: 税金; 一般风险 费用 18: 合价
|  |  |  | 定额人工费 |  | 定额 材料费 2: 定额 材料费; 定额施工机具使用费 3: 定额施工机具使用费; 企业管理费 4: 企业管理费; 利润 6: 利润; 一般风险 费用 8: 一般风险 费用
|  |  |  | 1 |  | 2 | 3 | 4 | 5 | 6 | 7 | 8 | 9 | 10 | 11 | 12 | 13 | 14 | 15 | 16 | 17 | 18
[8 empty] | 费率 （%） | （1+3） ×(4) | 费率 （%） | （1+3） ×(6) | 费率 （%） | （1+3） ×(8) | [8 empty] | 1+2+3+5+7+9+10+11+12+13+14+15+16+17
CE0808 | 出入口控制设备 门禁控制器 四门  | 台 | 1 | 332.91 |  | 12.02 | 3.35 | 32.53 | 109.39 | 26.36 | 88.64 | 2.8 | 9.42 | 9.86 | 0 | 43.05 | 65.91 | 7.12 | 0 | 59.92 | 100.21 | 1112.46
合 计 |  |  |  | 332.91 |  | 12.02 | 3.35 | - | 109.39 | - | 88.64 | - | 9.42 | 9.86 | 0 | 43.05 | 65.91 | 7.12 | 0 | 59.92 | 100.21 | 1112.46
人工、材料及机械名称 | [5 empty] | 定额 材料费 2: 单位; 定额施工机具使用费 3: 数量; 企业管理费 4: 定额单价; 利润 6: 市场单价; 一般风险 费用 8: 价差合计; 一般风险 费用 10: 市场合价; 一般风险 费用 12: 备注
1.人 工
智能化综合工 | [5 empty] | 定额 材料费 2: 工日; 定额施工机具使用费 3: 2.466; 企业管理费 4: 135; 利润 6: 139; 一般风险 费用 8: 9.86; 一般风险 费用 10: 342.77
2.材 料
（1）计价材料
（2）其他材料费
表-09-1
分部分项工程项目清单综合单价分析表(一)
工程名称：核医学科-弱电工程 |  |  |  |  | 第 142 页 共 186 页
其他材料费 | [5 empty] | 定额 材料费 2: 元; 定额施工机具使用费 3: —; 企业管理费 4: —; 利润 6: 1; 一般风险 费用 8: —; 一般风险 费用 10: 12.02
3.机 械
（1）机上人工
（2）燃油动力费
表-09-1
分部分项工程项目清单综合单价分析表(一)
工程名称：核医学科-弱电工程 |  |  |  |  | 第 143 页 共 186 页
项目编码 | 030507005003 | 项目名称 |  | 热水器刷卡器 |  | 利润 6: 计量单位; 一般风险 费用 8: 台; 一般风险 费用 10: 综合单价; 一般风险 费用 14: 305.52
定额编号 | 定额项目名称 | 单位 | 数量 | 定额综合单价 |  | 一般风险 费用 10: 人材机价差; 一般风险 费用 11: 其他风险费; 一般风险 费用 12: 组织措施费; 一般风险 费用 13: 安全文明施工费; 一般风险 费用 14: 建设工程竣工档案编制费; 一般风险 费用 15: 住宅工程质量分户验收费; 一般风险 费用 16: 规费; 一般风险 费用 17: 税金; 一般风险 费用 18: 合价
|  |  |  | 定额人工费 |  | 定额 材料费 2: 定额 材料费; 定额施工机具使用费 3: 定额施工机具使用费; 企业管理费 4: 企业管理费; 利润 6: 利润; 一般风险 费用 8: 一般风险 费用
|  |  |  | 1 |  | 2 | 3 | 4 | 5 | 6 | 7 | 8 | 9 | 10 | 11 | 12 | 13 | 14 | 15 | 16 | 17 | 18
[8 empty] | 费率 （%） | （1+3） ×(4) | 费率 （%） | （1+3） ×(6) | 费率 （%） | （1+3） ×(8) | [8 empty] | 1+2+3+5+7+9+10+11+12+13+14+15+16+17
CE0800 | 出入口目标识别设备 读卡器 不带键盘  | 台 | 1 | 51.98 |  | 4.37 | 0.56 | 32.53 | 17.09 | 26.36 | 13.85 | 2.8 | 1.47 | 1.54 | 0 | 6.72 | 10.29 | 1.11 | 0 | 9.36 | 27.52 | 305.52
合 计 |  |  |  | 51.98 |  | 4.37 | 0.56 | - | 17.09 | - | 13.85 | - | 1.47 | 1.54 | 0 | 6.72 | 10.29 | 1.11 | 0 | 9.36 | 27.52 | 305.52
人工、材料及机械名称 | [5 empty] | 定额 材料费 2: 单位; 定额施工机具使用费 3: 数量; 企业管理费 4: 定额单价; 利润 6: 市场单价; 一般风险 费用 8: 价差合计; 一般风险 费用 10: 市场合价; 一般风险 费用 12: 备注
1.人 工
智能化综合工 | [5 empty] | 定额 材料费 2: 工日; 定额施工机具使用费 3: 0.385; 企业管理费 4: 135; 利润 6: 139; 一般风险 费用 8: 1.54; 一般风险 费用 10: 53.52
2.材 料
（1）计价材料
（2）其他材料费
表-09-1
分部分项工程项目清单综合单价分析表(一)
工程名称：核医学科-弱电工程 |  |  |  |  | 第 144 页 共 186 页
其他材料费 | [5 empty] | 定额 材料费 2: 元; 定额施工机具使用费 3: —; 企业管理费 4: —; 利润 6: 1; 一般风险 费用 8: —; 一般风险 费用 10: 4.37
3.机 械
（1）机上人工
（2）燃油动力费
表-09-1
分部分项工程项目清单综合单价分析表(一)
工程名称：核医学科-弱电工程 |  |  |  |  | 第 145 页 共 186 页
项目编码 | 030411006006 | 项目名称 |  | 钢制接线盒 |  | 利润 6: 计量单位; 一般风险 费用 8: 个; 一般风险 费用 10: 综合单价; 一般风险 费用 14: 10.94
定额编号 | 定额项目名称 | 单位 | 数量 | 定额综合单价 |  | 一般风险 费用 10: 人材机价差; 一般风险 费用 11: 其他风险费; 一般风险 费用 12: 组织措施费; 一般风险 费用 13: 安全文明施工费; 一般风险 费用 14: 建设工程竣工档案编制费; 一般风险 费用 15: 住宅工程质量分户验收费; 一般风险 费用 16: 规费; 一般风险 费用 17: 税金; 一般风险 费用 18: 合价
|  |  |  | 定额人工费 |  | 定额 材料费 2: 定额 材料费; 定额施工机具使用费 3: 定额施工机具使用费; 企业管理费 4: 企业管理费; 利润 6: 利润; 一般风险 费用 8: 一般风险 费用
|  |  |  | 1 |  | 2 | 3 | 4 | 5 | 6 | 7 | 8 | 9 | 10 | 11 | 12 | 13 | 14 | 15 | 16 | 17 | 18
[8 empty] | 费率 （%） | （1+3） ×(4) | 费率 （%） | （1+3） ×(6) | 费率 （%） | （1+3） ×(8) | [8 empty] | 1+2+3+5+7+9+10+11+12+13+14+15+16+17
CD1772 | 暗装 接线盒  | 10个 | 0.1 | 2.94 |  | 0.71 | 0 | 38.17 | 1.12 | 27.43 | 0.81 | 2.8 | 0.08 | 0.09 | 0 | 0.48 | 0.58 | 0.06 | 0 | 0.53 | 0.99 | 10.94
合 计 |  |  |  | 2.94 |  | 0.71 | 0 | - | 1.12 | - | 0.81 | - | 0.08 | 0.09 | 0 | 0.48 | 0.58 | 0.06 | 0 | 0.53 | 0.99 | 10.94
人工、材料及机械名称 | [5 empty] | 定额 材料费 2: 单位; 定额施工机具使用费 3: 数量; 企业管理费 4: 定额单价; 利润 6: 市场单价; 一般风险 费用 8: 价差合计; 一般风险 费用 10: 市场合价; 一般风险 费用 12: 备注
1.人 工
电工综合工 | [5 empty] | 定额 材料费 2: 工日; 定额施工机具使用费 3: 0.0235; 企业管理费 4: 125; 利润 6: 129; 一般风险 费用 8: 0.09; 一般风险 费用 10: 3.03
2.材 料
（1）计价材料
镀锌锁紧螺母DN20×3 | [5 empty] | 定额 材料费 2: 个; 定额施工机具使用费 3: 2.23; 企业管理费 4: 0.21; 利润 6: 0.21; 一般风险 费用 8: 0; 一般风险 费用 10: 0.47
表-09-1
分部分项工程项目清单综合单价分析表(一)
工程名称：核医学科-弱电工程 |  |  |  |  | 第 146 页 共 186 页
镀锌钢管塑料护口DN15~20 | [5 empty] | 定额 材料费 2: 个; 定额施工机具使用费 3: 2.225; 企业管理费 4: 0.11; 利润 6: 0.11; 一般风险 费用 8: 0; 一般风险 费用 10: 0.24
（2）其他材料费
3.机 械
（1）机上人工
（2）燃油动力费
表-09-1
分部分项工程项目清单综合单价分析表(一)
工程名称：核医学科-弱电工程 |  |  |  |  | 第 147 页 共 186 页
项目编码 | 030411001014 | 项目名称 |  | 电气配管 JDG20 |  | 利润 6: 计量单位; 一般风险 费用 8: m; 一般风险 费用 10: 综合单价; 一般风险 费用 14: 13.04
定额编号 | 定额项目名称 | 单位 | 数量 | 定额综合单价 |  | 一般风险 费用 10: 人材机价差; 一般风险 费用 11: 其他风险费; 一般风险 费用 12: 组织措施费; 一般风险 费用 13: 安全文明施工费; 一般风险 费用 14: 建设工程竣工档案编制费; 一般风险 费用 15: 住宅工程质量分户验收费; 一般风险 费用 16: 规费; 一般风险 费用 17: 税金; 一般风险 费用 18: 合价
|  |  |  | 定额人工费 |  | 定额 材料费 2: 定额 材料费; 定额施工机具使用费 3: 定额施工机具使用费; 企业管理费 4: 企业管理费; 利润 6: 利润; 一般风险 费用 8: 一般风险 费用
|  |  |  | 1 |  | 2 | 3 | 4 | 5 | 6 | 7 | 8 | 9 | 10 | 11 | 12 | 13 | 14 | 15 | 16 | 17 | 18
[8 empty] | 费率 （%） | （1+3） ×(4) | 费率 （%） | （1+3） ×(6) | 费率 （%） | （1+3） ×(8) | [8 empty] | 1+2+3+5+7+9+10+11+12+13+14+15+16+17
CD1337 | 砖、混凝土结构暗配 套接紧定式镀锌钢导管(JDG)外径(mm以内) 20  | 100m | 0.01 | 3.22 |  | 0.61 | 0 | 38.17 | 1.23 | 27.43 | 0.88 | 2.8 | 0.09 | 0.1 | 0 | 0.53 | 0.64 | 0.06 | 0 | 0.58 | 1.17 | 13.04
合 计 |  |  |  | 3.22 |  | 0.61 | 0 | - | 1.23 | - | 0.88 | - | 0.09 | 0.1 | 0 | 0.53 | 0.64 | 0.06 | 0 | 0.58 | 1.17 | 13.04
人工、材料及机械名称 | [5 empty] | 定额 材料费 2: 单位; 定额施工机具使用费 3: 数量; 企业管理费 4: 定额单价; 利润 6: 市场单价; 一般风险 费用 8: 价差合计; 一般风险 费用 10: 市场合价; 一般风险 费用 12: 备注
1.人 工
电工综合工 | [5 empty] | 定额 材料费 2: 工日; 定额施工机具使用费 3: 0.0258; 企业管理费 4: 125; 利润 6: 129; 一般风险 费用 8: 0.1; 一般风险 费用 10: 3.33
2.材 料
（1）计价材料
镀锌铁丝φ1.2~2.2 | [5 empty] | 定额 材料费 2: kg; 定额施工机具使用费 3: 0.006; 企业管理费 4: 3.08; 利润 6: 3.08; 一般风险 费用 8: 0; 一般风险 费用 10: 0.02
表-09-1
分部分项工程项目清单综合单价分析表(一)
工程名称：核医学科-弱电工程 |  |  |  |  | 第 148 页 共 186 页
钢锯条 | [5 empty] | 定额 材料费 2: 条; 定额施工机具使用费 3: 0.026; 企业管理费 4: 0.43; 利润 6: 0.43; 一般风险 费用 8: 0; 一般风险 费用 10: 0.01
直管接头DN20 | [5 empty] | 定额 材料费 2: 个; 定额施工机具使用费 3: 0.2525; 企业管理费 4: 0.35; 利润 6: 0.35; 一般风险 费用 8: 0; 一般风险 费用 10: 0.09
塑料软铜绝缘导线BVR-4mm2 | [5 empty] | 定额 材料费 2: m; 定额施工机具使用费 3: 0.2222; 企业管理费 4: 2.09; 利润 6: 2.09; 一般风险 费用 8: 0; 一般风险 费用 10: 0.46
镀锌电线管塑料护口DN15~20 | [5 empty] | 定额 材料费 2: 个; 定额施工机具使用费 3: 0.4124; 企业管理费 4: 0.07; 利润 6: 0.07; 一般风险 费用 8: 0; 一般风险 费用 10: 0.03
（2）其他材料费
3.机 械
（1）机上人工
（2）燃油动力费
表-09-1
分部分项工程项目清单综合单价分析表(一)
工程名称：核医学科-弱电工程 |  |  |  |  | 第 149 页 共 186 页
项目编码 | 030411004009 | 项目名称 |  | 电气配线 WDZ-RYSP-4*1.0mm2 |  | 利润 6: 计量单位; 一般风险 费用 8: m; 一般风险 费用 10: 综合单价; 一般风险 费用 14: 9.44
定额编号 | 定额项目名称 | 单位 | 数量 | 定额综合单价 |  | 一般风险 费用 10: 人材机价差; 一般风险 费用 11: 其他风险费; 一般风险 费用 12: 组织措施费; 一般风险 费用 13: 安全文明施工费; 一般风险 费用 14: 建设工程竣工档案编制费; 一般风险 费用 15: 住宅工程质量分户验收费; 一般风险 费用 16: 规费; 一般风险 费用 17: 税金; 一般风险 费用 18: 合价
|  |  |  | 定额人工费 |  | 定额 材料费 2: 定额 材料费; 定额施工机具使用费 3: 定额施工机具使用费; 企业管理费 4: 企业管理费; 利润 6: 利润; 一般风险 费用 8: 一般风险 费用
|  |  |  | 1 |  | 2 | 3 | 4 | 5 | 6 | 7 | 8 | 9 | 10 | 11 | 12 | 13 | 14 | 15 | 16 | 17 | 18
[8 empty] | 费率 （%） | （1+3） ×(4) | 费率 （%） | （1+3） ×(6) | 费率 （%） | （1+3） ×(8) | [8 empty] | 1+2+3+5+7+9+10+11+12+13+14+15+16+17
CD1626 | 铜多芯软导线(芯以内) 四芯 单芯导线截面积(mm2以内) 1  | 100m/束 | 0.01 | 0.73 |  | 0.04 | 0 | 38.17 | 0.28 | 27.43 | 0.2 | 2.8 | 0.02 | 0.02 | 0 | 0.12 | 0.14 | 0.01 | 0 | 0.13 | 0.85 | 9.44
合 计 |  |  |  | 0.73 |  | 0.04 | 0 | - | 0.28 | - | 0.2 | - | 0.02 | 0.02 | 0 | 0.12 | 0.14 | 0.01 | 0 | 0.13 | 0.85 | 9.44
人工、材料及机械名称 | [5 empty] | 定额 材料费 2: 单位; 定额施工机具使用费 3: 数量; 企业管理费 4: 定额单价; 利润 6: 市场单价; 一般风险 费用 8: 价差合计; 一般风险 费用 10: 市场合价; 一般风险 费用 12: 备注
1.人 工
电工综合工 | [5 empty] | 定额 材料费 2: 工日; 定额施工机具使用费 3: 0.0058; 企业管理费 4: 125; 利润 6: 129; 一般风险 费用 8: 0.02; 一般风险 费用 10: 0.75
2.材 料
（1）计价材料
电气绝缘胶带18mm×10m×0.13mm | [5 empty] | 定额 材料费 2: 卷; 定额施工机具使用费 3: 0.014; 企业管理费 4: 2.71; 利润 6: 2.71; 一般风险 费用 8: 0; 一般风险 费用 10: 0.04
表-09-1
分部分项工程项目清单综合单价分析表(一)
工程名称：核医学科-弱电工程 |  |  |  |  | 第 150 页 共 186 页
（2）其他材料费
3.机 械
（1）机上人工
（2）燃油动力费
表-09-1
分部分项工程项目清单综合单价分析表(一)
工程名称：核医学科-弱电工程 |  |  |  |  | 第 151 页 共 186 页
项目编码 | 030411005002 | 项目名称 |  | 智能网关箱 |  | 利润 6: 计量单位; 一般风险 费用 8: 个; 一般风险 费用 10: 综合单价; 一般风险 费用 14: 339.64
定额编号 | 定额项目名称 | 单位 | 数量 | 定额综合单价 |  | 一般风险 费用 10: 人材机价差; 一般风险 费用 11: 其他风险费; 一般风险 费用 12: 组织措施费; 一般风险 费用 13: 安全文明施工费; 一般风险 费用 14: 建设工程竣工档案编制费; 一般风险 费用 15: 住宅工程质量分户验收费; 一般风险 费用 16: 规费; 一般风险 费用 17: 税金; 一般风险 费用 18: 合价
|  |  |  | 定额人工费 |  | 定额 材料费 2: 定额 材料费; 定额施工机具使用费 3: 定额施工机具使用费; 企业管理费 4: 企业管理费; 利润 6: 利润; 一般风险 费用 8: 一般风险 费用
|  |  |  | 1 |  | 2 | 3 | 4 | 5 | 6 | 7 | 8 | 9 | 10 | 11 | 12 | 13 | 14 | 15 | 16 | 17 | 18
[8 empty] | 费率 （%） | （1+3） ×(4) | 费率 （%） | （1+3） ×(6) | 费率 （%） | （1+3） ×(8) | [8 empty] | 1+2+3+5+7+9+10+11+12+13+14+15+16+17
CD1767 | 暗装 接线箱半周长(mm以内) 700  | 10个 | 0.1 | 69.83 |  | 0 | 0 | 38.17 | 26.65 | 27.43 | 19.15 | 2.8 | 1.96 | 2.23 | 0 | 11.44 | 13.86 | 1.36 | 0 | 12.57 | 30.6 | 339.64
合 计 |  |  |  | 69.83 |  | 0 | 0 | - | 26.65 | - | 19.15 | - | 1.96 | 2.23 | 0 | 11.44 | 13.86 | 1.36 | 0 | 12.57 | 30.6 | 339.64
人工、材料及机械名称 | [5 empty] | 定额 材料费 2: 单位; 定额施工机具使用费 3: 数量; 企业管理费 4: 定额单价; 利润 6: 市场单价; 一般风险 费用 8: 价差合计; 一般风险 费用 10: 市场合价; 一般风险 费用 12: 备注
1.人 工
电工综合工 | [5 empty] | 定额 材料费 2: 工日; 定额施工机具使用费 3: 0.5586; 企业管理费 4: 125; 利润 6: 129; 一般风险 费用 8: 2.23; 一般风险 费用 10: 72.06
2.材 料
（1）计价材料
（2）其他材料费
表-09-1
分部分项工程项目清单综合单价分析表(一)
工程名称：核医学科-弱电工程 |  |  |  |  | 第 152 页 共 186 页
3.机 械
（1）机上人工
（2）燃油动力费
表-09-1
分部分项工程项目清单综合单价分析表(一)
工程名称：核医学科-弱电工程 |  |  |  |  | 第 153 页 共 186 页
项目编码 | 080904007001 | 项目名称 |  | 智能网关 |  | 利润 6: 计量单位; 一般风险 费用 8: 台; 一般风险 费用 10: 综合单价; 一般风险 费用 14: 2653.49
定额编号 | 定额项目名称 | 单位 | 数量 | 定额综合单价 |  | 一般风险 费用 10: 人材机价差; 一般风险 费用 11: 其他风险费; 一般风险 费用 12: 组织措施费; 一般风险 费用 13: 安全文明施工费; 一般风险 费用 14: 建设工程竣工档案编制费; 一般风险 费用 15: 住宅工程质量分户验收费; 一般风险 费用 16: 规费; 一般风险 费用 17: 税金; 一般风险 费用 18: 合价
|  |  |  | 定额人工费 |  | 定额 材料费 2: 定额 材料费; 定额施工机具使用费 3: 定额施工机具使用费; 企业管理费 4: 企业管理费; 利润 6: 利润; 一般风险 费用 8: 一般风险 费用
|  |  |  | 1 |  | 2 | 3 | 4 | 5 | 6 | 7 | 8 | 9 | 10 | 11 | 12 | 13 | 14 | 15 | 16 | 17 | 18
[8 empty] | 费率 （%） | （1+3） ×(4) | 费率 （%） | （1+3） ×(6) | 费率 （%） | （1+3） ×(8) | [8 empty] | 1+2+3+5+7+9+10+11+12+13+14+15+16+17
借GL0338 | 媒体素材网关 | 台 | 1 | 101.66 |  | 0.86 | 3.56 | 34.67 | 36.48 | 22.56 | 23.74 | 2.8 | 2.95 | 3.01 | 0 | 8.42 | 20.47 | 2.46 | 0 | 18.3 | 239.03 | 2653.49
合 计 |  |  |  | 101.66 |  | 0.86 | 3.56 | - | 36.48 | - | 23.74 | - | 2.95 | 3.01 | 0 | 8.42 | 20.47 | 2.46 | 0 | 18.3 | 239.03 | 2653.49
人工、材料及机械名称 | [5 empty] | 定额 材料费 2: 单位; 定额施工机具使用费 3: 数量; 企业管理费 4: 定额单价; 利润 6: 市场单价; 一般风险 费用 8: 价差合计; 一般风险 费用 10: 市场合价; 一般风险 费用 12: 备注
1.人 工
智能化综合工 | [5 empty] | 定额 材料费 2: 工日; 定额施工机具使用费 3: 0.753; 企业管理费 4: 135; 利润 6: 139; 一般风险 费用 8: 3.01; 一般风险 费用 10: 104.67
2.材 料
（1）计价材料
多功能上光清洁剂 | [5 empty] | 定额 材料费 2: 盒; 定额施工机具使用费 3: 0.1; 企业管理费 4: 4.79; 利润 6: 4.79; 一般风险 费用 8: 0; 一般风险 费用 10: 0.48
表-09-1
分部分项工程项目清单综合单价分析表(一)
工程名称：核医学科-弱电工程 |  |  |  |  | 第 154 页 共 186 页
脱脂棉 | [5 empty] | 定额 材料费 2: kg; 定额施工机具使用费 3: 0.02; 企业管理费 4: 19.02; 利润 6: 19.02; 一般风险 费用 8: 0; 一般风险 费用 10: 0.38
（2）其他材料费
3.机 械
（1）机上人工
（2）燃油动力费
表-09-1
分部分项工程项目清单综合单价分析表(一)
工程名称：核医学科-弱电工程 |  |  |  |  | 第 155 页 共 186 页
项目编码 | 030501017002 | 项目名称 |  | 监视软件 |  | 利润 6: 计量单位; 一般风险 费用 8: 套; 一般风险 费用 10: 综合单价; 一般风险 费用 14: 4306.93
定额编号 | 定额项目名称 | 单位 | 数量 | 定额综合单价 |  | 一般风险 费用 10: 人材机价差; 一般风险 费用 11: 其他风险费; 一般风险 费用 12: 组织措施费; 一般风险 费用 13: 安全文明施工费; 一般风险 费用 14: 建设工程竣工档案编制费; 一般风险 费用 15: 住宅工程质量分户验收费; 一般风险 费用 16: 规费; 一般风险 费用 17: 税金; 一般风险 费用 18: 合价
|  |  |  | 定额人工费 |  | 定额 材料费 2: 定额 材料费; 定额施工机具使用费 3: 定额施工机具使用费; 企业管理费 4: 企业管理费; 利润 6: 利润; 一般风险 费用 8: 一般风险 费用
|  |  |  | 1 |  | 2 | 3 | 4 | 5 | 6 | 7 | 8 | 9 | 10 | 11 | 12 | 13 | 14 | 15 | 16 | 17 | 18
[8 empty] | 费率 （%） | （1+3） ×(4) | 费率 （%） | （1+3） ×(6) | 费率 （%） | （1+3） ×(8) | [8 empty] | 1+2+3+5+7+9+10+11+12+13+14+15+16+17
CE0127 | 专业工作站软件  | 套 | 1 | 190.49 |  | 0 | 4.59 | 32.53 | 63.46 | 26.36 | 51.42 | 2.8 | 5.46 | 5.64 | 0 | 24.63 | 37.72 | 4.08 | 0 | 34.29 | 387.98 | 4306.93
合 计 |  |  |  | 190.49 |  | 0 | 4.59 | - | 63.46 | - | 51.42 | - | 5.46 | 5.64 | 0 | 24.63 | 37.72 | 4.08 | 0 | 34.29 | 387.98 | 4306.93
人工、材料及机械名称 | [5 empty] | 定额 材料费 2: 单位; 定额施工机具使用费 3: 数量; 企业管理费 4: 定额单价; 利润 6: 市场单价; 一般风险 费用 8: 价差合计; 一般风险 费用 10: 市场合价; 一般风险 费用 12: 备注
1.人 工
智能化综合工 | [5 empty] | 定额 材料费 2: 工日; 定额施工机具使用费 3: 1.411; 企业管理费 4: 135; 利润 6: 139; 一般风险 费用 8: 5.64; 一般风险 费用 10: 196.13
2.材 料
（1）计价材料
（2）其他材料费
表-09-1
分部分项工程项目清单综合单价分析表(一)
工程名称：核医学科-弱电工程 |  |  |  |  | 第 156 页 共 186 页
3.机 械
（1）机上人工
（2）燃油动力费
表-09-1
分部分项工程项目清单综合单价分析表(一)
工程名称：核医学科-弱电工程 |  |  |  |  | 第 157 页 共 186 页
项目编码 | 030602005001 | 项目名称 |  | 智能灯控面板 |  | 利润 6: 计量单位; 一般风险 费用 8: 台; 一般风险 费用 10: 综合单价; 一般风险 费用 14: 822.15
定额编号 | 定额项目名称 | 单位 | 数量 | 定额综合单价 |  | 一般风险 费用 10: 人材机价差; 一般风险 费用 11: 其他风险费; 一般风险 费用 12: 组织措施费; 一般风险 费用 13: 安全文明施工费; 一般风险 费用 14: 建设工程竣工档案编制费; 一般风险 费用 15: 住宅工程质量分户验收费; 一般风险 费用 16: 规费; 一般风险 费用 17: 税金; 一般风险 费用 18: 合价
|  |  |  | 定额人工费 |  | 定额 材料费 2: 定额 材料费; 定额施工机具使用费 3: 定额施工机具使用费; 企业管理费 4: 企业管理费; 利润 6: 利润; 一般风险 费用 8: 一般风险 费用
|  |  |  | 1 |  | 2 | 3 | 4 | 5 | 6 | 7 | 8 | 9 | 10 | 11 | 12 | 13 | 14 | 15 | 16 | 17 | 18
[8 empty] | 费率 （%） | （1+3） ×(4) | 费率 （%） | （1+3） ×(6) | 费率 （%） | （1+3） ×(8) | [8 empty] | 1+2+3+5+7+9+10+11+12+13+14+15+16+17
CF0178 | 数字仪表 智能多屏幕数字显示仪 | 台 | 1 | 131.22 |  | 2.86 | 33.78 | 32.38 | 53.43 | 26.65 | 43.97 | 2.8 | 4.62 | 3.89 | 0 | 17.75 | 25.98 | 3.08 | 0 | 23.62 | 74.06 | 822.15
合 计 |  |  |  | 131.22 |  | 2.86 | 33.78 | - | 53.43 | - | 43.97 | - | 4.62 | 3.89 | 0 | 17.75 | 25.98 | 3.08 | 0 | 23.62 | 74.06 | 822.15
人工、材料及机械名称 | [5 empty] | 定额 材料费 2: 单位; 定额施工机具使用费 3: 数量; 企业管理费 4: 定额单价; 利润 6: 市场单价; 一般风险 费用 8: 价差合计; 一般风险 费用 10: 市场合价; 一般风险 费用 12: 备注
1.人 工
仪器仪表综合工 | [5 empty] | 定额 材料费 2: 工日; 定额施工机具使用费 3: 0.972; 企业管理费 4: 135; 利润 6: 139; 一般风险 费用 8: 3.89; 一般风险 费用 10: 135.11
2.材 料
（1）计价材料
清洁布250×250 | [5 empty] | 定额 材料费 2: 块; 定额施工机具使用费 3: 0.6; 企业管理费 4: 0.3; 利润 6: 0.3; 一般风险 费用 8: 0; 一般风险 费用 10: 0.18
表-09-1
分部分项工程项目清单综合单价分析表(一)
工程名称：核医学科-弱电工程 |  |  |  |  | 第 158 页 共 186 页
铜芯聚氯乙烯绝缘导线BV-1.5mm2 | [5 empty] | 定额 材料费 2: m; 定额施工机具使用费 3: 0.5; 企业管理费 4: 0.71; 利润 6: 0.71; 一般风险 费用 8: 0; 一般风险 费用 10: 0.36
（2）其他材料费
检验材料费 | [5 empty] | 定额 材料费 2: 元; 定额施工机具使用费 3: —; 企业管理费 4: —; 利润 6: 1; 一般风险 费用 8: —; 一般风险 费用 10: 2.32
3.机 械
（1）机上人工
（2）燃油动力费
表-09-1
分部分项工程项目清单综合单价分析表(一)
工程名称：核医学科-弱电工程 |  |  |  |  | 第 159 页 共 186 页
项目编码 | 030904008001 | 项目名称 |  | 8路灯控模块 |  | 利润 6: 计量单位; 一般风险 费用 8: 个; 一般风险 费用 10: 综合单价; 一般风险 费用 14: 1573.4
定额编号 | 定额项目名称 | 单位 | 数量 | 定额综合单价 |  | 一般风险 费用 10: 人材机价差; 一般风险 费用 11: 其他风险费; 一般风险 费用 12: 组织措施费; 一般风险 费用 13: 安全文明施工费; 一般风险 费用 14: 建设工程竣工档案编制费; 一般风险 费用 15: 住宅工程质量分户验收费; 一般风险 费用 16: 规费; 一般风险 费用 17: 税金; 一般风险 费用 18: 合价
|  |  |  | 定额人工费 |  | 定额 材料费 2: 定额 材料费; 定额施工机具使用费 3: 定额施工机具使用费; 企业管理费 4: 企业管理费; 利润 6: 利润; 一般风险 费用 8: 一般风险 费用
|  |  |  | 1 |  | 2 | 3 | 4 | 5 | 6 | 7 | 8 | 9 | 10 | 11 | 12 | 13 | 14 | 15 | 16 | 17 | 18
[8 empty] | 费率 （%） | （1+3） ×(4) | 费率 （%） | （1+3） ×(6) | 费率 （%） | （1+3） ×(8) | [8 empty] | 1+2+3+5+7+9+10+11+12+13+14+15+16+17
CJ0210 | 控制模块安装 模块箱  | 只 | 1 | 27.95 |  | 10.63 | 0 | 26.13 | 7.3 | 22.69 | 6.34 | 2.8 | 0.78 | 0.83 | 0 | 3.09 | 5.53 | 0.54 | 0 | 5.03 | 141.74 | 1573.4
合 计 |  |  |  | 27.95 |  | 10.63 | 0 | - | 7.3 | - | 6.34 | - | 0.78 | 0.83 | 0 | 3.09 | 5.53 | 0.54 | 0 | 5.03 | 141.74 | 1573.4
人工、材料及机械名称 | [5 empty] | 定额 材料费 2: 单位; 定额施工机具使用费 3: 数量; 企业管理费 4: 定额单价; 利润 6: 市场单价; 一般风险 费用 8: 价差合计; 一般风险 费用 10: 市场合价; 一般风险 费用 12: 备注
1.人 工
智能化综合工 | [5 empty] | 定额 材料费 2: 工日; 定额施工机具使用费 3: 0.207; 企业管理费 4: 135; 利润 6: 139; 一般风险 费用 8: 0.83; 一般风险 费用 10: 28.77
2.材 料
（1）计价材料
膨胀螺栓M8 | [5 empty] | 定额 材料费 2: 10套; 定额施工机具使用费 3: 0.412; 企业管理费 4: 3.5; 利润 6: 3.5; 一般风险 费用 8: 0; 一般风险 费用 10: 1.44
表-09-1
分部分项工程项目清单综合单价分析表(一)
工程名称：核医学科-弱电工程 |  |  |  |  | 第 160 页 共 186 页
接地编织铜线 | [5 empty] | 定额 材料费 2: m; 定额施工机具使用费 3: 0.5; 企业管理费 4: 12.82; 利润 6: 12.82; 一般风险 费用 8: 0; 一般风险 费用 10: 6.41
铜接线端子DT-6 | [5 empty] | 定额 材料费 2: 个; 定额施工机具使用费 3: 2.03; 企业管理费 4: 1.37; 利润 6: 1.37; 一般风险 费用 8: 0; 一般风险 费用 10: 2.78
（2）其他材料费
3.机 械
（1）机上人工
（2）燃油动力费
表-09-1
分部分项工程项目清单综合单价分析表(一)
工程名称：核医学科-弱电工程 |  |  |  |  | 第 161 页 共 186 页
项目编码 | 080904007002 | 项目名称 |  | 支线耦合器 |  | 利润 6: 计量单位; 一般风险 费用 8: 台; 一般风险 费用 10: 综合单价; 一般风险 费用 14: 246.39
定额编号 | 定额项目名称 | 单位 | 数量 | 定额综合单价 |  | 一般风险 费用 10: 人材机价差; 一般风险 费用 11: 其他风险费; 一般风险 费用 12: 组织措施费; 一般风险 费用 13: 安全文明施工费; 一般风险 费用 14: 建设工程竣工档案编制费; 一般风险 费用 15: 住宅工程质量分户验收费; 一般风险 费用 16: 规费; 一般风险 费用 17: 税金; 一般风险 费用 18: 合价
|  |  |  | 定额人工费 |  | 定额 材料费 2: 定额 材料费; 定额施工机具使用费 3: 定额施工机具使用费; 企业管理费 4: 企业管理费; 利润 6: 利润; 一般风险 费用 8: 一般风险 费用
|  |  |  | 1 |  | 2 | 3 | 4 | 5 | 6 | 7 | 8 | 9 | 10 | 11 | 12 | 13 | 14 | 15 | 16 | 17 | 18
[8 empty] | 费率 （%） | （1+3） ×(4) | 费率 （%） | （1+3） ×(6) | 费率 （%） | （1+3） ×(8) | [8 empty] | 1+2+3+5+7+9+10+11+12+13+14+15+16+17
借GL0338 | 媒体素材网关 | 台 | 1 | 101.66 |  | 0.86 | 3.56 | 34.67 | 36.48 | 22.56 | 23.74 | 2.8 | 2.95 | 3.01 | 0 | 8.42 | 20.47 | 2.46 | 0 | 18.3 | 22.2 | 246.39
合 计 |  |  |  | 101.66 |  | 0.86 | 3.56 | - | 36.48 | - | 23.74 | - | 2.95 | 3.01 | 0 | 8.42 | 20.47 | 2.46 | 0 | 18.3 | 22.2 | 246.39
人工、材料及机械名称 | [5 empty] | 定额 材料费 2: 单位; 定额施工机具使用费 3: 数量; 企业管理费 4: 定额单价; 利润 6: 市场单价; 一般风险 费用 8: 价差合计; 一般风险 费用 10: 市场合价; 一般风险 费用 12: 备注
1.人 工
智能化综合工 | [5 empty] | 定额 材料费 2: 工日; 定额施工机具使用费 3: 0.753; 企业管理费 4: 135; 利润 6: 139; 一般风险 费用 8: 3.01; 一般风险 费用 10: 104.67
2.材 料
（1）计价材料
多功能上光清洁剂 | [5 empty] | 定额 材料费 2: 盒; 定额施工机具使用费 3: 0.1; 企业管理费 4: 4.79; 利润 6: 4.79; 一般风险 费用 8: 0; 一般风险 费用 10: 0.48
表-09-1
分部分项工程项目清单综合单价分析表(一)
工程名称：核医学科-弱电工程 |  |  |  |  | 第 162 页 共 186 页
脱脂棉 | [5 empty] | 定额 材料费 2: kg; 定额施工机具使用费 3: 0.02; 企业管理费 4: 19.02; 利润 6: 19.02; 一般风险 费用 8: 0; 一般风险 费用 10: 0.38
（2）其他材料费
3.机 械
（1）机上人工
（2）燃油动力费
表-09-1
分部分项工程项目清单综合单价分析表(一)
工程名称：核医学科-弱电工程 |  |  |  |  | 第 163 页 共 186 页
项目编码 | 030411006007 | 项目名称 |  | 钢制接线盒 |  | 利润 6: 计量单位; 一般风险 费用 8: 个; 一般风险 费用 10: 综合单价; 一般风险 费用 14: 10.94
定额编号 | 定额项目名称 | 单位 | 数量 | 定额综合单价 |  | 一般风险 费用 10: 人材机价差; 一般风险 费用 11: 其他风险费; 一般风险 费用 12: 组织措施费; 一般风险 费用 13: 安全文明施工费; 一般风险 费用 14: 建设工程竣工档案编制费; 一般风险 费用 15: 住宅工程质量分户验收费; 一般风险 费用 16: 规费; 一般风险 费用 17: 税金; 一般风险 费用 18: 合价
|  |  |  | 定额人工费 |  | 定额 材料费 2: 定额 材料费; 定额施工机具使用费 3: 定额施工机具使用费; 企业管理费 4: 企业管理费; 利润 6: 利润; 一般风险 费用 8: 一般风险 费用
|  |  |  | 1 |  | 2 | 3 | 4 | 5 | 6 | 7 | 8 | 9 | 10 | 11 | 12 | 13 | 14 | 15 | 16 | 17 | 18
[8 empty] | 费率 （%） | （1+3） ×(4) | 费率 （%） | （1+3） ×(6) | 费率 （%） | （1+3） ×(8) | [8 empty] | 1+2+3+5+7+9+10+11+12+13+14+15+16+17
CD1772 | 暗装 接线盒  | 10个 | 0.1 | 2.94 |  | 0.71 | 0 | 38.17 | 1.12 | 27.43 | 0.81 | 2.8 | 0.08 | 0.09 | 0 | 0.48 | 0.58 | 0.06 | 0 | 0.53 | 0.99 | 10.94
合 计 |  |  |  | 2.94 |  | 0.71 | 0 | - | 1.12 | - | 0.81 | - | 0.08 | 0.09 | 0 | 0.48 | 0.58 | 0.06 | 0 | 0.53 | 0.99 | 10.94
人工、材料及机械名称 | [5 empty] | 定额 材料费 2: 单位; 定额施工机具使用费 3: 数量; 企业管理费 4: 定额单价; 利润 6: 市场单价; 一般风险 费用 8: 价差合计; 一般风险 费用 10: 市场合价; 一般风险 费用 12: 备注
1.人 工
电工综合工 | [5 empty] | 定额 材料费 2: 工日; 定额施工机具使用费 3: 0.0235; 企业管理费 4: 125; 利润 6: 129; 一般风险 费用 8: 0.09; 一般风险 费用 10: 3.03
2.材 料
（1）计价材料
镀锌锁紧螺母DN20×3 | [5 empty] | 定额 材料费 2: 个; 定额施工机具使用费 3: 2.23; 企业管理费 4: 0.21; 利润 6: 0.21; 一般风险 费用 8: 0; 一般风险 费用 10: 0.47
表-09-1
分部分项工程项目清单综合单价分析表(一)
工程名称：核医学科-弱电工程 |  |  |  |  | 第 164 页 共 186 页
镀锌钢管塑料护口DN15~20 | [5 empty] | 定额 材料费 2: 个; 定额施工机具使用费 3: 2.225; 企业管理费 4: 0.11; 利润 6: 0.11; 一般风险 费用 8: 0; 一般风险 费用 10: 0.24
（2）其他材料费
3.机 械
（1）机上人工
（2）燃油动力费
表-09-1
分部分项工程项目清单综合单价分析表(一)
工程名称：核医学科-弱电工程 |  |  |  |  | 第 165 页 共 186 页
项目编码 | 030411001015 | 项目名称 |  | 电气配管 JDG20 |  | 利润 6: 计量单位; 一般风险 费用 8: m; 一般风险 费用 10: 综合单价; 一般风险 费用 14: 13.04
定额编号 | 定额项目名称 | 单位 | 数量 | 定额综合单价 |  | 一般风险 费用 10: 人材机价差; 一般风险 费用 11: 其他风险费; 一般风险 费用 12: 组织措施费; 一般风险 费用 13: 安全文明施工费; 一般风险 费用 14: 建设工程竣工档案编制费; 一般风险 费用 15: 住宅工程质量分户验收费; 一般风险 费用 16: 规费; 一般风险 费用 17: 税金; 一般风险 费用 18: 合价
|  |  |  | 定额人工费 |  | 定额 材料费 2: 定额 材料费; 定额施工机具使用费 3: 定额施工机具使用费; 企业管理费 4: 企业管理费; 利润 6: 利润; 一般风险 费用 8: 一般风险 费用
|  |  |  | 1 |  | 2 | 3 | 4 | 5 | 6 | 7 | 8 | 9 | 10 | 11 | 12 | 13 | 14 | 15 | 16 | 17 | 18
[8 empty] | 费率 （%） | （1+3） ×(4) | 费率 （%） | （1+3） ×(6) | 费率 （%） | （1+3） ×(8) | [8 empty] | 1+2+3+5+7+9+10+11+12+13+14+15+16+17
CD1337 | 砖、混凝土结构暗配 套接紧定式镀锌钢导管(JDG)外径(mm以内) 20  | 100m | 0.01 | 3.22 |  | 0.61 | 0 | 38.17 | 1.23 | 27.43 | 0.88 | 2.8 | 0.09 | 0.1 | 0 | 0.53 | 0.64 | 0.06 | 0 | 0.58 | 1.17 | 13.04
合 计 |  |  |  | 3.22 |  | 0.61 | 0 | - | 1.23 | - | 0.88 | - | 0.09 | 0.1 | 0 | 0.53 | 0.64 | 0.06 | 0 | 0.58 | 1.17 | 13.04
人工、材料及机械名称 | [5 empty] | 定额 材料费 2: 单位; 定额施工机具使用费 3: 数量; 企业管理费 4: 定额单价; 利润 6: 市场单价; 一般风险 费用 8: 价差合计; 一般风险 费用 10: 市场合价; 一般风险 费用 12: 备注
1.人 工
电工综合工 | [5 empty] | 定额 材料费 2: 工日; 定额施工机具使用费 3: 0.0258; 企业管理费 4: 125; 利润 6: 129; 一般风险 费用 8: 0.1; 一般风险 费用 10: 3.33
2.材 料
（1）计价材料
镀锌铁丝φ1.2~2.2 | [5 empty] | 定额 材料费 2: kg; 定额施工机具使用费 3: 0.006; 企业管理费 4: 3.08; 利润 6: 3.08; 一般风险 费用 8: 0; 一般风险 费用 10: 0.02
表-09-1
分部分项工程项目清单综合单价分析表(一)
工程名称：核医学科-弱电工程 |  |  |  |  | 第 166 页 共 186 页
钢锯条 | [5 empty] | 定额 材料费 2: 条; 定额施工机具使用费 3: 0.026; 企业管理费 4: 0.43; 利润 6: 0.43; 一般风险 费用 8: 0; 一般风险 费用 10: 0.01
直管接头DN20 | [5 empty] | 定额 材料费 2: 个; 定额施工机具使用费 3: 0.2525; 企业管理费 4: 0.35; 利润 6: 0.35; 一般风险 费用 8: 0; 一般风险 费用 10: 0.09
塑料软铜绝缘导线BVR-4mm2 | [5 empty] | 定额 材料费 2: m; 定额施工机具使用费 3: 0.2222; 企业管理费 4: 2.09; 利润 6: 2.09; 一般风险 费用 8: 0; 一般风险 费用 10: 0.46
镀锌电线管塑料护口DN15~20 | [5 empty] | 定额 材料费 2: 个; 定额施工机具使用费 3: 0.4124; 企业管理费 4: 0.07; 利润 6: 0.07; 一般风险 费用 8: 0; 一般风险 费用 10: 0.03
（2）其他材料费
3.机 械
（1）机上人工
（2）燃油动力费
表-09-1
分部分项工程项目清单综合单价分析表(一)
工程名称：核医学科-弱电工程 |  |  |  |  | 第 167 页 共 186 页
项目编码 | 030411004010 | 项目名称 |  | 电气配线 WDZ-RYSP-4*1.0mm2 |  | 利润 6: 计量单位; 一般风险 费用 8: m; 一般风险 费用 10: 综合单价; 一般风险 费用 14: 9.44
定额编号 | 定额项目名称 | 单位 | 数量 | 定额综合单价 |  | 一般风险 费用 10: 人材机价差; 一般风险 费用 11: 其他风险费; 一般风险 费用 12: 组织措施费; 一般风险 费用 13: 安全文明施工费; 一般风险 费用 14: 建设工程竣工档案编制费; 一般风险 费用 15: 住宅工程质量分户验收费; 一般风险 费用 16: 规费; 一般风险 费用 17: 税金; 一般风险 费用 18: 合价
|  |  |  | 定额人工费 |  | 定额 材料费 2: 定额 材料费; 定额施工机具使用费 3: 定额施工机具使用费; 企业管理费 4: 企业管理费; 利润 6: 利润; 一般风险 费用 8: 一般风险 费用
|  |  |  | 1 |  | 2 | 3 | 4 | 5 | 6 | 7 | 8 | 9 | 10 | 11 | 12 | 13 | 14 | 15 | 16 | 17 | 18
[8 empty] | 费率 （%） | （1+3） ×(4) | 费率 （%） | （1+3） ×(6) | 费率 （%） | （1+3） ×(8) | [8 empty] | 1+2+3+5+7+9+10+11+12+13+14+15+16+17
CD1626 | 铜多芯软导线(芯以内) 四芯 单芯导线截面积(mm2以内) 1  | 100m/束 | 0.01 | 0.73 |  | 0.04 | 0 | 38.17 | 0.28 | 27.43 | 0.2 | 2.8 | 0.02 | 0.02 | 0 | 0.12 | 0.14 | 0.01 | 0 | 0.13 | 0.85 | 9.44
合 计 |  |  |  | 0.73 |  | 0.04 | 0 | - | 0.28 | - | 0.2 | - | 0.02 | 0.02 | 0 | 0.12 | 0.14 | 0.01 | 0 | 0.13 | 0.85 | 9.44
人工、材料及机械名称 | [5 empty] | 定额 材料费 2: 单位; 定额施工机具使用费 3: 数量; 企业管理费 4: 定额单价; 利润 6: 市场单价; 一般风险 费用 8: 价差合计; 一般风险 费用 10: 市场合价; 一般风险 费用 12: 备注
1.人 工
电工综合工 | [5 empty] | 定额 材料费 2: 工日; 定额施工机具使用费 3: 0.0058; 企业管理费 4: 125; 利润 6: 129; 一般风险 费用 8: 0.02; 一般风险 费用 10: 0.75
2.材 料
（1）计价材料
电气绝缘胶带18mm×10m×0.13mm | [5 empty] | 定额 材料费 2: 卷; 定额施工机具使用费 3: 0.014; 企业管理费 4: 2.71; 利润 6: 2.71; 一般风险 费用 8: 0; 一般风险 费用 10: 0.04
表-09-1
分部分项工程项目清单综合单价分析表(一)
工程名称：核医学科-弱电工程 |  |  |  |  | 第 168 页 共 186 页
（2）其他材料费
3.机 械
（1）机上人工
（2）燃油动力费
表-09-1
分部分项工程项目清单综合单价分析表(一)
工程名称：核医学科-弱电工程 |  |  |  |  | 第 169 页 共 186 页
项目编码 | 030904016003 | 项目名称 |  | 安防电源 |  | 利润 6: 计量单位; 一般风险 费用 8: 套; 一般风险 费用 10: 综合单价; 一般风险 费用 14: 252.84
定额编号 | 定额项目名称 | 单位 | 数量 | 定额综合单价 |  | 一般风险 费用 10: 人材机价差; 一般风险 费用 11: 其他风险费; 一般风险 费用 12: 组织措施费; 一般风险 费用 13: 安全文明施工费; 一般风险 费用 14: 建设工程竣工档案编制费; 一般风险 费用 15: 住宅工程质量分户验收费; 一般风险 费用 16: 规费; 一般风险 费用 17: 税金; 一般风险 费用 18: 合价
|  |  |  | 定额人工费 |  | 定额 材料费 2: 定额 材料费; 定额施工机具使用费 3: 定额施工机具使用费; 企业管理费 4: 企业管理费; 利润 6: 利润; 一般风险 费用 8: 一般风险 费用
|  |  |  | 1 |  | 2 | 3 | 4 | 5 | 6 | 7 | 8 | 9 | 10 | 11 | 12 | 13 | 14 | 15 | 16 | 17 | 18
[8 empty] | 费率 （%） | （1+3） ×(4) | 费率 （%） | （1+3） ×(6) | 费率 （%） | （1+3） ×(8) | [8 empty] | 1+2+3+5+7+9+10+11+12+13+14+15+16+17
CJ0247 | 备用电源  | 台 | 1 | 63.86 |  | 23.55 | 0.16 | 26.13 | 16.73 | 22.69 | 14.53 | 2.8 | 1.79 | 1.89 | 0 | 7.05 | 12.64 | 1.23 | 0 | 11.49 | 22.78 | 252.84
合 计 |  |  |  | 63.86 |  | 23.55 | 0.16 | - | 16.73 | - | 14.53 | - | 1.79 | 1.89 | 0 | 7.05 | 12.64 | 1.23 | 0 | 11.49 | 22.78 | 252.84
人工、材料及机械名称 | [5 empty] | 定额 材料费 2: 单位; 定额施工机具使用费 3: 数量; 企业管理费 4: 定额单价; 利润 6: 市场单价; 一般风险 费用 8: 价差合计; 一般风险 费用 10: 市场合价; 一般风险 费用 12: 备注
1.人 工
智能化综合工 | [5 empty] | 定额 材料费 2: 工日; 定额施工机具使用费 3: 0.473; 企业管理费 4: 135; 利润 6: 139; 一般风险 费用 8: 1.89; 一般风险 费用 10: 65.75
2.材 料
（1）计价材料
橡胶垫2 | [5 empty] | 定额 材料费 2: m2; 定额施工机具使用费 3: 0.02; 企业管理费 4: 17; 利润 6: 17; 一般风险 费用 8: 0; 一般风险 费用 10: 0.34
表-09-1
分部分项工程项目清单综合单价分析表(一)
工程名称：核医学科-弱电工程 |  |  |  |  | 第 170 页 共 186 页
接地编织铜线 | [5 empty] | 定额 材料费 2: m; 定额施工机具使用费 3: 1; 企业管理费 4: 12.82; 利润 6: 12.82; 一般风险 费用 8: 0; 一般风险 费用 10: 12.82
铜接线端子DT-16 | [5 empty] | 定额 材料费 2: 个; 定额施工机具使用费 3: 4.06; 企业管理费 4: 2.56; 利润 6: 2.56; 一般风险 费用 8: 0; 一般风险 费用 10: 10.39
（2）其他材料费
3.机 械
（1）机上人工
（2）燃油动力费
表-09-1
分部分项工程项目清单综合单价分析表(一)
工程名称：核医学科-弱电工程 |  |  |  |  | 第 171 页 共 186 页
项目编码 | 030904008002 | 项目名称 |  | 8防区地址模块 |  | 利润 6: 计量单位; 一般风险 费用 8: 个; 一般风险 费用 10: 综合单价; 一般风险 费用 14: 1888.1
定额编号 | 定额项目名称 | 单位 | 数量 | 定额综合单价 |  | 一般风险 费用 10: 人材机价差; 一般风险 费用 11: 其他风险费; 一般风险 费用 12: 组织措施费; 一般风险 费用 13: 安全文明施工费; 一般风险 费用 14: 建设工程竣工档案编制费; 一般风险 费用 15: 住宅工程质量分户验收费; 一般风险 费用 16: 规费; 一般风险 费用 17: 税金; 一般风险 费用 18: 合价
|  |  |  | 定额人工费 |  | 定额 材料费 2: 定额 材料费; 定额施工机具使用费 3: 定额施工机具使用费; 企业管理费 4: 企业管理费; 利润 6: 利润; 一般风险 费用 8: 一般风险 费用
|  |  |  | 1 |  | 2 | 3 | 4 | 5 | 6 | 7 | 8 | 9 | 10 | 11 | 12 | 13 | 14 | 15 | 16 | 17 | 18
[8 empty] | 费率 （%） | （1+3） ×(4) | 费率 （%） | （1+3） ×(6) | 费率 （%） | （1+3） ×(8) | [8 empty] | 1+2+3+5+7+9+10+11+12+13+14+15+16+17
CJ0210 | 控制模块安装  | 只 | 1 | 27.95 |  | 10.63 | 0 | 26.13 | 7.3 | 22.69 | 6.34 | 2.8 | 0.78 | 0.83 | 0 | 3.09 | 5.53 | 0.54 | 0 | 5.03 | 170.08 | 1888.1
合 计 |  |  |  | 27.95 |  | 10.63 | 0 | - | 7.3 | - | 6.34 | - | 0.78 | 0.83 | 0 | 3.09 | 5.53 | 0.54 | 0 | 5.03 | 170.08 | 1888.1
人工、材料及机械名称 | [5 empty] | 定额 材料费 2: 单位; 定额施工机具使用费 3: 数量; 企业管理费 4: 定额单价; 利润 6: 市场单价; 一般风险 费用 8: 价差合计; 一般风险 费用 10: 市场合价; 一般风险 费用 12: 备注
1.人 工
智能化综合工 | [5 empty] | 定额 材料费 2: 工日; 定额施工机具使用费 3: 0.207; 企业管理费 4: 135; 利润 6: 139; 一般风险 费用 8: 0.83; 一般风险 费用 10: 28.77
2.材 料
（1）计价材料
膨胀螺栓M8 | [5 empty] | 定额 材料费 2: 10套; 定额施工机具使用费 3: 0.412; 企业管理费 4: 3.5; 利润 6: 3.5; 一般风险 费用 8: 0; 一般风险 费用 10: 1.44
表-09-1
分部分项工程项目清单综合单价分析表(一)
工程名称：核医学科-弱电工程 |  |  |  |  | 第 172 页 共 186 页
接地编织铜线 | [5 empty] | 定额 材料费 2: m; 定额施工机具使用费 3: 0.5; 企业管理费 4: 12.82; 利润 6: 12.82; 一般风险 费用 8: 0; 一般风险 费用 10: 6.41
铜接线端子DT-6 | [5 empty] | 定额 材料费 2: 个; 定额施工机具使用费 3: 2.03; 企业管理费 4: 1.37; 利润 6: 1.37; 一般风险 费用 8: 0; 一般风险 费用 10: 2.78
（2）其他材料费
3.机 械
（1）机上人工
（2）燃油动力费
表-09-1
分部分项工程项目清单综合单价分析表(一)
工程名称：核医学科-弱电工程 |  |  |  |  | 第 173 页 共 186 页
项目编码 | 030904008003 | 项目名称 |  | 报警网络模块 |  | 利润 6: 计量单位; 一般风险 费用 8: 个; 一般风险 费用 10: 综合单价; 一般风险 费用 14: 230.36
定额编号 | 定额项目名称 | 单位 | 数量 | 定额综合单价 |  | 一般风险 费用 10: 人材机价差; 一般风险 费用 11: 其他风险费; 一般风险 费用 12: 组织措施费; 一般风险 费用 13: 安全文明施工费; 一般风险 费用 14: 建设工程竣工档案编制费; 一般风险 费用 15: 住宅工程质量分户验收费; 一般风险 费用 16: 规费; 一般风险 费用 17: 税金; 一般风险 费用 18: 合价
|  |  |  | 定额人工费 |  | 定额 材料费 2: 定额 材料费; 定额施工机具使用费 3: 定额施工机具使用费; 企业管理费 4: 企业管理费; 利润 6: 利润; 一般风险 费用 8: 一般风险 费用
|  |  |  | 1 |  | 2 | 3 | 4 | 5 | 6 | 7 | 8 | 9 | 10 | 11 | 12 | 13 | 14 | 15 | 16 | 17 | 18
[8 empty] | 费率 （%） | （1+3） ×(4) | 费率 （%） | （1+3） ×(6) | 费率 （%） | （1+3） ×(8) | [8 empty] | 1+2+3+5+7+9+10+11+12+13+14+15+16+17
CJ0210 | 控制模块安装  | 只 | 1 | 27.95 |  | 10.63 | 0 | 26.13 | 7.3 | 22.69 | 6.34 | 2.8 | 0.78 | 0.83 | 0 | 3.09 | 5.53 | 0.54 | 0 | 5.03 | 20.75 | 230.36
合 计 |  |  |  | 27.95 |  | 10.63 | 0 | - | 7.3 | - | 6.34 | - | 0.78 | 0.83 | 0 | 3.09 | 5.53 | 0.54 | 0 | 5.03 | 20.75 | 230.36
人工、材料及机械名称 | [5 empty] | 定额 材料费 2: 单位; 定额施工机具使用费 3: 数量; 企业管理费 4: 定额单价; 利润 6: 市场单价; 一般风险 费用 8: 价差合计; 一般风险 费用 10: 市场合价; 一般风险 费用 12: 备注
1.人 工
智能化综合工 | [5 empty] | 定额 材料费 2: 工日; 定额施工机具使用费 3: 0.207; 企业管理费 4: 135; 利润 6: 139; 一般风险 费用 8: 0.83; 一般风险 费用 10: 28.77
2.材 料
（1）计价材料
膨胀螺栓M8 | [5 empty] | 定额 材料费 2: 10套; 定额施工机具使用费 3: 0.412; 企业管理费 4: 3.5; 利润 6: 3.5; 一般风险 费用 8: 0; 一般风险 费用 10: 1.44
表-09-1
分部分项工程项目清单综合单价分析表(一)
工程名称：核医学科-弱电工程 |  |  |  |  | 第 174 页 共 186 页
接地编织铜线 | [5 empty] | 定额 材料费 2: m; 定额施工机具使用费 3: 0.5; 企业管理费 4: 12.82; 利润 6: 12.82; 一般风险 费用 8: 0; 一般风险 费用 10: 6.41
铜接线端子DT-6 | [5 empty] | 定额 材料费 2: 个; 定额施工机具使用费 3: 2.03; 企业管理费 4: 1.37; 利润 6: 1.37; 一般风险 费用 8: 0; 一般风险 费用 10: 2.78
（2）其他材料费
3.机 械
（1）机上人工
（2）燃油动力费
表-09-1
分部分项工程项目清单综合单价分析表(一)
工程名称：核医学科-弱电工程 |  |  |  |  | 第 175 页 共 186 页
项目编码 | 030503003001 | 项目名称 |  | 报警主机 |  | 利润 6: 计量单位; 一般风险 费用 8: 台; 一般风险 费用 10: 综合单价; 一般风险 费用 14: 2334.06
定额编号 | 定额项目名称 | 单位 | 数量 | 定额综合单价 |  | 一般风险 费用 10: 人材机价差; 一般风险 费用 11: 其他风险费; 一般风险 费用 12: 组织措施费; 一般风险 费用 13: 安全文明施工费; 一般风险 费用 14: 建设工程竣工档案编制费; 一般风险 费用 15: 住宅工程质量分户验收费; 一般风险 费用 16: 规费; 一般风险 费用 17: 税金; 一般风险 费用 18: 合价
|  |  |  | 定额人工费 |  | 定额 材料费 2: 定额 材料费; 定额施工机具使用费 3: 定额施工机具使用费; 企业管理费 4: 企业管理费; 利润 6: 利润; 一般风险 费用 8: 一般风险 费用
|  |  |  | 1 |  | 2 | 3 | 4 | 5 | 6 | 7 | 8 | 9 | 10 | 11 | 12 | 13 | 14 | 15 | 16 | 17 | 18
[8 empty] | 费率 （%） | （1+3） ×(4) | 费率 （%） | （1+3） ×(6) | 费率 （%） | （1+3） ×(8) | [8 empty] | 1+2+3+5+7+9+10+11+12+13+14+15+16+17
CE0246 | 控制器(DDC)安装及接线点 ≤24点  | 台 | 1 | 98.01 |  | 25.66 | 26.56 | 32.53 | 40.52 | 26.36 | 32.84 | 2.8 | 3.49 | 2.9 | 0 | 12.67 | 19.4 | 2.1 | 0 | 17.64 | 210.25 | 2334.06
合 计 |  |  |  | 98.01 |  | 25.66 | 26.56 | - | 40.52 | - | 32.84 | - | 3.49 | 2.9 | 0 | 12.67 | 19.4 | 2.1 | 0 | 17.64 | 210.25 | 2334.06
人工、材料及机械名称 | [5 empty] | 定额 材料费 2: 单位; 定额施工机具使用费 3: 数量; 企业管理费 4: 定额单价; 利润 6: 市场单价; 一般风险 费用 8: 价差合计; 一般风险 费用 10: 市场合价; 一般风险 费用 12: 备注
1.人 工
智能化综合工 | [5 empty] | 定额 材料费 2: 工日; 定额施工机具使用费 3: 0.726; 企业管理费 4: 135; 利润 6: 139; 一般风险 费用 8: 2.9; 一般风险 费用 10: 100.91
2.材 料
（1）计价材料
（2）其他材料费
表-09-1
分部分项工程项目清单综合单价分析表(一)
工程名称：核医学科-弱电工程 |  |  |  |  | 第 176 页 共 186 页
其他材料费 | [5 empty] | 定额 材料费 2: 元; 定额施工机具使用费 3: —; 企业管理费 4: —; 利润 6: 1; 一般风险 费用 8: —; 一般风险 费用 10: 25.66
3.机 械
（1）机上人工
（2）燃油动力费
表-09-1
分部分项工程项目清单综合单价分析表(一)
工程名称：核医学科-弱电工程 |  |  |  |  | 第 177 页 共 186 页
项目编码 | 030507004001 | 项目名称 |  | 操作键盘 |  | 利润 6: 计量单位; 一般风险 费用 8: 套; 一般风险 费用 10: 综合单价; 一般风险 费用 14: 583.78
定额编号 | 定额项目名称 | 单位 | 数量 | 定额综合单价 |  | 一般风险 费用 10: 人材机价差; 一般风险 费用 11: 其他风险费; 一般风险 费用 12: 组织措施费; 一般风险 费用 13: 安全文明施工费; 一般风险 费用 14: 建设工程竣工档案编制费; 一般风险 费用 15: 住宅工程质量分户验收费; 一般风险 费用 16: 规费; 一般风险 费用 17: 税金; 一般风险 费用 18: 合价
|  |  |  | 定额人工费 |  | 定额 材料费 2: 定额 材料费; 定额施工机具使用费 3: 定额施工机具使用费; 企业管理费 4: 企业管理费; 利润 6: 利润; 一般风险 费用 8: 一般风险 费用
|  |  |  | 1 |  | 2 | 3 | 4 | 5 | 6 | 7 | 8 | 9 | 10 | 11 | 12 | 13 | 14 | 15 | 16 | 17 | 18
[8 empty] | 费率 （%） | （1+3） ×(4) | 费率 （%） | （1+3） ×(6) | 费率 （%） | （1+3） ×(8) | [8 empty] | 1+2+3+5+7+9+10+11+12+13+14+15+16+17
CE0886 | 主控键盘 | 台 | 1 | 83.3 |  | 0 | 0 | 32.53 | 27.1 | 26.36 | 21.96 | 2.8 | 2.33 | 2.47 | 0 | 10.77 | 16.49 | 1.78 | 0 | 14.99 | 52.59 | 583.78
合 计 |  |  |  | 83.3 |  | 0 | 0 | - | 27.1 | - | 21.96 | - | 2.33 | 2.47 | 0 | 10.77 | 16.49 | 1.78 | 0 | 14.99 | 52.59 | 583.78
人工、材料及机械名称 | [5 empty] | 定额 材料费 2: 单位; 定额施工机具使用费 3: 数量; 企业管理费 4: 定额单价; 利润 6: 市场单价; 一般风险 费用 8: 价差合计; 一般风险 费用 10: 市场合价; 一般风险 费用 12: 备注
1.人 工
智能化综合工 | [5 empty] | 定额 材料费 2: 工日; 定额施工机具使用费 3: 0.617; 企业管理费 4: 135; 利润 6: 139; 一般风险 费用 8: 2.47; 一般风险 费用 10: 85.76
2.材 料
（1）计价材料
（2）其他材料费
表-09-1
分部分项工程项目清单综合单价分析表(一)
工程名称：核医学科-弱电工程 |  |  |  |  | 第 178 页 共 186 页
3.机 械
（1）机上人工
（2）燃油动力费
表-09-1
分部分项工程项目清单综合单价分析表(一)
工程名称：核医学科-弱电工程 |  |  |  |  | 第 179 页 共 186 页
项目编码 | 030507001001 | 项目名称 |  | 室内幕帘红外探测器 |  | 利润 6: 计量单位; 一般风险 费用 8: 套; 一般风险 费用 10: 综合单价; 一般风险 费用 14: 757.48
定额编号 | 定额项目名称 | 单位 | 数量 | 定额综合单价 |  | 一般风险 费用 10: 人材机价差; 一般风险 费用 11: 其他风险费; 一般风险 费用 12: 组织措施费; 一般风险 费用 13: 安全文明施工费; 一般风险 费用 14: 建设工程竣工档案编制费; 一般风险 费用 15: 住宅工程质量分户验收费; 一般风险 费用 16: 规费; 一般风险 费用 17: 税金; 一般风险 费用 18: 合价
|  |  |  | 定额人工费 |  | 定额 材料费 2: 定额 材料费; 定额施工机具使用费 3: 定额施工机具使用费; 企业管理费 4: 企业管理费; 利润 6: 利润; 一般风险 费用 8: 一般风险 费用
|  |  |  | 1 |  | 2 | 3 | 4 | 5 | 6 | 7 | 8 | 9 | 10 | 11 | 12 | 13 | 14 | 15 | 16 | 17 | 18
[8 empty] | 费率 （%） | （1+3） ×(4) | 费率 （%） | （1+3） ×(6) | 费率 （%） | （1+3） ×(8) | [8 empty] | 1+2+3+5+7+9+10+11+12+13+14+15+16+17
CE0749 | 入侵探测器 红外幕帘探测器  | 套 | 1 | 156.06 |  | 4.37 | 0.28 | 32.53 | 50.86 | 26.36 | 41.21 | 2.8 | 4.38 | 4.62 | 0 | 20.18 | 30.9 | 3.34 | 0 | 28.09 | 68.23 | 757.48
合 计 |  |  |  | 156.06 |  | 4.37 | 0.28 | - | 50.86 | - | 41.21 | - | 4.38 | 4.62 | 0 | 20.18 | 30.9 | 3.34 | 0 | 28.09 | 68.23 | 757.48
人工、材料及机械名称 | [5 empty] | 定额 材料费 2: 单位; 定额施工机具使用费 3: 数量; 企业管理费 4: 定额单价; 利润 6: 市场单价; 一般风险 费用 8: 价差合计; 一般风险 费用 10: 市场合价; 一般风险 费用 12: 备注
1.人 工
智能化综合工 | [5 empty] | 定额 材料费 2: 工日; 定额施工机具使用费 3: 1.156; 企业管理费 4: 135; 利润 6: 139; 一般风险 费用 8: 4.62; 一般风险 费用 10: 160.68
2.材 料
（1）计价材料
（2）其他材料费
表-09-1
分部分项工程项目清单综合单价分析表(一)
工程名称：核医学科-弱电工程 |  |  |  |  | 第 180 页 共 186 页
其他材料费 | [5 empty] | 定额 材料费 2: 元; 定额施工机具使用费 3: —; 企业管理费 4: —; 利润 6: 1; 一般风险 费用 8: —; 一般风险 费用 10: 4.37
3.机 械
（1）机上人工
（2）燃油动力费
表-09-1
分部分项工程项目清单综合单价分析表(一)
工程名称：核医学科-弱电工程 |  |  |  |  | 第 181 页 共 186 页
项目编码 | 030411006008 | 项目名称 |  | 钢制接线盒 |  | 利润 6: 计量单位; 一般风险 费用 8: 个; 一般风险 费用 10: 综合单价; 一般风险 费用 14: 10.94
定额编号 | 定额项目名称 | 单位 | 数量 | 定额综合单价 |  | 一般风险 费用 10: 人材机价差; 一般风险 费用 11: 其他风险费; 一般风险 费用 12: 组织措施费; 一般风险 费用 13: 安全文明施工费; 一般风险 费用 14: 建设工程竣工档案编制费; 一般风险 费用 15: 住宅工程质量分户验收费; 一般风险 费用 16: 规费; 一般风险 费用 17: 税金; 一般风险 费用 18: 合价
|  |  |  | 定额人工费 |  | 定额 材料费 2: 定额 材料费; 定额施工机具使用费 3: 定额施工机具使用费; 企业管理费 4: 企业管理费; 利润 6: 利润; 一般风险 费用 8: 一般风险 费用
|  |  |  | 1 |  | 2 | 3 | 4 | 5 | 6 | 7 | 8 | 9 | 10 | 11 | 12 | 13 | 14 | 15 | 16 | 17 | 18
[8 empty] | 费率 （%） | （1+3） ×(4) | 费率 （%） | （1+3） ×(6) | 费率 （%） | （1+3） ×(8) | [8 empty] | 1+2+3+5+7+9+10+11+12+13+14+15+16+17
CD1772 | 暗装 接线盒  | 10个 | 0.1 | 2.94 |  | 0.71 | 0 | 38.17 | 1.12 | 27.43 | 0.81 | 2.8 | 0.08 | 0.09 | 0 | 0.48 | 0.58 | 0.06 | 0 | 0.53 | 0.99 | 10.94
合 计 |  |  |  | 2.94 |  | 0.71 | 0 | - | 1.12 | - | 0.81 | - | 0.08 | 0.09 | 0 | 0.48 | 0.58 | 0.06 | 0 | 0.53 | 0.99 | 10.94
人工、材料及机械名称 | [5 empty] | 定额 材料费 2: 单位; 定额施工机具使用费 3: 数量; 企业管理费 4: 定额单价; 利润 6: 市场单价; 一般风险 费用 8: 价差合计; 一般风险 费用 10: 市场合价; 一般风险 费用 12: 备注
1.人 工
电工综合工 | [5 empty] | 定额 材料费 2: 工日; 定额施工机具使用费 3: 0.0235; 企业管理费 4: 125; 利润 6: 129; 一般风险 费用 8: 0.09; 一般风险 费用 10: 3.03
2.材 料
（1）计价材料
镀锌锁紧螺母DN20×3 | [5 empty] | 定额 材料费 2: 个; 定额施工机具使用费 3: 2.23; 企业管理费 4: 0.21; 利润 6: 0.21; 一般风险 费用 8: 0; 一般风险 费用 10: 0.47
表-09-1
分部分项工程项目清单综合单价分析表(一)
工程名称：核医学科-弱电工程 |  |  |  |  | 第 182 页 共 186 页
镀锌钢管塑料护口DN15~20 | [5 empty] | 定额 材料费 2: 个; 定额施工机具使用费 3: 2.225; 企业管理费 4: 0.11; 利润 6: 0.11; 一般风险 费用 8: 0; 一般风险 费用 10: 0.24
（2）其他材料费
3.机 械
（1）机上人工
（2）燃油动力费
表-09-1
分部分项工程项目清单综合单价分析表(一)
工程名称：核医学科-弱电工程 |  |  |  |  | 第 183 页 共 186 页
项目编码 | 030411001016 | 项目名称 |  | 电气配管 JDG25 |  | 利润 6: 计量单位; 一般风险 费用 8: m; 一般风险 费用 10: 综合单价; 一般风险 费用 14: 18.27
定额编号 | 定额项目名称 | 单位 | 数量 | 定额综合单价 |  | 一般风险 费用 10: 人材机价差; 一般风险 费用 11: 其他风险费; 一般风险 费用 12: 组织措施费; 一般风险 费用 13: 安全文明施工费; 一般风险 费用 14: 建设工程竣工档案编制费; 一般风险 费用 15: 住宅工程质量分户验收费; 一般风险 费用 16: 规费; 一般风险 费用 17: 税金; 一般风险 费用 18: 合价
|  |  |  | 定额人工费 |  | 定额 材料费 2: 定额 材料费; 定额施工机具使用费 3: 定额施工机具使用费; 企业管理费 4: 企业管理费; 利润 6: 利润; 一般风险 费用 8: 一般风险 费用
|  |  |  | 1 |  | 2 | 3 | 4 | 5 | 6 | 7 | 8 | 9 | 10 | 11 | 12 | 13 | 14 | 15 | 16 | 17 | 18
[8 empty] | 费率 （%） | （1+3） ×(4) | 费率 （%） | （1+3） ×(6) | 费率 （%） | （1+3） ×(8) | [8 empty] | 1+2+3+5+7+9+10+11+12+13+14+15+16+17
CD1338 | 砖、混凝土结构暗配 套接紧定式镀锌钢导管(JDG)外径(mm以内) 25  | 100m | 0.01 | 4.6 |  | 0.68 | 0 | 38.17 | 1.76 | 27.43 | 1.26 | 2.8 | 0.13 | 0.15 | 0 | 0.75 | 0.91 | 0.09 | 0 | 0.83 | 1.65 | 18.27
合 计 |  |  |  | 4.6 |  | 0.68 | 0 | - | 1.76 | - | 1.26 | - | 0.13 | 0.15 | 0 | 0.75 | 0.91 | 0.09 | 0 | 0.83 | 1.65 | 18.27
人工、材料及机械名称 | [5 empty] | 定额 材料费 2: 单位; 定额施工机具使用费 3: 数量; 企业管理费 4: 定额单价; 利润 6: 市场单价; 一般风险 费用 8: 价差合计; 一般风险 费用 10: 市场合价; 一般风险 费用 12: 备注
1.人 工
电工综合工 | [5 empty] | 定额 材料费 2: 工日; 定额施工机具使用费 3: 0.0368; 企业管理费 4: 125; 利润 6: 129; 一般风险 费用 8: 0.15; 一般风险 费用 10: 4.75
2.材 料
（1）计价材料
镀锌铁丝φ1.2~2.2 | [5 empty] | 定额 材料费 2: kg; 定额施工机具使用费 3: 0.005; 企业管理费 4: 3.08; 利润 6: 3.08; 一般风险 费用 8: 0; 一般风险 费用 10: 0.02
表-09-1
分部分项工程项目清单综合单价分析表(一)
工程名称：核医学科-弱电工程 |  |  |  |  | 第 184 页 共 186 页
钢锯条 | [5 empty] | 定额 材料费 2: 条; 定额施工机具使用费 3: 0.018; 企业管理费 4: 0.43; 利润 6: 0.43; 一般风险 费用 8: 0; 一般风险 费用 10: 0.01
直管接头DN25 | [5 empty] | 定额 材料费 2: 个; 定额施工机具使用费 3: 0.2525; 企业管理费 4: 0.4; 利润 6: 0.4; 一般风险 费用 8: 0; 一般风险 费用 10: 0.1
塑料软铜绝缘导线BVR-4mm2 | [5 empty] | 定额 材料费 2: m; 定额施工机具使用费 3: 0.2613; 企业管理费 4: 2.09; 利润 6: 2.09; 一般风险 费用 8: 0; 一般风险 费用 10: 0.55
镀锌电线管塑料护口DN25~32 | [5 empty] | 定额 材料费 2: 个; 定额施工机具使用费 3: 0.1552; 企业管理费 4: 0.07; 利润 6: 0.07; 一般风险 费用 8: 0; 一般风险 费用 10: 0.01
（2）其他材料费
3.机 械
（1）机上人工
（2）燃油动力费
表-09-1
分部分项工程项目清单综合单价分析表(一)
工程名称：核医学科-弱电工程 |  |  |  |  | 第 185 页 共 186 页
项目编码 | 030411004011 | 项目名称 |  | 配线 WDZB-RYY-4*0.75mm2 |  | 利润 6: 计量单位; 一般风险 费用 8: m; 一般风险 费用 10: 综合单价; 一般风险 费用 14: 11.2
定额编号 | 定额项目名称 | 单位 | 数量 | 定额综合单价 |  | 一般风险 费用 10: 人材机价差; 一般风险 费用 11: 其他风险费; 一般风险 费用 12: 组织措施费; 一般风险 费用 13: 安全文明施工费; 一般风险 费用 14: 建设工程竣工档案编制费; 一般风险 费用 15: 住宅工程质量分户验收费; 一般风险 费用 16: 规费; 一般风险 费用 17: 税金; 一般风险 费用 18: 合价
|  |  |  | 定额人工费 |  | 定额 材料费 2: 定额 材料费; 定额施工机具使用费 3: 定额施工机具使用费; 企业管理费 4: 企业管理费; 利润 6: 利润; 一般风险 费用 8: 一般风险 费用
|  |  |  | 1 |  | 2 | 3 | 4 | 5 | 6 | 7 | 8 | 9 | 10 | 11 | 12 | 13 | 14 | 15 | 16 | 17 | 18
[8 empty] | 费率 （%） | （1+3） ×(4) | 费率 （%） | （1+3） ×(6) | 费率 （%） | （1+3） ×(8) | [8 empty] | 1+2+3+5+7+9+10+11+12+13+14+15+16+17
CD1626 | 铜多芯软导线(芯以内) 四芯 单芯导线截面积(mm2以内) 1  | 100m/束 | 0.01 | 0.73 |  | 0.04 | 0 | 38.17 | 0.28 | 27.43 | 0.2 | 2.8 | 0.02 | 0.02 | 0 | 0.12 | 0.14 | 0.01 | 0 | 0.13 | 1.01 | 11.2
合 计 |  |  |  | 0.73 |  | 0.04 | 0 | - | 0.28 | - | 0.2 | - | 0.02 | 0.02 | 0 | 0.12 | 0.14 | 0.01 | 0 | 0.13 | 1.01 | 11.2
人工、材料及机械名称 | [5 empty] | 定额 材料费 2: 单位; 定额施工机具使用费 3: 数量; 企业管理费 4: 定额单价; 利润 6: 市场单价; 一般风险 费用 8: 价差合计; 一般风险 费用 10: 市场合价; 一般风险 费用 12: 备注
1.人 工
电工综合工 | [5 empty] | 定额 材料费 2: 工日; 定额施工机具使用费 3: 0.0058; 企业管理费 4: 125; 利润 6: 129; 一般风险 费用 8: 0.02; 一般风险 费用 10: 0.75
2.材 料
（1）计价材料
电气绝缘胶带18mm×10m×0.13mm | [5 empty] | 定额 材料费 2: 卷; 定额施工机具使用费 3: 0.014; 企业管理费 4: 2.71; 利润 6: 2.71; 一般风险 费用 8: 0; 一般风险 费用 10: 0.04
表-09-1
分部分项工程项目清单综合单价分析表(一)
工程名称：核医学科-弱电工程 |  |  |  |  | 第 186 页 共 186 页
（2）其他材料费
3.机 械
（1）机上人工
（2）燃油动力费

## 表-09-1 全费用施工技术措施项目清单综合单价分析表(一)
表-09-1
施工技术措施项目清单综合单价分析表(一)
工程名称：核医学科-弱电工程 |  |  |  |  | 第 1 页 共 2 页
项目编码 | 031301017002 | 项目名称 |  | 脚手架搭拆 | [5 empty] | 计量单位 |  | 项 |  | 综合单价 |  |  |  | 4112.01
定额编号 | 定额项目名称 | 单位 | 数量 | 定额综合单价 | [9 empty] | 人材机价差 | 其他风险费 | 组织措施费 | 安全文明施工费 | 建设工程竣工档案编制费 | 住宅工程质量分户验收费 | 规费 | 税金 | 合价
|  |  |  | 定额人工费 |  | 定额 材料费 | 定额施工机具使用费 | 企业管理费 |  | 利润 |  | 一般风险 费用
|  |  |  | 1 |  | 2 | 3 | 4 | 5 | 6 | 7 | 8 | 9 | 10 | 11 | 12 | 13 | 14 | 15 | 16 | 17 | 18
[8 empty] | 费率 （%） | （1+3） ×(4) | 费率 （%） | （1+3） ×(6) | 费率 （%） | （1+3） ×(8) | [8 empty] | 1+2+3+5+7+9+10+11+12+13+14+15+16+17
BM99 | 脚手架搭拆费(第五册 建筑智能化安装工程) | 元 | 1 | 652.78 |  | 1212.3 | 0 | 32.53 | 212.35 | 26.36 | 172.07 | 2.8 | 18.28 | 0 | 0 | 84.4 | 125.53 | 13.97 | 0 | 117.5 | 258.31 | 2867.49
BM12 | 脚手架搭拆费(第四册 电气设备安装工程) | 元 | 1 | 157.14 |  | 291.83 | 0 | 38.17 | 59.98 | 27.43 | 43.1 | 2.8 | 4.4 | 0 | 0 | 25.76 | 30.22 | 3.05 | 0 | 28.29 | 63.73 | 707.5
BM94 | 刷油、防腐蚀工程脚手架搭拆费(第十一册 刷油、防腐蚀、绝热工程) | 元 | 1 | 2.35 |  | 4.37 | 0 | 22.79 | 0.54 | 14.46 | 0.34 | 2.8 | 0.07 | 0 | 0 | 0.23 | 0 | 0.05 | 0 | 0.42 | 0.83 | 9.2
BM62 | 脚手架搭拆费(第九册 消防工程) | 元 | 1 | 16 |  | 29.71 | 0 | 26.13 | 4.18 | 22.69 | 3.63 | 2.8 | 0.45 | 0 | 0 | 1.77 | 3.08 | 0.31 | 0 | 2.88 | 6.14 | 68.15
BM39 | 脚手架搭拆费(第六册 自动化控制仪表安装工程) | 元 | 1 | 104.4 |  | 193.88 | 0 | 32.38 | 33.8 | 26.65 | 27.82 | 2.8 | 2.92 | 0 | 0 | 14.13 | 20.08 | 2.45 | 0 | 18.79 | 41.4 | 459.67
合 计 |  |  |  | 932.67 |  | 1732.09 | 0 | - | 310.85 | - | 246.97 | - | 26.11 | 0 | 0 | 126.29 | 178.91 | 19.83 | 0 | 167.88 | 370.41 | 4112.01
人工、材料及机械名称 | [5 empty] | 定额 材料费 2: 单位; 定额施工机具使用费 3: 数量; 企业管理费 4: 定额单价; 利润 6: 市场单价; 一般风险 费用 8: 价差合计; 一般风险 费用 10: 市场合价; 一般风险 费用 12: 备注
注：1.此表适用于房屋建筑工程、仿古建筑工程、构筑物工程、市政工程、城市轨道交通的盾构工程及地下工程和轨道工程、爆破工程、机械土石方工程、房屋建筑修缮工程 分部分项工程或技术措施项目清单综合单价分析。 2.此表适用于定额人工费与定额施工机具使用费之和为计算基础并按一般计税方法计算的工程使用。 3.投标报价如不使用本市建设工程主管部门发布的依据,可不填定额项目、编号等。 4.招标文件提供了暂估单价的材料，按暂估的单价填入表内，并在备注栏中注明为“暂估价”。 5.材料应注明名称、规格、型号。
表-09-1
施工技术措施项目清单综合单价分析表(一)
工程名称：核医学科-弱电工程 |  |  |  |  | 第 2 页 共 2 页
1.人 工
人工费调整 | [5 empty] | 定额 材料费 2: 元; 定额施工机具使用费 3: 932.6658; 企业管理费 4: 1; 利润 6: 1; 一般风险 费用 8: 0; 一般风险 费用 10: 932.67
2.材 料
（1）计价材料
（2）其他材料费
材料费调整 | [5 empty] | 定额 材料费 2: 元; 定额施工机具使用费 3: —; 企业管理费 4: —; 利润 6: 1; 一般风险 费用 8: —; 一般风险 费用 10: 1732.09
3.机 械
（1）机上人工
（2）燃油动力费

## 表-11 其他项目清单计价汇总表1
表-11
其他项目清单计价汇总表
工程名称：核医学科-弱电工程 |  |  |  | 第 1 页 共 1 页
序号 | 项目名称 | 计量单位 | 金额(元) |  | 备注
1 | 暂列金额 | 项 | 20596.17 |  | 明细详见 表-11-1
2 | 暂估价 | 项
2.1 | 材料(工程设备)暂估价 | 项 | -- |  | 明细详见 表-11-2
2.2 | 专业工程暂估价 | 项 |  |  | 明细详见 表-11-3
3 | 计日工 | 项 |  |  | 明细详见 表-11-4
4 | 总承包服务费 | 项 |  |  | 明细详见 表-11-5
5 | 索赔与现场签证 | 项 |  |  | 明细详见 表-11-6
合 计 |  |  | 20596.17
注：材料、设备暂估单价进入清单项目综合单价，此处不汇总。

## 表-11-1 暂列金额明细表1
表-11-1
暂列金额明细表
工程名称：核医学科-弱电工程 |  |  |  | 第 1 页 共 1 页
序号 | 项目名称 | 计量单位 | 暂定金额(元) |  | 备注
1 | 暂列金额 | 项 | 20596.17
合 计 |  |  | 20596.17 |  | —
注：此表由招标人填写，如不能详列，也可只列暂列金额总额，投标人应将上述暂列金额计入投标总价中。

## 表-11-3 专业工程暂估价及结算价表1
表-11-3
专业工程暂估价及结算价表
工程名称：核医学科-弱电工程 | [5 empty] | 第 1 页 共 1 页
序号 | 专业工程名称 | 工程内容 | 暂估金额 （元） | 结算金额 (元) | 差额 ±(元) |  | 备注
1
合 计 |  |  | 0 |  |  |  | —
注： 此表由招标人填写，投标人应将上述专业工程暂估价计入投标总价中。结算时按合同约定结算金额填写。

## 人材机价差表1
人材机价差表
工程名称：核医学科-弱电工程 | [7 empty] | 第 1 页 共 1 页
序号 | 编码 | 材料名称 | 规格 | 单位 | 数量 | 预算价(元) | 市场价(元) |  | 价差(元) | 价差合计(元) | 备注
1 | 000300140 | 油漆综合工 |  | 工日 | 0.7683 | 125 | 129 |  | 4 | 3.07
2 | 000500040 | 电工综合工 |  | 工日 | 71.8337 | 125 | 129 |  | 4 | 287.33
3 | 000500060 | 智能化综合工 |  | 工日 | 350.9175 | 135 | 139 |  | 4 | 1403.67
4 | 000500060@1 | 智能化综合工 |  | 工日 | 2.7258 | 135 | 139 |  | 4 | 10.9
5 | 000500070 | 仪器仪表综合工 |  | 工日 | 44.19 | 135 | 139 |  | 4 | 176.76
6 | 050300800 | 松杂板枋材 |  | m3 | 0.036 | 1122.67 | 1115 |  | -7.67 | -0.28
7 | 140300400 | 汽油 | 综合 | kg | 0.902 | 6.75 | 8.75 |  | 2 | 1.8
8 | 140500400 | 溶剂汽油 | 200# | kg | 0.2836 | 3.64 | 8.75 |  | 5.11 | 1.45
9 | 341100120 | 水 |  | t | 0.048 | 4.42 | 3.8 |  | -0.62 | -0.03
10 | CY | 柴油 |  | kg | 6.89 | 5.64 | 7.5 |  | 1.86 | 12.82
11 | JSRG@1 | 机上人工 |  | 工日 | 0.4556 | 120 | 124 |  | 4 | 1.82
12 | QY | 汽油 |  | kg | 5.733 | 6.75 | 8.75 |  | 2 | 11.47
| 合 计 | [8 empty] | 1910.78

## 未计价材料表1
未计价材料表
工程名称:核医学科-弱电工程 | [5 empty] | 第 1 页 共 2 页
序号 | 材料名称 | 数量 | 单位 | 市场价 | 市场价合价 |  | 备注
1 | 圆钢 | 10.8 | kg | 4.33 | 46.76
2 | 扁钢 | 29.7 | kg | 3.32 | 98.6
3 | 角钢 | 101.25 | kg | 3.36 | 340.2
4 | 酚醛调和漆 | 2.025 | kg | 12 | 24.3
5 | 酚醛防锈漆 | 2.295 | kg | 10.85 | 24.9
6 | 电气配管 SC20 | 126.4531 | m | 6.65 | 840.91
7 | 电气配管 JDG25 | 88.0856 | m | 5.3 | 466.85
8 | 电气配管 JDG20 | 762.7871 | m | 3.8 | 2898.59
9 | 电气配管 JDG25 | 9.1979 | m | 5.3 | 48.75
10 | 防火堵料 | 0.2592 | t | 3200 | 829.44
11 | 单口内网数据面板 | 55.55 | 个 | 21.77 | 1209.32
12 | 单口外网数据面板 | 19.19 | 个 | 21.77 | 417.77
13 | 单口语音面板 | 7.07 | 个 | 21.77 | 153.91
14 | PDU | 2.04 | 套 | 150 | 306
15 | 配线 Cat.6.UTP | 5260.0485 | m | 2.45 | 12887.12
16 | 电气配线 WDZ-RYSP-4*1.0mm2 | 426.2976 | m | 6.38 | 2719.78
17 | 配线 RVV-2*1.0mm2 | 229.5108 | m | 1.73 | 397.05
18 | 配线 RVV-4*1.0mm2 | 341.7012 | m | 4.81 | 1643.58
19 | 配线 RVV-6*1.0mm2 | 476.3664 | m | 4.55 | 2167.47
20 | 配线 WDZB-RYY-4*0.75mm2 | 103.9932 | m | 7.86 | 817.39
21 | 25对大对数电缆 | 85.9962 | m | 16.81 | 1445.6
22 | 24芯单模光纤 | 343.9848 | m | 22.55 | 7756.86
23 | 数据跳线 | 134 | 条 | 23.42 | 3138.28
24 | 单模双芯光纤跳线 | 4 | 条 | 6.64 | 26.56
25 | 桥架 200*100mm | 91.102 | m | 75.22 | 6852.69
26 | 钢制接线盒 | 171.36 | 个 | 2.5 | 428.4
27 | 钢制接线盒 | 2.04 | 个 | 2.5 | 5.1
28 | 数据采集箱 | 1 | 个 | 150 | 150
29 | 智能网关箱 | 1 | 个 | 150 | 150
30 | 光纤连接器材 | 96.96 | 套 | 13.64 | 1322.53
31 | 尾纤 | 97.92 | 根 | 18.36 | 1797.81
32 | 1U理线架 | 13.13 | 个 | 57.52 | 755.24
33 | 弱电机柜 | 2 | 台 | 2200 | 4400
34 | 防静电手环 | 4 | 个 | 24.42 | 97.68
35 | 64路硬盘录像机 | 2 | 台 | 2800 | 5600
36 | 辐射监测仪 | 9 | 台 | 8200 | 73800
37 | 室内幕帘红外探测器 | 2 | 台 | 345.13 | 690.26
38 | 安防电源 | 1 | 台 | 75.22 | 75.22
39 | 8防区地址模块 | 1 | 只 | 1650 | 1650
40 | 报警网络模块 | 1 | 只 | 141.59 | 141.59
41 | 智能网关 | 1 | 台 | 2194.69 | 2194.69
42 | 支线耦合器 | 1 | 台 | 4.42 | 4.42
43 | 门禁电源 | 1 | 台 | 150 | 150
44 | 机架式电源 | 11 | 台 | 150 | 1650
45 | 出门按钮 | 8 | 台 | 19.47 | 155.76
未计价材料表
工程名称:核医学科-弱电工程 | [5 empty] | 第 2 页 共 2 页
序号 | 材料名称 | 数量 | 单位 | 市场价 | 市场价合价 |  | 备注
46 | 单门磁力锁 | 3 | 台 | 124.06 | 372.18
47 | 双门磁力锁 | 5 | 台 | 223.71 | 1118.55
48 | 数据采集器 | 1 | 台 | 2545.45 | 2545.45
49 | 智能电表 | 8 | 台 | 619.47 | 4955.76
50 | 吸顶无线接入点 | 18 | 套 | 281.64 | 5069.52
51 | 读卡器 | 11 | 台 | 117.67 | 1294.37
52 | 报警主机 | 1 | 台 | 1858.41 | 1858.41
53 | 操作键盘 | 1 | 台 | 350 | 350
54 | 智能灯控面板 | 1 | 台 | 424.78 | 424.78
55 | 硬盘 6T | 21 | 台 | 800 | 16800
56 | 48口接入交换机 | 1 | 套 | 3600 | 3600
57 | 48口POE交换机 | 1 | 套 | 2900 | 2900
58 | 48口交换机 | 1 | 套 | 2250 | 2250
59 | 24口POE交换机 | 1 | 套 | 2300 | 2300
60 | 24口接入交换机 | 1 | 套 | 2900 | 2900
61 | 辐射监测系统软件 | 1 | 套 | 6000 | 6000
62 | 监视软件 | 1 | 套 | 3500 | 3500
63 | 24口光纤配线架 | 3 | 架 | 257.45 | 772.35
64 | 24口数据配线架 | 5 | 架 | 181.82 | 909.1
65 | 110口配线架 | 1 | 架 | 327.27 | 327.27
66 | 热水器刷卡器 | 4 | 台 | 160 | 640
67 | 四门门禁控制器 | 3 | 台 | 855.98 | 2567.94
68 | 热水计量控制器 | 1 | 台 | 272.73 | 272.73
69 | 室内半球摄像机 | 28 | 台 | 631.8 | 17690.4
70 | 8路灯控模块 | 1 | 只 | 1363.64 | 1363.64
| 合 计 |  |  |  | 225559.83