## 封-2 招标控制价1
封-2 | 核医学科-消防水工程 | [5 empty] | 工程
招标控制价
招标控制价 |  | (小写): | 144,453.58
|  | (大写): | 壹拾肆万肆仟肆佰伍拾叁元伍角捌分
其中:安全文明施工费(小写): |  |  |  | 4594.37
(大写): |  |  |  | 肆仟伍佰玖拾肆元叁角柒分
招 标 人： |  |  |  |  | 工程造价 咨 询 人：
|  |  | (单位盖章) |  |  | (单位资质专用章)
法定代理人 或其授权人： |  |  |  |  | 法定代理人 或其授权人：
|  |  | (签字或盖章) |  |  | (签字或盖章)
编 制 人： |  |  |  |  | 复 核 人：
|  |  | (造价人员签字盖专用章) |  |  | (造价工程师签字盖专用章)
时间： 年 月 日

## 表-04 全费用单位工程造价汇总表
表-04
单位工程造价汇总表（全费用）
工程名称：核医学科-消防水工程 |  |  | 第 1 页 共 1 页
序号 | 汇总内容 | 金额(元) |  | 其中：暂估价(元)
1 | 分部分项工程费 | 135911.24
1.1 | 消火栓工程 | 35516.14
1.2 | 喷淋工程 | 54548.84
1.3 | 气体灭火工程 | 45846.26
2 | 措施项目费 | 1746.78
3 | 其他项目费 | 6795.56
4 | 其他项目税金 |  |  | －
合计 |  | 144,453.58
注：1.本表适用于单位工程招标控制价或投标报价的汇总，如无单位工程划分，单项工程也使用本表汇总。 2.分部分项工程、措施项目中暂估价中应填写材料、工程设备暂估价，其他项目中暂估价应填写专业工程暂估价。

## 表-09 分部分项工程项目清单计价表1
表-09
分部分项工程项目全费用清单计价表
工程名称：核医学科-消防水工程 | [5 empty] | 第 1 页 共 20 页
序号 | 项目编码 | 项目名称 | 项目特征 | 计量单位 | 工程量 |  | 金额（元）
[7 empty] | 综合单价 | 合价 | 其中:暂估价
消火栓工程
1 | 030901001001 | 热镀锌钢管 DN100 | [项目特征] 1.安装部位:室内 2.材质、规格:热镀锌钢管 DN100 3.连接形式:综合考虑 4.备注:该单价为包含人工、材料、机械、管理费、利润、风险、措施费、规费、税金在内所有的全费用单价。 [工作内容] 1.管道及管件安装 2.压力试验 3.冲洗 4.管道标识 5.完成施工图纸及本清单所需全部工作内容 | m | 97.5 |  | 111.83 | 10903.43
2 | 030901001002 | 热镀锌钢管 DN65 | [项目特征] 1.安装部位:室内 2.材质、规格:热镀锌钢管 DN65 3.连接形式:综合考虑 4.备注:该单价为包含人工、材料、机械、管理费、利润、风险、措施费、规费、税金在内所有的全费用单价。 [工作内容] 1.管道及管件安装 2.压力试验 3.冲洗 4.管道标识 5.完成施工图纸及本清单所需全部工作内容 | m | 72.62 |  | 79.18 | 5750.05
本页小计 | [7 empty] | 16653.48
表-09
分部分项工程项目全费用清单计价表
工程名称：核医学科-消防水工程 | [5 empty] | 第 2 页 共 20 页
序号 | 项目编码 | 项目名称 | 项目特征 | 计量单位 | 工程量 |  | 金额（元）
[7 empty] | 综合单价 | 合价 | 其中:暂估价
3 | 031003003001 | 对夹式蝶阀 DN100 | [项目特征] 1.类型:对夹式蝶阀 2.材质:详设计 3.规格、压力等级:DN100 4.连接形式:综合考虑 5.备注:该单价为包含人工、材料、机械、管理费、利润、风险、措施费、规费、税金在内所有的全费用单价。 [工作内容] 1.安装 2.调试 3.完成施工图纸及本清单所需全部工作内容 | 个 | 6 |  | 494.9 | 2969.4
4 | 030901010001 | 薄型单栓组合式消火栓箱消防柜 | [项目特征] 1.安装方式:室内 2.型号、规格:采用带消防软管卷盘薄型单栓组合式消火栓箱消防柜,箱体高1800mm、宽700mm、厚160mm,柜体为钢-铝合金材质;内设DN65旋转型消火栓一支、QZ19型直流水 枪一支、DN65衬胶水带一条(长25m)、消防按钮一个,消防软管卷盘一套(软管长30m),详15S202-21页 3.备注:该单价为包含人工、材料、机械、管理费、利润、风险、措施费、规费、税金在内所有的全费用单价。 [工作内容] 1.箱体及消火栓安装 2.配件安装 3.完成施工图纸及本清单所需全部工作内容 | 套 | 5 |  | 728.12 | 3640.6
本页小计 | [7 empty] | 6610
表-09
分部分项工程项目全费用清单计价表
工程名称：核医学科-消防水工程 | [5 empty] | 第 3 页 共 20 页
序号 | 项目编码 | 项目名称 | 项目特征 | 计量单位 | 工程量 |  | 金额（元）
[7 empty] | 综合单价 | 合价 | 其中:暂估价
5 | 030901013001 | 灭火器 | [项目特征] 1.形式:手提式 2.规格、型号:ABC5 3.备注:该单价为包含人工、材料、机械、管理费、利润、风险、措施费、规费、税金在内所有的全费用单价。 [工作内容] 1.设置 2.完成施工图纸及本清单所需全部工作内容 | 具 | 18 |  | 98.25 | 1768.5
6 | 030901013002 | 灭火器箱 | [项目特征] 1.名称:灭火器箱 2.规格、型号:详设计 3.备注:该单价为包含人工、材料、机械、管理费、利润、风险、措施费、规费、税金在内所有的全费用单价。 [工作内容] 1.设置 2.完成施工图纸及本清单所需全部工作内容 | 个 | 9 |  | 103.2 | 928.8
7 | 031002003001 | 穿墙钢套管 DN150 | [项目特征] 1.名称、类型:一般穿墙钢套管 2.规格:DN150 3.备注:该单价为包含人工、材料、机械、管理费、利润、风险、措施费、规费、税金在内所有的全费用单价。 [工作内容] 1.制作 2.安装 3.除锈、刷油 4.完成施工图纸及本清单所需全部工作内容 | 个 | 5 |  | 167.41 | 837.05
本页小计 | [7 empty] | 3534.35
表-09
分部分项工程项目全费用清单计价表
工程名称：核医学科-消防水工程 | [5 empty] | 第 4 页 共 20 页
序号 | 项目编码 | 项目名称 | 项目特征 | 计量单位 | 工程量 |  | 金额（元）
[7 empty] | 综合单价 | 合价 | 其中:暂估价
8 | 031002001001 | 管道支吊架（消防） | [项目特征] 1.材质:型钢 2.管架形式:综合考虑 3.备注:该单价为包含人工、材料、机械、管理费、利润、风险、措施费、规费、税金在内所有的全费用单价。 [工作内容] 1.制作 2.安装 3.完成施工图纸及本清单所需全部工作内容 | kg | 285.6 |  | 20.66 | 5900.5
9 | 031201001001 | 管道刷油 | [项目特征] 1.除锈级别:综合考虑 2.油漆品种:按设计 3.涂刷遍数、漆膜厚度:按设计 4.备注:该单价为包含人工、材料、机械、管理费、利润、风险、措施费、规费、税金在内所有的全费用单价。 [工作内容] 1.除锈 2.调配、涂刷 3.完成施工图纸及本清单所需全部工作内容 | m2 | 88.8 |  | 22.34 | 1983.79
本页小计 | [7 empty] | 7884.29
表-09
分部分项工程项目全费用清单计价表
工程名称：核医学科-消防水工程 | [5 empty] | 第 5 页 共 20 页
序号 | 项目编码 | 项目名称 | 项目特征 | 计量单位 | 工程量 |  | 金额（元）
[7 empty] | 综合单价 | 合价 | 其中:暂估价
10 | 031201003003 | 支架除锈刷油刷油 | [项目特征] 1.除锈级别:综合考虑 2.油漆品种:按设计 3.涂刷遍数、漆膜厚度:按设计 4.备注:该单价为包含人工、材料、机械、管理费、利润、风险、措施费、规费、税金在内所有的全费用单价。 [工作内容] 1.除锈 2.调配、涂刷 3.完成施工图纸及本清单所需全部工作内容 | kg | 285.6 |  | 2.04 | 582.62
11 | 030905002001 | 消火栓灭火控制装置调试 | [项目特征] 1.点数:5 2.线制:详设计 3.备注:该单价为包含人工、材料、机械、管理费、利润、风险、措施费、规费、税金在内所有的全费用单价。 [工作内容] 1.系统装置调试 2.完成施工图纸及本清单所需全部工作内容 | 点 | 5 |  | 50.28 | 251.4
喷淋工程
本页小计 | [7 empty] | 834.02
表-09
分部分项工程项目全费用清单计价表
工程名称：核医学科-消防水工程 | [5 empty] | 第 6 页 共 20 页
序号 | 项目编码 | 项目名称 | 项目特征 | 计量单位 | 工程量 |  | 金额（元）
[7 empty] | 综合单价 | 合价 | 其中:暂估价
1 | 030901001003 | 热镀锌钢管 DN150 | [项目特征] 1.安装部位:室内 2.材质、规格:热镀锌钢管 DN150 3.连接形式:综合考虑 4.备注:该单价为包含人工、材料、机械、管理费、利润、风险、措施费、规费、税金在内所有的全费用单价。 [工作内容] 1.管道及管件安装 2.压力试验 3.冲洗 4.管道标识 5.完成施工图纸及本清单所需全部工作内容 | m | 4.71 |  | 182.42 | 859.2
2 | 030901001004 | 热镀锌钢管 DN100 | [项目特征] 1.安装部位:室内 2.材质、规格:热镀锌钢管 DN100 3.连接形式:综合考虑 4.备注:该单价为包含人工、材料、机械、管理费、利润、风险、措施费、规费、税金在内所有的全费用单价。 [工作内容] 1.管道及管件安装 2.压力试验 3.冲洗 4.管道标识 5.完成施工图纸及本清单所需全部工作内容 | m | 23.49 |  | 111.83 | 2626.89
本页小计 | [7 empty] | 3486.09
表-09
分部分项工程项目全费用清单计价表
工程名称：核医学科-消防水工程 | [5 empty] | 第 7 页 共 20 页
序号 | 项目编码 | 项目名称 | 项目特征 | 计量单位 | 工程量 |  | 金额（元）
[7 empty] | 综合单价 | 合价 | 其中:暂估价
3 | 030901001005 | 热镀锌钢管 DN80 | [项目特征] 1.安装部位:室内 2.材质、规格:热镀锌钢管 DN80 3.连接形式:综合考虑 4.备注:该单价为包含人工、材料、机械、管理费、利润、风险、措施费、规费、税金在内所有的全费用单价。 [工作内容] 1.管道及管件安装 2.压力试验 3.冲洗 4.管道标识 5.完成施工图纸及本清单所需全部工作内容 | m | 28.3 |  | 93.55 | 2647.47
4 | 030901001006 | 热镀锌钢管 DN65 | [项目特征] 1.安装部位:室内 2.材质、规格:热镀锌钢管 DN65 3.连接形式:综合考虑 4.备注:该单价为包含人工、材料、机械、管理费、利润、风险、措施费、规费、税金在内所有的全费用单价。 [工作内容] 1.管道及管件安装 2.压力试验 3.冲洗 4.管道标识 5.完成施工图纸及本清单所需全部工作内容 | m | 10.38 |  | 79.18 | 821.89
本页小计 | [7 empty] | 3469.36
表-09
分部分项工程项目全费用清单计价表
工程名称：核医学科-消防水工程 | [5 empty] | 第 8 页 共 20 页
序号 | 项目编码 | 项目名称 | 项目特征 | 计量单位 | 工程量 |  | 金额（元）
[7 empty] | 综合单价 | 合价 | 其中:暂估价
5 | 030901001007 | 热镀锌钢管 DN50 | [项目特征] 1.安装部位:室内 2.材质、规格:热镀锌钢管 DN50 3.连接形式:按设计 4.压力试验及冲洗设计要求:满足设计及规范要求 5.备注:该单价为包含人工、材料、机械、管理费、利润、风险、措施费、规费、税金在内所有的全费用单价。 [工作内容] 1.管道及管件安装 2.压力试验 3.冲洗 4.管道标识 5.完成施工图纸及本清单所需全部工作内容 | m | 56.9 |  | 81.05 | 4611.75
6 | 030901001008 | 热镀锌钢管 DN40 | [项目特征] 1.安装部位:室内 2.材质、规格:热镀锌钢管 DN40 3.连接形式:按设计 4.压力试验及冲洗设计要求:满足设计及规范要求 5.备注:该单价为包含人工、材料、机械、管理费、利润、风险、措施费、规费、税金在内所有的全费用单价。 [工作内容] 1.管道及管件安装 2.压力试验 3.冲洗 4.管道标识 5.完成施工图纸及本清单所需全部工作内容 | m | 28.94 |  | 69.82 | 2020.59
本页小计 | [7 empty] | 6632.34
表-09
分部分项工程项目全费用清单计价表
工程名称：核医学科-消防水工程 | [5 empty] | 第 9 页 共 20 页
序号 | 项目编码 | 项目名称 | 项目特征 | 计量单位 | 工程量 |  | 金额（元）
[7 empty] | 综合单价 | 合价 | 其中:暂估价
7 | 030901001009 | 热镀锌钢管 DN32 | [项目特征] 1.安装部位:室内 2.材质、规格:热镀锌钢管 DN32 3.连接形式:按设计 4.压力试验及冲洗设计要求:满足设计及规范要求 5.备注:该单价为包含人工、材料、机械、管理费、利润、风险、措施费、规费、税金在内所有的全费用单价。 [工作内容] 1.管道及管件安装 2.压力试验 3.冲洗 4.管道标识 5.完成施工图纸及本清单所需全部工作内容 | m | 108.24 |  | 52.58 | 5691.26
8 | 030901001010 | 热镀锌钢管 DN25 | [项目特征] 1.安装部位:室内 2.材质、规格:热镀锌钢管 DN25 3.连接形式:按设计 4.压力试验及冲洗设计要求:满足设计及规范要求 5.备注:该单价为包含人工、材料、机械、管理费、利润、风险、措施费、规费、税金在内所有的全费用单价。 [工作内容] 1.管道及管件安装 2.压力试验 3.冲洗 4.管道标识 5.完成施工图纸及本清单所需全部工作内容 | m | 248.86 |  | 40.61 | 10106.2
本页小计 | [7 empty] | 15797.46
表-09
分部分项工程项目全费用清单计价表
工程名称：核医学科-消防水工程 | [5 empty] | 第 10 页 共 20 页
序号 | 项目编码 | 项目名称 | 项目特征 | 计量单位 | 工程量 |  | 金额（元）
[7 empty] | 综合单价 | 合价 | 其中:暂估价
9 | 031001006001 | PVC-U排水管 DN75 | [项目特征] 1.安装部位:室内 2.介质:污、废水 3.材质、规格:PVC-U管 DN75 4.连接形式:承插粘接 5.管件:综合考虑,且含通气帽、伸缩节、检查口等 6.压力试验及吹、洗设计要求:通球、灌水试验等按设计要求 7.其他要求:满足相关标准图集、规范及验收要求等。 8.备注:该单价为包含人工、材料、机械、管理费、利润、风险、措施费、规费、税金在内所有的全费用单价。 [工作内容] 1.管道安装 2.管件安装 3.塑料卡固定 4.阻火圈安装 5.压力试验 6.吹扫、冲洗 7.警示带铺设 8.完成施工图纸及本清单所需全部工作内容 | m | 7.5 |  | 65.66 | 492.45
本页小计 | [7 empty] | 492.45
表-09
分部分项工程项目全费用清单计价表
工程名称：核医学科-消防水工程 | [5 empty] | 第 11 页 共 20 页
序号 | 项目编码 | 项目名称 | 项目特征 | 计量单位 | 工程量 |  | 金额（元）
[7 empty] | 综合单价 | 合价 | 其中:暂估价
10 | 031002001002 | 管道支吊架（消防） | [项目特征] 1.材质:型钢 2.管架形式:综合考虑 3.备注:该单价为包含人工、材料、机械、管理费、利润、风险、措施费、规费、税金在内所有的全费用单价。 [工作内容] 1.制作 2.安装 3.完成施工图纸及本清单所需全部工作内容 | kg | 322.3 |  | 20.66 | 6658.72
11 | 031201001002 | 管道刷油 | [项目特征] 1.除锈级别:综合考虑 2.油漆品种:按设计 3.涂刷遍数、漆膜厚度:按设计 4.备注:该单价为包含人工、材料、机械、管理费、利润、风险、措施费、规费、税金在内所有的全费用单价。 [工作内容] 1.除锈 2.调配、涂刷 3.完成施工图纸及本清单所需全部工作内容 | m2 | 158.52 |  | 22.34 | 3541.34
本页小计 | [7 empty] | 10200.06
表-09
分部分项工程项目全费用清单计价表
工程名称：核医学科-消防水工程 | [5 empty] | 第 12 页 共 20 页
序号 | 项目编码 | 项目名称 | 项目特征 | 计量单位 | 工程量 |  | 金额（元）
[7 empty] | 综合单价 | 合价 | 其中:暂估价
12 | 031201003004 | 支架除锈刷油刷油 | [项目特征] 1.除锈级别:综合考虑 2.油漆品种:按设计 3.涂刷遍数、漆膜厚度:按设计 4.备注:该单价为包含人工、材料、机械、管理费、利润、风险、措施费、规费、税金在内所有的全费用单价。 [工作内容] 1.除锈 2.调配、涂刷 3.完成施工图纸及本清单所需全部工作内容 | kg | 322.3 |  | 2.04 | 657.49
13 | 030901007001 | 减压孔板 DN150 | [项目特征] 1.材质、规格:不锈钢 DN150 2.连接形式:综合考虑 3.备注:该单价为包含人工、材料、机械、管理费、利润、风险、措施费、规费、税金在内所有的全费用单价。 [工作内容] 1.安装 2.调试 3.完成施工图纸及本清单所需全部工作内容 | 个 | 1 |  | 655.87 | 655.87
本页小计 | [7 empty] | 1313.36
表-09
分部分项工程项目全费用清单计价表
工程名称：核医学科-消防水工程 | [5 empty] | 第 13 页 共 20 页
序号 | 项目编码 | 项目名称 | 项目特征 | 计量单位 | 工程量 |  | 金额（元）
[7 empty] | 综合单价 | 合价 | 其中:暂估价
14 | 030901006001 | 水流指示器 DN150 | [项目特征] 1.规格、型号:ZSJZ型 DN150 2.连接形式:综合考虑 3.备注:该单价为包含人工、材料、机械、管理费、利润、风险、措施费、规费、税金在内所有的全费用单价。 [工作内容] 1.安装 2.电气接线 3.调试 4.完成施工图纸及本清单所需全部工作内容 | 个 | 1 |  | 742.89 | 742.89
15 | 031003003002 | 安全信号阀 DN150 | [项目特征] 1.类型:ZSXF型 2.材质:综合考虑 3.规格、压力等级:DN150 4.连接形式:综合考虑 5.其他:满足相关标准图集、规范及验收要求等。 6.备注:该单价为包含人工、材料、机械、管理费、利润、风险、措施费、规费、税金在内所有的全费用单价。 [工作内容] 1.安装 2.调试 3.完成施工图纸及本清单所需全部工作内容 | 个 | 1 |  | 1770.34 | 1770.34
本页小计 | [7 empty] | 2513.23
表-09
分部分项工程项目全费用清单计价表
工程名称：核医学科-消防水工程 | [5 empty] | 第 14 页 共 20 页
序号 | 项目编码 | 项目名称 | 项目特征 | 计量单位 | 工程量 |  | 金额（元）
[7 empty] | 综合单价 | 合价 | 其中:暂估价
16 | 031003003003 | 自动泄压阀 | [项目特征] 1.名称:自动泄压阀 2.类型:WLZX-013,设铅百叶防护 3.材质:综合考虑 4.规格、压力等级:详设计 5.连接形式:综合考虑 6.其他:满足相关标准图集、规范及验收要求等。 7.备注:该单价为包含人工、材料、机械、管理费、利润、风险、措施费、规费、税金在内所有的全费用单价。 [工作内容] 1.安装 2.调试 3.完成施工图纸及本清单所需全部工作内容 | 个 | 2 |  | 1166.59 | 2333.18
17 | 030901003001 | 喷头 | [项目特征] 1.安装部位:吊顶 2.材质、型号、规格:快速响应玻璃球闭式喷头 DN15 3.连接形式:综合考虑 4.备注:该单价为包含人工、材料、机械、管理费、利润、风险、措施费、规费、税金在内所有的全费用单价。 [工作内容] 1.安装 2.严密性试验 3.完成施工图纸及本清单所需全部工作内容 | 个 | 78 |  | 67.38 | 5255.64
本页小计 | [7 empty] | 7588.82
表-09
分部分项工程项目全费用清单计价表
工程名称：核医学科-消防水工程 | [5 empty] | 第 15 页 共 20 页
序号 | 项目编码 | 项目名称 | 项目特征 | 计量单位 | 工程量 |  | 金额（元）
[7 empty] | 综合单价 | 合价 | 其中:暂估价
18 | 030901008001 | 末端试水阀 DN25 | [项目特征] 1.规格:DN25 2.其他:满足相关标准图集、规范及验收要求等。 3.备注:该单价为包含人工、材料、机械、管理费、利润、风险、措施费、规费、税金在内所有的全费用单价。 [工作内容] 1.安装 2.调试 3.完成施工图纸及本清单所需全部工作内容 | 套 | 1 |  | 522.39 | 522.39
19 | 031002003002 | 穿墙钢套管 DN40 | [项目特征] 1.名称、类型:穿墙钢套管 2.规格:DN40 3.备注:该单价为包含人工、材料、机械、管理费、利润、风险、措施费、规费、税金在内所有的全费用单价。 [工作内容] 1.制作 2.安装 3.除锈、刷油 4.完成施工图纸及本清单所需全部工作内容 | 个 | 16 |  | 39.28 | 628.48
本页小计 | [7 empty] | 1150.87
表-09
分部分项工程项目全费用清单计价表
工程名称：核医学科-消防水工程 | [5 empty] | 第 16 页 共 20 页
序号 | 项目编码 | 项目名称 | 项目特征 | 计量单位 | 工程量 |  | 金额（元）
[7 empty] | 综合单价 | 合价 | 其中:暂估价
20 | 031002003003 | 穿墙钢套管 DN50 | [项目特征] 1.名称、类型:穿墙钢套管 2.规格:DN50 3.备注:该单价为包含人工、材料、机械、管理费、利润、风险、措施费、规费、税金在内所有的全费用单价。 [工作内容] 1.制作 2.安装 3.除锈、刷油 4.完成施工图纸及本清单所需全部工作内容 | 个 | 9 |  | 41.06 | 369.54
21 | 031002003004 | 穿墙钢套管 DN65 | [项目特征] 1.名称、类型:穿墙钢套管 2.规格:DN65 3.备注:该单价为包含人工、材料、机械、管理费、利润、风险、措施费、规费、税金在内所有的全费用单价。 [工作内容] 1.制作 2.安装 3.除锈、刷油 4.完成施工图纸及本清单所需全部工作内容 | 个 | 1 |  | 55.69 | 55.69
本页小计 | [7 empty] | 425.23
表-09
分部分项工程项目全费用清单计价表
工程名称：核医学科-消防水工程 | [5 empty] | 第 17 页 共 20 页
序号 | 项目编码 | 项目名称 | 项目特征 | 计量单位 | 工程量 |  | 金额（元）
[7 empty] | 综合单价 | 合价 | 其中:暂估价
22 | 031002003005 | 穿墙钢套管 DN80 | [项目特征] 1.名称、类型:一般穿墙钢套管 2.规格:DN80 3.填料材质:柔性防火材料封堵 4.备注:该单价为包含人工、材料、机械、管理费、利润、风险、措施费、规费、税金在内所有的全费用单价。 [工作内容] 1.完成施工图纸及本清单所需全部工作内容 | 个 | 6 |  | 79.78 | 478.68
23 | 031002003006 | 穿墙钢套管 DN125 | [项目特征] 1.名称、类型:一般穿墙钢套管 2.规格:DN125 3.备注:该单价为包含人工、材料、机械、管理费、利润、风险、措施费、规费、税金在内所有的全费用单价。 [工作内容] 1.制作 2.安装 3.除锈、刷油 4.完成施工图纸及本清单所需全部工作内容 | 个 | 2 |  | 135.59 | 271.18
本页小计 | [7 empty] | 749.86
表-09
分部分项工程项目全费用清单计价表
工程名称：核医学科-消防水工程 | [5 empty] | 第 18 页 共 20 页
序号 | 项目编码 | 项目名称 | 项目特征 | 计量单位 | 工程量 |  | 金额（元）
[7 empty] | 综合单价 | 合价 | 其中:暂估价
24 | 031002003007 | 穿墙钢套管 DN150 | [项目特征] 1.名称、类型:一般穿墙钢套管 2.规格:DN150 3.备注:该单价为包含人工、材料、机械、管理费、利润、风险、措施费、规费、税金在内所有的全费用单价。 [工作内容] 1.制作 2.安装 3.除锈、刷油 4.完成施工图纸及本清单所需全部工作内容 | 个 | 1 |  | 167.41 | 167.41
25 | 031002003008 | 穿墙钢套管 DN200 | [项目特征] 1.名称、类型:一般穿墙钢套管 2.规格:DN200 3.备注:该单价为包含人工、材料、机械、管理费、利润、风险、措施费、规费、税金在内所有的全费用单价。 [工作内容] 1.制作 2.安装 3.除锈、刷油 4.完成施工图纸及本清单所需全部工作内容 | 个 | 1 |  | 211.97 | 211.97
本页小计 | [7 empty] | 379.38
表-09
分部分项工程项目全费用清单计价表
工程名称：核医学科-消防水工程 | [5 empty] | 第 19 页 共 20 页
序号 | 项目编码 | 项目名称 | 项目特征 | 计量单位 | 工程量 |  | 金额（元）
[7 empty] | 综合单价 | 合价 | 其中:暂估价
26 | 030905002002 | 水灭火控制装置调试 | [项目特征] 1.点数:1 2.线制:详设计 3.备注:该单价为包含人工、材料、机械、管理费、利润、风险、措施费、规费、税金在内所有的全费用单价。 [工作内容] 1.系统装置调试 2.完成施工图纸及本清单所需全部工作内容 | 点 | 1 |  | 350.33 | 350.33
气体灭火工程
1 | 030903009001 | 柜式无管网七氟丙烷气体灭火装置 90L*2 | [项目特征] 1.类型:柜式无管网七氟丙烷气体灭火装置 2.型号、规格:90L，双瓶，充装165Kg 3.安装部位:落地安装 4.备注:该单价为包含人工、材料、机械、管理费、利润、风险、措施费、规费、税金在内所有的全费用单价。 [工作内容] 1.安装 2.调试 3.完成施工图纸及本清单所需全部工作内容 | 套 | 2 |  | 21175.51 | 42351.02
本页小计 | [7 empty] | 42701.35
表-09
分部分项工程项目全费用清单计价表
工程名称：核医学科-消防水工程 | [5 empty] | 第 20 页 共 20 页
序号 | 项目编码 | 项目名称 | 项目特征 | 计量单位 | 工程量 |  | 金额（元）
[7 empty] | 综合单价 | 合价 | 其中:暂估价
2 | 030905004001 | 气体灭火系统装置调试 试验容器规格 90L | [项目特征] 1.试验容器规格:90L 2.备注:该单价为包含人工、材料、机械、管理费、利润、风险、措施费、规费、税金在内所有的全费用单价。 [工作内容] 1.模拟喷气试验 2.备用灭火器贮存容器切换操作试验 3.气体试喷 4.完成施工图纸及本清单所需全部工作内容 | 点 | 2 |  | 1747.62 | 3495.24
本页小计 | [7 empty] | 3495.24
合 计 | [7 empty] | 135911.24

## 表-09 施工技术措施项目清单计价表
表-09
施工技术措施项目全费用清单计价表
工程名称：核医学科-消防水工程 | [5 empty] | 第 1 页 共 1 页
序号 | 项目编码 | 项目名称 | 项目特征 | 计量单位 | 工程量 |  | 金额（元）
[7 empty] | 综合单价 | 合价 | 其中:暂估价
| 一 | 施工技术措施项目 | [5 empty] | 1746.78
1 | 031301017004 | 脚手架搭拆 | [项目特征] 1.名称:脚手架搭拆 [工作内容] 1.场内、场外材料搬运 2.搭、拆脚手架 3.拆除脚手架后材料的堆放 | 项 | 1 |  | 1746.78 | 1746.78
本页小计 | [7 empty] | 1746.78
合 计 | [7 empty] | 1746.78

## 表-09-1 全费用分部分项工程项目清单综合单价分析表(一)
表-09-1
分部分项工程项目清单综合单价分析表(一)
工程名称：核医学科-消防水工程 |  |  |  |  | 第 1 页 共 87 页
项目编码 | 030901001001 | 项目名称 |  | 热镀锌钢管 DN100 | [5 empty] | 计量单位 |  | m |  | 综合单价 |  |  |  | 111.83
定额编号 | 定额项目名称 | 单位 | 数量 | 定额综合单价 | [9 empty] | 人材机价差 | 其他风险费 | 组织措施费 | 安全文明施工费 | 建设工程竣工档案编制费 | 住宅工程质量分户验收费 | 规费 | 税金 | 合价
|  |  |  | 定额人工费 |  | 定额 材料费 | 定额施工机具使用费 | 企业管理费 |  | 利润 |  | 一般风险 费用
|  |  |  | 1 |  | 2 | 3 | 4 | 5 | 6 | 7 | 8 | 9 | 10 | 11 | 12 | 13 | 14 | 15 | 16 | 17 | 18
[8 empty] | 费率 （%） | （1+3） ×(4) | 费率 （%） | （1+3） ×(6) | 费率 （%） | （1+3） ×(8) | [8 empty] | 1+2+3+5+7+9+10+11+12+13+14+15+16+17
CJ0018 | 水喷淋钢管 镀锌钢管(沟槽连接) 公称直径 ≤100mm | 10m | 0.1 | 14.11 |  | 0.78 | 0.22 | 26.13 | 3.74 | 22.69 | 3.25 | 2.8 | 0.4 | 0.41 | 0 | 1.56 | 2.8 | 0.27 | 0 | 2.54 | 7.69 | 85.34
CJ0027 | 水喷淋钢管 沟槽管件安装 公称直径 ≤100mm | 10个 | 0.0333 | 5.4 |  | 0.12 | 1.92 | 26.13 | 1.92 | 22.69 | 1.66 | 2.8 | 0.21 | 0.23 | 0 | 0.6 | 1.07 | 0.1 | 0 | 0.97 | 2.39 | 26.49
合 计 |  |  |  | 19.52 |  | 0.89 | 2.14 | - | 5.66 | - | 4.91 | - | 0.61 | 0.65 | 0 | 2.15 | 3.87 | 0.37 | 0 | 3.51 | 10.07 | 111.83
人工、材料及机械名称 | [5 empty] | 定额 材料费 2: 单位; 定额施工机具使用费 3: 数量; 企业管理费 4: 定额单价; 利润 6: 市场单价; 一般风险 费用 8: 价差合计; 一般风险 费用 10: 市场合价; 一般风险 费用 12: 备注
1.人 工
管工综合工 | [5 empty] | 定额 材料费 2: 工日; 定额施工机具使用费 3: 0.1561; 企业管理费 4: 125; 利润 6: 129; 一般风险 费用 8: 0.62; 一般风险 费用 10: 20.14
2.材 料
（1）计价材料
注：1.此表适用于房屋建筑工程、仿古建筑工程、构筑物工程、市政工程、城市轨道交通的盾构工程及地下工程和轨道工程、爆破工程、机械土石方工程、房屋建筑修缮工程 分部分项工程或技术措施项目清单综合单价分析。 2.此表适用于定额人工费与定额施工机具使用费之和为计算基础并按一般计税方法计算的工程使用。 3.投标报价如不使用本市建设工程主管部门发布的依据,可不填定额项目、编号等。 4.招标文件提供了暂估单价的材料，按暂估的单价填入表内，并在备注栏中注明为“暂估价”。 5.材料应注明名称、规格、型号。
表-09-1
分部分项工程项目清单综合单价分析表(一)
工程名称：核医学科-消防水工程 |  |  |  |  | 第 2 页 共 87 页
热轧厚钢板12~20 | [5 empty] | 定额 材料费 2: kg; 定额施工机具使用费 3: 0.0441; 企业管理费 4: 3.08; 利润 6: 3.46; 一般风险 费用 8: 0.02; 一般风险 费用 10: 0.15
尼龙砂轮片φ400 | [5 empty] | 定额 材料费 2: 片; 定额施工机具使用费 3: 0.0123; 企业管理费 4: 8.72; 利润 6: 8.72; 一般风险 费用 8: 0; 一般风险 费用 10: 0.11
尼龙砂轮片φ500×25×4 | [5 empty] | 定额 材料费 2: 片; 定额施工机具使用费 3: 0.0176; 企业管理费 4: 10.81; 利润 6: 10.81; 一般风险 费用 8: 0; 一般风险 费用 10: 0.19
润滑剂 | [5 empty] | 定额 材料费 2: kg; 定额施工机具使用费 3: 0.0037; 企业管理费 4: 2.8; 利润 6: 2.8; 一般风险 费用 8: 0; 一般风险 费用 10: 0.01
压力表0~1.6MPA | [5 empty] | 定额 材料费 2: 块; 定额施工机具使用费 3: 0.002; 企业管理费 4: 29.91; 利润 6: 29.91; 一般风险 费用 8: 0; 一般风险 费用 10: 0.06
水 | [5 empty] | 定额 材料费 2: m3; 定额施工机具使用费 3: 0.0882; 企业管理费 4: 4.42; 利润 6: 3.8; 一般风险 费用 8: -0.05; 一般风险 费用 10: 0.34
（2）其他材料费
3.机 械
（1）机上人工
机上人工 | [5 empty] | 定额 材料费 2: 工日; 定额施工机具使用费 3: 0.0148; 企业管理费 4: 120; 利润 6: 124; 一般风险 费用 8: 0.06; 一般风险 费用 10: 1.84
（2）燃油动力费
电 | [5 empty] | 定额 材料费 2: kW·h; 定额施工机具使用费 3: 0.183; 企业管理费 4: 0.7; 利润 6: 0.7; 一般风险 费用 8: 0; 一般风险 费用 10: 0.13
表-09-1
分部分项工程项目清单综合单价分析表(一)
工程名称：核医学科-消防水工程 |  |  |  |  | 第 3 页 共 87 页
项目编码 | 030901001002 | 项目名称 |  | 热镀锌钢管 DN65 |  | 利润 6: 计量单位; 一般风险 费用 8: m; 一般风险 费用 10: 综合单价; 一般风险 费用 14: 79.18
定额编号 | 定额项目名称 | 单位 | 数量 | 定额综合单价 |  | 一般风险 费用 10: 人材机价差; 一般风险 费用 11: 其他风险费; 一般风险 费用 12: 组织措施费; 一般风险 费用 13: 安全文明施工费; 一般风险 费用 14: 建设工程竣工档案编制费; 一般风险 费用 15: 住宅工程质量分户验收费; 一般风险 费用 16: 规费; 一般风险 费用 17: 税金; 一般风险 费用 18: 合价
|  |  |  | 定额人工费 |  | 定额 材料费 2: 定额 材料费; 定额施工机具使用费 3: 定额施工机具使用费; 企业管理费 4: 企业管理费; 利润 6: 利润; 一般风险 费用 8: 一般风险 费用
|  |  |  | 1 |  | 2 | 3 | 4 | 5 | 6 | 7 | 8 | 9 | 10 | 11 | 12 | 13 | 14 | 15 | 16 | 17 | 18
[8 empty] | 费率 （%） | （1+3） ×(4) | 费率 （%） | （1+3） ×(6) | 费率 （%） | （1+3） ×(8) | [8 empty] | 1+2+3+5+7+9+10+11+12+13+14+15+16+17
CJ0016 | 水喷淋钢管 镀锌钢管(沟槽连接) 公称直径 ≤70mm | 10m | 0.1 | 11.9 |  | 0.74 | 0.16 | 26.13 | 3.15 | 22.69 | 2.74 | 2.8 | 0.34 | 0.34 | 0 | 1.31 | 2.36 | 0.23 | 0 | 2.14 | 5.61 | 62.26
CJ0025 | 水喷淋钢管 沟槽管件安装 公称直径 ≤70mm | 10个 | 0.0333 | 4.23 |  | 0.1 | 0.55 | 26.13 | 1.25 | 22.69 | 1.09 | 2.8 | 0.13 | 0.15 | 0 | 0.47 | 0.84 | 0.08 | 0 | 0.76 | 1.52 | 16.92
合 计 |  |  |  | 16.13 |  | 0.85 | 0.72 | - | 4.4 | - | 3.82 | - | 0.47 | 0.49 | 0 | 1.78 | 3.2 | 0.31 | 0 | 2.9 | 7.13 | 79.18
人工、材料及机械名称 | [5 empty] | 定额 材料费 2: 单位; 定额施工机具使用费 3: 数量; 企业管理费 4: 定额单价; 利润 6: 市场单价; 一般风险 费用 8: 价差合计; 一般风险 费用 10: 市场合价; 一般风险 费用 12: 备注
1.人 工
管工综合工 | [5 empty] | 定额 材料费 2: 工日; 定额施工机具使用费 3: 0.129; 企业管理费 4: 125; 利润 6: 129; 一般风险 费用 8: 0.52; 一般风险 费用 10: 16.64
2.材 料
（1）计价材料
表-09-1
分部分项工程项目清单综合单价分析表(一)
工程名称：核医学科-消防水工程 |  |  |  |  | 第 4 页 共 87 页
热轧厚钢板12~20 | [5 empty] | 定额 材料费 2: kg; 定额施工机具使用费 3: 0.0441; 企业管理费 4: 3.08; 利润 6: 3.46; 一般风险 费用 8: 0.02; 一般风险 费用 10: 0.15
尼龙砂轮片φ400 | [5 empty] | 定额 材料费 2: 片; 定额施工机具使用费 3: 0.0111; 企业管理费 4: 8.72; 利润 6: 8.72; 一般风险 费用 8: 0; 一般风险 费用 10: 0.1
尼龙砂轮片φ500×25×4 | [5 empty] | 定额 材料费 2: 片; 定额施工机具使用费 3: 0.0144; 企业管理费 4: 10.81; 利润 6: 10.81; 一般风险 费用 8: 0; 一般风险 费用 10: 0.16
润滑剂 | [5 empty] | 定额 材料费 2: kg; 定额施工机具使用费 3: 0.0027; 企业管理费 4: 2.8; 利润 6: 2.8; 一般风险 费用 8: 0; 一般风险 费用 10: 0.01
压力表0~1.6MPA | [5 empty] | 定额 材料费 2: 块; 定额施工机具使用费 3: 0.002; 企业管理费 4: 29.91; 利润 6: 29.91; 一般风险 费用 8: 0; 一般风险 费用 10: 0.06
水 | [5 empty] | 定额 材料费 2: m3; 定额施工机具使用费 3: 0.0882; 企业管理费 4: 4.42; 利润 6: 3.8; 一般风险 费用 8: -0.05; 一般风险 费用 10: 0.34
（2）其他材料费
3.机 械
（1）机上人工
机上人工 | [5 empty] | 定额 材料费 2: 工日; 定额施工机具使用费 3: 0.0033; 企业管理费 4: 120; 利润 6: 124; 一般风险 费用 8: 0.01; 一般风险 费用 10: 0.41
（2）燃油动力费
电 | [5 empty] | 定额 材料费 2: kW·h; 定额施工机具使用费 3: 0.1069; 企业管理费 4: 0.7; 利润 6: 0.7; 一般风险 费用 8: 0; 一般风险 费用 10: 0.07
表-09-1
分部分项工程项目清单综合单价分析表(一)
工程名称：核医学科-消防水工程 |  |  |  |  | 第 5 页 共 87 页
项目编码 | 031003003001 | 项目名称 |  | 对夹式蝶阀 DN100 |  | 利润 6: 计量单位; 一般风险 费用 8: 个; 一般风险 费用 10: 综合单价; 一般风险 费用 14: 494.9
定额编号 | 定额项目名称 | 单位 | 数量 | 定额综合单价 |  | 一般风险 费用 10: 人材机价差; 一般风险 费用 11: 其他风险费; 一般风险 费用 12: 组织措施费; 一般风险 费用 13: 安全文明施工费; 一般风险 费用 14: 建设工程竣工档案编制费; 一般风险 费用 15: 住宅工程质量分户验收费; 一般风险 费用 16: 规费; 一般风险 费用 17: 税金; 一般风险 费用 18: 合价
|  |  |  | 定额人工费 |  | 定额 材料费 2: 定额 材料费; 定额施工机具使用费 3: 定额施工机具使用费; 企业管理费 4: 企业管理费; 利润 6: 利润; 一般风险 费用 8: 一般风险 费用
|  |  |  | 1 |  | 2 | 3 | 4 | 5 | 6 | 7 | 8 | 9 | 10 | 11 | 12 | 13 | 14 | 15 | 16 | 17 | 18
[8 empty] | 费率 （%） | （1+3） ×(4) | 费率 （%） | （1+3） ×(6) | 费率 （%） | （1+3） ×(8) | [8 empty] | 1+2+3+5+7+9+10+11+12+13+14+15+16+17
CK1001 | 对夹式蝶阀 公称直径 ≤100mm | 个 | 1 | 44.88 |  | 24.64 | 2.71 | 22.79 | 10.85 | 14.46 | 6.88 | 2.8 | 1.33 | 1.57 | 0 | 4.41 | 8.91 | 0.86 | 0 | 8.08 | 44.58 | 494.9
合 计 |  |  |  | 44.88 |  | 24.64 | 2.71 | - | 10.85 | - | 6.88 | - | 1.33 | 1.57 | 0 | 4.41 | 8.91 | 0.86 | 0 | 8.08 | 44.58 | 494.9
人工、材料及机械名称 | [5 empty] | 定额 材料费 2: 单位; 定额施工机具使用费 3: 数量; 企业管理费 4: 定额单价; 利润 6: 市场单价; 一般风险 费用 8: 价差合计; 一般风险 费用 10: 市场合价; 一般风险 费用 12: 备注
1.人 工
管工综合工 | [5 empty] | 定额 材料费 2: 工日; 定额施工机具使用费 3: 0.359; 企业管理费 4: 125; 利润 6: 129; 一般风险 费用 8: 1.44; 一般风险 费用 10: 46.31
2.材 料
（1）计价材料
热轧厚钢板8~15 | [5 empty] | 定额 材料费 2: kg; 定额施工机具使用费 3: 0.343; 企业管理费 4: 3.08; 利润 6: 3.46; 一般风险 费用 8: 0.13; 一般风险 费用 10: 1.19
表-09-1
分部分项工程项目清单综合单价分析表(一)
工程名称：核医学科-消防水工程 |  |  |  |  | 第 6 页 共 87 页
石棉橡胶板低压 0.8~6 | [5 empty] | 定额 材料费 2: kg; 定额施工机具使用费 3: 0.165; 企业管理费 4: 13.25; 利润 6: 13.25; 一般风险 费用 8: 0; 一般风险 费用 10: 2.19
精制六角螺栓 | [5 empty] | 定额 材料费 2: kg; 定额施工机具使用费 3: 0.532; 企业管理费 4: 6.79; 利润 6: 6.79; 一般风险 费用 8: 0; 一般风险 费用 10: 3.61
精制六角带帽螺栓带垫 M16×65~80 | [5 empty] | 定额 材料费 2: 套; 定额施工机具使用费 3: 8.24; 企业管理费 4: 1.79; 利润 6: 1.79; 一般风险 费用 8: 0; 一般风险 费用 10: 14.75
砂纸 | [5 empty] | 定额 材料费 2: 张; 定额施工机具使用费 3: 0.008; 企业管理费 4: 0.26; 利润 6: 0.26; 一般风险 费用 8: 0; 一般风险 费用 10: 0
低碳钢焊条J422 φ3.2 | [5 empty] | 定额 材料费 2: kg; 定额施工机具使用费 3: 0.157; 企业管理费 4: 4.19; 利润 6: 4.19; 一般风险 费用 8: 0; 一般风险 费用 10: 0.66
氧气 | [5 empty] | 定额 材料费 2: m3; 定额施工机具使用费 3: 0.195; 企业管理费 4: 3.26; 利润 6: 3.26; 一般风险 费用 8: 0; 一般风险 费用 10: 0.64
乙炔气 | [5 empty] | 定额 材料费 2: kg; 定额施工机具使用费 3: 0.065; 企业管理费 4: 12.01; 利润 6: 12.01; 一般风险 费用 8: 0; 一般风险 费用 10: 0.78
热轧无缝钢管D22×2 | [5 empty] | 定额 材料费 2: m; 定额施工机具使用费 3: 0.01; 企业管理费 4: 4.63; 利润 6: 4.2; 一般风险 费用 8: 0; 一般风险 费用 10: 0.04
输水软管φ25 | [5 empty] | 定额 材料费 2: m; 定额施工机具使用费 3: 0.019; 企业管理费 4: 5.13; 利润 6: 5.13; 一般风险 费用 8: 0; 一般风险 费用 10: 0.1
螺纹截止阀J11T-16 DN15 | [5 empty] | 定额 材料费 2: 个; 定额施工机具使用费 3: 0.019; 企业管理费 4: 16.23; 利润 6: 16.23; 一般风险 费用 8: 0; 一般风险 费用 10: 0.31
弹簧压力表Y-100 0~1.6MPA | [5 empty] | 定额 材料费 2: 块; 定额施工机具使用费 3: 0.019; 企业管理费 4: 21.37; 利润 6: 21.37; 一般风险 费用 8: 0; 一般风险 费用 10: 0.41
压力表弯管DN15 | [5 empty] | 定额 材料费 2: 个; 定额施工机具使用费 3: 0.019; 企业管理费 4: 5.3; 利润 6: 5.3; 一般风险 费用 8: 0; 一般风险 费用 10: 0.1
水 | [5 empty] | 定额 材料费 2: m3; 定额施工机具使用费 3: 0.001; 企业管理费 4: 4.42; 利润 6: 3.8; 一般风险 费用 8: 0; 一般风险 费用 10: 0
表-09-1
分部分项工程项目清单综合单价分析表(一)
工程名称：核医学科-消防水工程 |  |  |  |  | 第 7 页 共 87 页
（2）其他材料费
3.机 械
（1）机上人工
（2）燃油动力费
电 | [5 empty] | 定额 材料费 2: kW·h; 定额施工机具使用费 3: 2.6425; 企业管理费 4: 0.7; 利润 6: 0.7; 一般风险 费用 8: 0; 一般风险 费用 10: 1.85
表-09-1
分部分项工程项目清单综合单价分析表(一)
工程名称：核医学科-消防水工程 |  |  |  |  | 第 8 页 共 87 页
项目编码 | 030901010001 | 项目名称 |  | 薄型单栓组合式消火栓箱消防柜 |  | 利润 6: 计量单位; 一般风险 费用 8: 套; 一般风险 费用 10: 综合单价; 一般风险 费用 14: 728.12
定额编号 | 定额项目名称 | 单位 | 数量 | 定额综合单价 |  | 一般风险 费用 10: 人材机价差; 一般风险 费用 11: 其他风险费; 一般风险 费用 12: 组织措施费; 一般风险 费用 13: 安全文明施工费; 一般风险 费用 14: 建设工程竣工档案编制费; 一般风险 费用 15: 住宅工程质量分户验收费; 一般风险 费用 16: 规费; 一般风险 费用 17: 税金; 一般风险 费用 18: 合价
|  |  |  | 定额人工费 |  | 定额 材料费 2: 定额 材料费; 定额施工机具使用费 3: 定额施工机具使用费; 企业管理费 4: 企业管理费; 利润 6: 利润; 一般风险 费用 8: 一般风险 费用
|  |  |  | 1 |  | 2 | 3 | 4 | 5 | 6 | 7 | 8 | 9 | 10 | 11 | 12 | 13 | 14 | 15 | 16 | 17 | 18
[8 empty] | 费率 （%） | （1+3） ×(4) | 费率 （%） | （1+3） ×(6) | 费率 （%） | （1+3） ×(8) | [8 empty] | 1+2+3+5+7+9+10+11+12+13+14+15+16+17
CJ0094 | 室内消火栓安装 (暗装) 公称直径 ≤65mm 单栓(带卷盘) | 套 | 1 | 94.5 |  | 0.72 | 0.28 | 22.79 | 21.6 | 14.46 | 13.71 | 2.8 | 2.65 | 3.02 | 0 | 9.28 | 18.75 | 1.81 | 0 | 17.01 | 65.59 | 728.12
合 计 |  |  |  | 94.5 |  | 0.72 | 0.28 | - | 21.6 | - | 13.71 | - | 2.65 | 3.02 | 0 | 9.28 | 18.75 | 1.81 | 0 | 17.01 | 65.59 | 728.12
人工、材料及机械名称 | [5 empty] | 定额 材料费 2: 单位; 定额施工机具使用费 3: 数量; 企业管理费 4: 定额单价; 利润 6: 市场单价; 一般风险 费用 8: 价差合计; 一般风险 费用 10: 市场合价; 一般风险 费用 12: 备注
1.人 工
管工综合工 | [5 empty] | 定额 材料费 2: 工日; 定额施工机具使用费 3: 0.756; 企业管理费 4: 125; 利润 6: 129; 一般风险 费用 8: 3.02; 一般风险 费用 10: 97.52
2.材 料
（1）计价材料
聚四氟乙烯生料带20 | [5 empty] | 定额 材料费 2: m; 定额施工机具使用费 3: 1.68; 企业管理费 4: 0.29; 利润 6: 0.29; 一般风险 费用 8: 0; 一般风险 费用 10: 0.49
表-09-1
分部分项工程项目清单综合单价分析表(一)
工程名称：核医学科-消防水工程 |  |  |  |  | 第 9 页 共 87 页
尼龙砂轮片φ400 | [5 empty] | 定额 材料费 2: 片; 定额施工机具使用费 3: 0.027; 企业管理费 4: 8.72; 利润 6: 8.72; 一般风险 费用 8: 0; 一般风险 费用 10: 0.24
（2）其他材料费
3.机 械
（1）机上人工
（2）燃油动力费
电 | [5 empty] | 定额 材料费 2: kW·h; 定额施工机具使用费 3: 0.1737; 企业管理费 4: 0.7; 利润 6: 0.7; 一般风险 费用 8: 0; 一般风险 费用 10: 0.12
表-09-1
分部分项工程项目清单综合单价分析表(一)
工程名称：核医学科-消防水工程 |  |  |  |  | 第 10 页 共 87 页
项目编码 | 030901013001 | 项目名称 |  | 灭火器 |  | 利润 6: 计量单位; 一般风险 费用 8: 具; 一般风险 费用 10: 综合单价; 一般风险 费用 14: 98.25
定额编号 | 定额项目名称 | 单位 | 数量 | 定额综合单价 |  | 一般风险 费用 10: 人材机价差; 一般风险 费用 11: 其他风险费; 一般风险 费用 12: 组织措施费; 一般风险 费用 13: 安全文明施工费; 一般风险 费用 14: 建设工程竣工档案编制费; 一般风险 费用 15: 住宅工程质量分户验收费; 一般风险 费用 16: 规费; 一般风险 费用 17: 税金; 一般风险 费用 18: 合价
|  |  |  | 定额人工费 |  | 定额 材料费 2: 定额 材料费; 定额施工机具使用费 3: 定额施工机具使用费; 企业管理费 4: 企业管理费; 利润 6: 利润; 一般风险 费用 8: 一般风险 费用
|  |  |  | 1 |  | 2 | 3 | 4 | 5 | 6 | 7 | 8 | 9 | 10 | 11 | 12 | 13 | 14 | 15 | 16 | 17 | 18
[8 empty] | 费率 （%） | （1+3） ×(4) | 费率 （%） | （1+3） ×(6) | 费率 （%） | （1+3） ×(8) | [8 empty] | 1+2+3+5+7+9+10+11+12+13+14+15+16+17
CJ0113 | 灭火器安装 放置式  | 具 | 1 | 11.63 |  | 0 | 0 | 22.79 | 2.65 | 14.46 | 1.68 | 2.8 | 0.33 | 0.37 | 0 | 1.14 | 2.31 | 0.22 | 0 | 2.09 | 8.86 | 98.25
合 计 |  |  |  | 11.63 |  | 0 | 0 | - | 2.65 | - | 1.68 | - | 0.33 | 0.37 | 0 | 1.14 | 2.31 | 0.22 | 0 | 2.09 | 8.86 | 98.25
人工、材料及机械名称 | [5 empty] | 定额 材料费 2: 单位; 定额施工机具使用费 3: 数量; 企业管理费 4: 定额单价; 利润 6: 市场单价; 一般风险 费用 8: 价差合计; 一般风险 费用 10: 市场合价; 一般风险 费用 12: 备注
1.人 工
管工综合工 | [5 empty] | 定额 材料费 2: 工日; 定额施工机具使用费 3: 0.093; 企业管理费 4: 125; 利润 6: 129; 一般风险 费用 8: 0.37; 一般风险 费用 10: 12
2.材 料
（1）计价材料
（2）其他材料费
3.机 械
表-09-1
分部分项工程项目清单综合单价分析表(一)
工程名称：核医学科-消防水工程 |  |  |  |  | 第 11 页 共 87 页
（1）机上人工
（2）燃油动力费
表-09-1
分部分项工程项目清单综合单价分析表(一)
工程名称：核医学科-消防水工程 |  |  |  |  | 第 12 页 共 87 页
项目编码 | 030901013002 | 项目名称 |  | 灭火器箱 |  | 利润 6: 计量单位; 一般风险 费用 8: 个; 一般风险 费用 10: 综合单价; 一般风险 费用 14: 103.2
定额编号 | 定额项目名称 | 单位 | 数量 | 定额综合单价 |  | 一般风险 费用 10: 人材机价差; 一般风险 费用 11: 其他风险费; 一般风险 费用 12: 组织措施费; 一般风险 费用 13: 安全文明施工费; 一般风险 费用 14: 建设工程竣工档案编制费; 一般风险 费用 15: 住宅工程质量分户验收费; 一般风险 费用 16: 规费; 一般风险 费用 17: 税金; 一般风险 费用 18: 合价
|  |  |  | 定额人工费 |  | 定额 材料费 2: 定额 材料费; 定额施工机具使用费 3: 定额施工机具使用费; 企业管理费 4: 企业管理费; 利润 6: 利润; 一般风险 费用 8: 一般风险 费用
|  |  |  | 1 |  | 2 | 3 | 4 | 5 | 6 | 7 | 8 | 9 | 10 | 11 | 12 | 13 | 14 | 15 | 16 | 17 | 18
[8 empty] | 费率 （%） | （1+3） ×(4) | 费率 （%） | （1+3） ×(6) | 费率 （%） | （1+3） ×(8) | [8 empty] | 1+2+3+5+7+9+10+11+12+13+14+15+16+17
CJ0118 | 灭火器放置箱安装 放置式灭火器放置箱 箱半周长1m以下  | 个 | 1 | 16.38 |  | 0.37 | 0 | 22.79 | 3.73 | 14.46 | 2.37 | 2.8 | 0.46 | 0.52 | 0 | 1.61 | 3.25 | 0.31 | 0 | 2.95 | 9.3 | 103.2
合 计 |  |  |  | 16.38 |  | 0.37 | 0 | - | 3.73 | - | 2.37 | - | 0.46 | 0.52 | 0 | 1.61 | 3.25 | 0.31 | 0 | 2.95 | 9.3 | 103.2
人工、材料及机械名称 | [5 empty] | 定额 材料费 2: 单位; 定额施工机具使用费 3: 数量; 企业管理费 4: 定额单价; 利润 6: 市场单价; 一般风险 费用 8: 价差合计; 一般风险 费用 10: 市场合价; 一般风险 费用 12: 备注
1.人 工
管工综合工 | [5 empty] | 定额 材料费 2: 工日; 定额施工机具使用费 3: 0.131; 企业管理费 4: 125; 利润 6: 129; 一般风险 费用 8: 0.52; 一般风险 费用 10: 16.9
2.材 料
（1）计价材料
橡胶板综合 | [5 empty] | 定额 材料费 2: kg; 定额施工机具使用费 3: 0.063; 企业管理费 4: 5.81; 利润 6: 5.81; 一般风险 费用 8: 0; 一般风险 费用 10: 0.37
表-09-1
分部分项工程项目清单综合单价分析表(一)
工程名称：核医学科-消防水工程 |  |  |  |  | 第 13 页 共 87 页
（2）其他材料费
3.机 械
（1）机上人工
（2）燃油动力费
表-09-1
分部分项工程项目清单综合单价分析表(一)
工程名称：核医学科-消防水工程 |  |  |  |  | 第 14 页 共 87 页
项目编码 | 031002003001 | 项目名称 |  | 穿墙钢套管 DN150 |  | 利润 6: 计量单位; 一般风险 费用 8: 个; 一般风险 费用 10: 综合单价; 一般风险 费用 14: 167.41
定额编号 | 定额项目名称 | 单位 | 数量 | 定额综合单价 |  | 一般风险 费用 10: 人材机价差; 一般风险 费用 11: 其他风险费; 一般风险 费用 12: 组织措施费; 一般风险 费用 13: 安全文明施工费; 一般风险 费用 14: 建设工程竣工档案编制费; 一般风险 费用 15: 住宅工程质量分户验收费; 一般风险 费用 16: 规费; 一般风险 费用 17: 税金; 一般风险 费用 18: 合价
|  |  |  | 定额人工费 |  | 定额 材料费 2: 定额 材料费; 定额施工机具使用费 3: 定额施工机具使用费; 企业管理费 4: 企业管理费; 利润 6: 利润; 一般风险 费用 8: 一般风险 费用
|  |  |  | 1 |  | 2 | 3 | 4 | 5 | 6 | 7 | 8 | 9 | 10 | 11 | 12 | 13 | 14 | 15 | 16 | 17 | 18
[8 empty] | 费率 （%） | （1+3） ×(4) | 费率 （%） | （1+3） ×(6) | 费率 （%） | （1+3） ×(8) | [8 empty] | 1+2+3+5+7+9+10+11+12+13+14+15+16+17
CK0779 | 给排水、采暖、燃气安装工程 一般套管制作安装(钢管) 公称直径 ≤150mm  | 个 | 1 | 46.38 |  | 31.11 | 1.44 | 29.46 | 14.09 | 23.68 | 11.32 | 2.8 | 1.34 | 1.68 | 0 | 5.48 | 9.2 | 0.94 | 0 | 8.35 | 15.08 | 167.41
合 计 |  |  |  | 46.38 |  | 31.11 | 1.44 | - | 14.09 | - | 11.32 | - | 1.34 | 1.68 | 0 | 5.48 | 9.2 | 0.94 | 0 | 8.35 | 15.08 | 167.41
人工、材料及机械名称 | [5 empty] | 定额 材料费 2: 单位; 定额施工机具使用费 3: 数量; 企业管理费 4: 定额单价; 利润 6: 市场单价; 一般风险 费用 8: 价差合计; 一般风险 费用 10: 市场合价; 一般风险 费用 12: 备注
1.人 工
管工综合工 | [5 empty] | 定额 材料费 2: 工日; 定额施工机具使用费 3: 0.371; 企业管理费 4: 125; 利润 6: 129; 一般风险 费用 8: 1.48; 一般风险 费用 10: 47.86
2.材 料
（1）计价材料
圆钢φ10~14 | [5 empty] | 定额 材料费 2: kg; 定额施工机具使用费 3: 0.158; 企业管理费 4: 2.44; 利润 6: 3.62; 一般风险 费用 8: 0.19; 一般风险 费用 10: 0.57
表-09-1
分部分项工程项目清单综合单价分析表(一)
工程名称：核医学科-消防水工程 |  |  |  |  | 第 15 页 共 87 页
0
油麻 | [5 empty] | 定额 材料费 2: kg; 定额施工机具使用费 3: 3.152; 企业管理费 4: 8; 利润 6: 8; 一般风险 费用 8: 0; 一般风险 费用 10: 25.22
低碳钢焊条J422 φ3.2 | [5 empty] | 定额 材料费 2: kg; 定额施工机具使用费 3: 0.034; 企业管理费 4: 4.19; 利润 6: 4.19; 一般风险 费用 8: 0; 一般风险 费用 10: 0.14
钢丝刷子 | [5 empty] | 定额 材料费 2: 把; 定额施工机具使用费 3: 0.008; 企业管理费 4: 2.97; 利润 6: 2.97; 一般风险 费用 8: 0; 一般风险 费用 10: 0.02
水泥42.5 | [5 empty] | 定额 材料费 2: kg; 定额施工机具使用费 3: 0.8; 企业管理费 4: 0.32; 利润 6: 0.34; 一般风险 费用 8: 0.02; 一般风险 费用 10: 0.27
砂子 | [5 empty] | 定额 材料费 2: kg; 定额施工机具使用费 3: 2.399; 企业管理费 4: 0.07; 利润 6: 0.07; 一般风险 费用 8: 0; 一般风险 费用 10: 0.17
酚醛防锈漆 | [5 empty] | 定额 材料费 2: kg; 定额施工机具使用费 3: 0.051; 企业管理费 4: 10.85; 利润 6: 10.85; 一般风险 费用 8: 0; 一般风险 费用 10: 0.55
密封油膏 | [5 empty] | 定额 材料费 2: kg; 定额施工机具使用费 3: 0.612; 企业管理费 4: 3.28; 利润 6: 3.28; 一般风险 费用 8: 0; 一般风险 费用 10: 2.01
氧气 | [5 empty] | 定额 材料费 2: m3; 定额施工机具使用费 3: 0.324; 企业管理费 4: 3.26; 利润 6: 3.26; 一般风险 费用 8: 0; 一般风险 费用 10: 1.06
乙炔气 | [5 empty] | 定额 材料费 2: kg; 定额施工机具使用费 3: 0.108; 企业管理费 4: 12.01; 利润 6: 12.01; 一般风险 费用 8: 0; 一般风险 费用 10: 1.3
（2）其他材料费
3.机 械
（1）机上人工
（2）燃油动力费
电 | [5 empty] | 定额 材料费 2: kW·h; 定额施工机具使用费 3: 1.5248; 企业管理费 4: 0.7; 利润 6: 0.7; 一般风险 费用 8: 0; 一般风险 费用 10: 1.07
表-09-1
分部分项工程项目清单综合单价分析表(一)
工程名称：核医学科-消防水工程 |  |  |  |  | 第 16 页 共 87 页
项目编码 | 031002001001 | 项目名称 |  | 管道支吊架（消防） |  | 利润 6: 计量单位; 一般风险 费用 8: kg; 一般风险 费用 10: 综合单价; 一般风险 费用 14: 20.66
定额编号 | 定额项目名称 | 单位 | 数量 | 定额综合单价 |  | 一般风险 费用 10: 人材机价差; 一般风险 费用 11: 其他风险费; 一般风险 费用 12: 组织措施费; 一般风险 费用 13: 安全文明施工费; 一般风险 费用 14: 建设工程竣工档案编制费; 一般风险 费用 15: 住宅工程质量分户验收费; 一般风险 费用 16: 规费; 一般风险 费用 17: 税金; 一般风险 费用 18: 合价
|  |  |  | 定额人工费 |  | 定额 材料费 2: 定额 材料费; 定额施工机具使用费 3: 定额施工机具使用费; 企业管理费 4: 企业管理费; 利润 6: 利润; 一般风险 费用 8: 一般风险 费用
|  |  |  | 1 |  | 2 | 3 | 4 | 5 | 6 | 7 | 8 | 9 | 10 | 11 | 12 | 13 | 14 | 15 | 16 | 17 | 18
[8 empty] | 费率 （%） | （1+3） ×(4) | 费率 （%） | （1+3） ×(6) | 费率 （%） | （1+3） ×(8) | [8 empty] | 1+2+3+5+7+9+10+11+12+13+14+15+16+17
CJ0282 | 消防安装工程 管道支架制作 | 100kg | 0.01 | 4.18 |  | 0.23 | 0.68 | 26.13 | 1.27 | 22.69 | 1.1 | 2.8 | 0.14 | 0.13 | 0 | 0.46 | 0.83 | 0.08 | 0 | 0.75 | 1.29 | 14.36
CJ0283 | 消防安装工程 管道支架安装 | 100kg | 0.01 | 2.26 |  | 0.82 | 0.28 | 26.13 | 0.66 | 22.69 | 0.57 | 2.8 | 0.07 | 0.08 | 0 | 0.25 | 0.45 | 0.04 | 0 | 0.41 | 0.57 | 6.3
合 计 |  |  |  | 6.44 |  | 1.04 | 0.96 | - | 1.93 | - | 1.68 | - | 0.21 | 0.21 | 0 | 0.71 | 1.28 | 0.12 | 0 | 1.16 | 1.86 | 20.66
人工、材料及机械名称 | [5 empty] | 定额 材料费 2: 单位; 定额施工机具使用费 3: 数量; 企业管理费 4: 定额单价; 利润 6: 市场单价; 一般风险 费用 8: 价差合计; 一般风险 费用 10: 市场合价; 一般风险 费用 12: 备注
1.人 工
管工综合工 | [5 empty] | 定额 材料费 2: 工日; 定额施工机具使用费 3: 0.0515; 企业管理费 4: 125; 利润 6: 129; 一般风险 费用 8: 0.21; 一般风险 费用 10: 6.64
2.材 料
（1）计价材料
表-09-1
分部分项工程项目清单综合单价分析表(一)
工程名称：核医学科-消防水工程 |  |  |  |  | 第 17 页 共 87 页
精制六角螺栓 | [5 empty] | 定额 材料费 2: kg; 定额施工机具使用费 3: 0.0339; 企业管理费 4: 6.79; 利润 6: 6.79; 一般风险 费用 8: 0; 一般风险 费用 10: 0.23
膨胀螺栓M12 | [5 empty] | 定额 材料费 2: kg; 定额施工机具使用费 3: 0.0282; 企业管理费 4: 4.27; 利润 6: 4.27; 一般风险 费用 8: 0; 一般风险 费用 10: 0.12
低碳钢焊条J422 φ3.2 | [5 empty] | 定额 材料费 2: kg; 定额施工机具使用费 3: 0.054; 企业管理费 4: 4.19; 利润 6: 4.19; 一般风险 费用 8: 0; 一般风险 费用 10: 0.23
冲击钻头φ10~20 | [5 empty] | 定额 材料费 2: 个; 定额施工机具使用费 3: 0.0108; 企业管理费 4: 14.44; 利润 6: 14.44; 一般风险 费用 8: 0; 一般风险 费用 10: 0.16
水泥32.5R | [5 empty] | 定额 材料费 2: kg; 定额施工机具使用费 3: 0.2395; 企业管理费 4: 0.31; 利润 6: 0.32; 一般风险 费用 8: 0; 一般风险 费用 10: 0.08
机制砂 | [5 empty] | 定额 材料费 2: t; 定额施工机具使用费 3: 0.0007; 企业管理费 4: 63.11; 利润 6: 68; 一般风险 费用 8: 0; 一般风险 费用 10: 0.05
氧气 | [5 empty] | 定额 材料费 2: m3; 定额施工机具使用费 3: 0.0255; 企业管理费 4: 3.26; 利润 6: 3.26; 一般风险 费用 8: 0; 一般风险 费用 10: 0.08
乙炔气 | [5 empty] | 定额 材料费 2: kg; 定额施工机具使用费 3: 0.0087; 企业管理费 4: 12.01; 利润 6: 12.01; 一般风险 费用 8: 0; 一般风险 费用 10: 0.1
水 | [5 empty] | 定额 材料费 2: m3; 定额施工机具使用费 3: 0.0002; 企业管理费 4: 4.42; 利润 6: 3.8; 一般风险 费用 8: 0; 一般风险 费用 10: 0
水泥砂浆(特细砂)1:2.5 | [5 empty] | 定额 材料费 2: m3; 定额施工机具使用费 3: 0.0005; 企业管理费 4: 232.4; 利润 6: 243.35; 一般风险 费用 8: 0.01; 一般风险 费用 10: 0.12
（2）其他材料费
3.机 械
（1）机上人工
（2）燃油动力费
表-09-1
分部分项工程项目清单综合单价分析表(一)
工程名称：核医学科-消防水工程 |  |  |  |  | 第 18 页 共 87 页
电 | [5 empty] | 定额 材料费 2: kW·h; 定额施工机具使用费 3: 0.8974; 企业管理费 4: 0.7; 利润 6: 0.7; 一般风险 费用 8: 0; 一般风险 费用 10: 0.63
表-09-1
分部分项工程项目清单综合单价分析表(一)
工程名称：核医学科-消防水工程 |  |  |  |  | 第 19 页 共 87 页
项目编码 | 031201001001 | 项目名称 |  | 管道刷油 |  | 利润 6: 计量单位; 一般风险 费用 8: m2; 一般风险 费用 10: 综合单价; 一般风险 费用 14: 22.34
定额编号 | 定额项目名称 | 单位 | 数量 | 定额综合单价 |  | 一般风险 费用 10: 人材机价差; 一般风险 费用 11: 其他风险费; 一般风险 费用 12: 组织措施费; 一般风险 费用 13: 安全文明施工费; 一般风险 费用 14: 建设工程竣工档案编制费; 一般风险 费用 15: 住宅工程质量分户验收费; 一般风险 费用 16: 规费; 一般风险 费用 17: 税金; 一般风险 费用 18: 合价
|  |  |  | 定额人工费 |  | 定额 材料费 2: 定额 材料费; 定额施工机具使用费 3: 定额施工机具使用费; 企业管理费 4: 企业管理费; 利润 6: 利润; 一般风险 费用 8: 一般风险 费用
|  |  |  | 1 |  | 2 | 3 | 4 | 5 | 6 | 7 | 8 | 9 | 10 | 11 | 12 | 13 | 14 | 15 | 16 | 17 | 18
[8 empty] | 费率 （%） | （1+3） ×(4) | 费率 （%） | （1+3） ×(6) | 费率 （%） | （1+3） ×(8) | [8 empty] | 1+2+3+5+7+9+10+11+12+13+14+15+16+17
CL0061 | 管道刷油 防锈漆 第一遍 | 10m2 | 0.1 | 1.94 |  | 0.04 | 0 | 22.79 | 0.44 | 14.46 | 0.28 | 2.8 | 0.05 | 0.12 | 0 | 0.19 | 0.39 | 0.04 | 0 | 0.35 | 0.52 | 5.78
CL0062 | 管道刷油 防锈漆 每增一遍 | 10m2 | 0.1 | 1.94 |  | 0.04 | 0 | 22.79 | 0.44 | 14.46 | 0.28 | 2.8 | 0.05 | 0.12 | 0 | 0.19 | 0.39 | 0.04 | 0 | 0.35 | 0.5 | 5.54
CL0068 | 管道刷油 调和漆 第一遍 | 10m2 | 0.1 | 2 |  | 0.01 | 0 | 22.79 | 0.46 | 14.46 | 0.29 | 2.8 | 0.06 | 0.08 | 0 | 0.2 | 0.4 | 0.04 | 0 | 0.36 | 0.51 | 5.65
CL0069 | 管道刷油 调和漆 每增一遍 | 10m2 | 0.1 | 1.94 |  | 0.01 | 0 | 22.79 | 0.44 | 14.46 | 0.28 | 2.8 | 0.05 | 0.08 | 0 | 0.19 | 0.39 | 0.04 | 0 | 0.35 | 0.48 | 5.37
合 计 |  |  |  | 7.81 |  | 0.11 | 0 | - | 1.78 | - | 1.13 | - | 0.22 | 0.4 | 0 | 0.77 | 1.55 | 0.15 | 0 | 1.41 | 2.01 | 22.34
人工、材料及机械名称 | [5 empty] | 定额 材料费 2: 单位; 定额施工机具使用费 3: 数量; 企业管理费 4: 定额单价; 利润 6: 市场单价; 一般风险 费用 8: 价差合计; 一般风险 费用 10: 市场合价; 一般风险 费用 12: 备注
1.人 工
油漆综合工 | [5 empty] | 定额 材料费 2: 工日; 定额施工机具使用费 3: 0.0625; 企业管理费 4: 125; 利润 6: 129; 一般风险 费用 8: 0.25; 一般风险 费用 10: 8.06
表-09-1
分部分项工程项目清单综合单价分析表(一)
工程名称：核医学科-消防水工程 |  |  |  |  | 第 20 页 共 87 页
2.材 料
（1）计价材料
溶剂汽油200# | [5 empty] | 定额 材料费 2: kg; 定额施工机具使用费 3: 0.0288; 企业管理费 4: 3.64; 利润 6: 8.75; 一般风险 费用 8: 0.15; 一般风险 费用 10: 0.25
（2）其他材料费
3.机 械
（1）机上人工
（2）燃油动力费
表-09-1
分部分项工程项目清单综合单价分析表(一)
工程名称：核医学科-消防水工程 |  |  |  |  | 第 21 页 共 87 页
项目编码 | 031201003003 | 项目名称 |  | 支架除锈刷油刷油 |  | 利润 6: 计量单位; 一般风险 费用 8: kg; 一般风险 费用 10: 综合单价; 一般风险 费用 14: 2.04
定额编号 | 定额项目名称 | 单位 | 数量 | 定额综合单价 |  | 一般风险 费用 10: 人材机价差; 一般风险 费用 11: 其他风险费; 一般风险 费用 12: 组织措施费; 一般风险 费用 13: 安全文明施工费; 一般风险 费用 14: 建设工程竣工档案编制费; 一般风险 费用 15: 住宅工程质量分户验收费; 一般风险 费用 16: 规费; 一般风险 费用 17: 税金; 一般风险 费用 18: 合价
|  |  |  | 定额人工费 |  | 定额 材料费 2: 定额 材料费; 定额施工机具使用费 3: 定额施工机具使用费; 企业管理费 4: 企业管理费; 利润 6: 利润; 一般风险 费用 8: 一般风险 费用
|  |  |  | 1 |  | 2 | 3 | 4 | 5 | 6 | 7 | 8 | 9 | 10 | 11 | 12 | 13 | 14 | 15 | 16 | 17 | 18
[8 empty] | 费率 （%） | （1+3） ×(4) | 费率 （%） | （1+3） ×(6) | 费率 （%） | （1+3） ×(8) | [8 empty] | 1+2+3+5+7+9+10+11+12+13+14+15+16+17
CL0109 | 金属结构刷油 一般钢结构 防锈漆 第一遍 | 100kg | 0.01 | 0.18 |  | 0 | 0.04 | 22.79 | 0.05 | 14.46 | 0.03 | 2.8 | 0.01 | 0.01 | 0 | 0.02 | 0.04 | 0 | 0 | 0.03 | 0.05 | 0.56
CL0110 | 金属结构刷油 一般钢结构 防锈漆 每增一遍 | 100kg | 0.01 | 0.18 |  | 0 | 0.04 | 22.79 | 0.05 | 14.46 | 0.03 | 2.8 | 0.01 | 0.01 | 0 | 0.02 | 0.04 | 0 | 0 | 0.03 | 0.05 | 0.53
CL0116 | 金属结构刷油 一般钢结构 调和漆 第一遍 | 100kg | 0.01 | 0.18 |  | 0 | 0 | 22.79 | 0.04 | 14.46 | 0.03 | 2.8 | 0 | 0.01 | 0 | 0.02 | 0.04 | 0 | 0 | 0.03 | 0.04 | 0.48
CL0117 | 金属结构刷油 一般钢结构 调和漆 每增一遍 | 100kg | 0.01 | 0.18 |  | 0 | 0 | 22.79 | 0.04 | 14.46 | 0.03 | 2.8 | 0 | 0.01 | 0 | 0.02 | 0.04 | 0 | 0 | 0.03 | 0.04 | 0.47
合 计 |  |  |  | 0.71 |  | 0.01 | 0.09 | - | 0.18 | - | 0.12 | - | 0.02 | 0.04 | 0 | 0.07 | 0.14 | 0.01 | 0 | 0.13 | 0.18 | 2.04
人工、材料及机械名称 | [5 empty] | 定额 材料费 2: 单位; 定额施工机具使用费 3: 数量; 企业管理费 4: 定额单价; 利润 6: 市场单价; 一般风险 费用 8: 价差合计; 一般风险 费用 10: 市场合价; 一般风险 费用 12: 备注
1.人 工
油漆综合工 | [5 empty] | 定额 材料费 2: 工日; 定额施工机具使用费 3: 0.0057; 企业管理费 4: 125; 利润 6: 129; 一般风险 费用 8: 0.02; 一般风险 费用 10: 0.74
表-09-1
分部分项工程项目清单综合单价分析表(一)
工程名称：核医学科-消防水工程 |  |  |  |  | 第 22 页 共 87 页
2.材 料
（1）计价材料
溶剂汽油200# | [5 empty] | 定额 材料费 2: kg; 定额施工机具使用费 3: 0.0021; 企业管理费 4: 3.64; 利润 6: 8.75; 一般风险 费用 8: 0.01; 一般风险 费用 10: 0.02
（2）其他材料费
3.机 械
（1）机上人工
机上人工 | [5 empty] | 定额 材料费 2: 工日; 定额施工机具使用费 3: 0.0003; 企业管理费 4: 120; 利润 6: 124; 一般风险 费用 8: 0; 一般风险 费用 10: 0.04
（2）燃油动力费
柴油 | [5 empty] | 定额 材料费 2: kg; 定额施工机具使用费 3: 0.0036; 企业管理费 4: 5.64; 利润 6: 7.5; 一般风险 费用 8: 0.01; 一般风险 费用 10: 0.03
表-09-1
分部分项工程项目清单综合单价分析表(一)
工程名称：核医学科-消防水工程 |  |  |  |  | 第 23 页 共 87 页
项目编码 | 030905002001 | 项目名称 |  | 消火栓灭火控制装置调试 |  | 利润 6: 计量单位; 一般风险 费用 8: 点; 一般风险 费用 10: 综合单价; 一般风险 费用 14: 50.28
定额编号 | 定额项目名称 | 单位 | 数量 | 定额综合单价 |  | 一般风险 费用 10: 人材机价差; 一般风险 费用 11: 其他风险费; 一般风险 费用 12: 组织措施费; 一般风险 费用 13: 安全文明施工费; 一般风险 费用 14: 建设工程竣工档案编制费; 一般风险 费用 15: 住宅工程质量分户验收费; 一般风险 费用 16: 规费; 一般风险 费用 17: 税金; 一般风险 费用 18: 合价
|  |  |  | 定额人工费 |  | 定额 材料费 2: 定额 材料费; 定额施工机具使用费 3: 定额施工机具使用费; 企业管理费 4: 企业管理费; 利润 6: 利润; 一般风险 费用 8: 一般风险 费用
|  |  |  | 1 |  | 2 | 3 | 4 | 5 | 6 | 7 | 8 | 9 | 10 | 11 | 12 | 13 | 14 | 15 | 16 | 17 | 18
[8 empty] | 费率 （%） | （1+3） ×(4) | 费率 （%） | （1+3） ×(6) | 费率 （%） | （1+3） ×(8) | [8 empty] | 1+2+3+5+7+9+10+11+12+13+14+15+16+17
CJ0264 | 消火栓灭火系统  | 点 | 1 | 20.52 |  | 2.13 | 4.11 | 22.79 | 5.61 | 14.46 | 3.56 | 2.8 | 0.69 | 0.61 | 0 | 2.02 | 4.06 | 0.39 | 0 | 3.69 | 4.53 | 50.28
合 计 |  |  |  | 20.52 |  | 2.13 | 4.11 | - | 5.61 | - | 3.56 | - | 0.69 | 0.61 | 0 | 2.02 | 4.06 | 0.39 | 0 | 3.69 | 4.53 | 50.28
人工、材料及机械名称 | [5 empty] | 定额 材料费 2: 单位; 定额施工机具使用费 3: 数量; 企业管理费 4: 定额单价; 利润 6: 市场单价; 一般风险 费用 8: 价差合计; 一般风险 费用 10: 市场合价; 一般风险 费用 12: 备注
1.人 工
智能化综合工 | [5 empty] | 定额 材料费 2: 工日; 定额施工机具使用费 3: 0.152; 企业管理费 4: 135; 利润 6: 139; 一般风险 费用 8: 0.61; 一般风险 费用 10: 21.13
2.材 料
（1）计价材料
电气绝缘胶带18mm×10m×0.13mm | [5 empty] | 定额 材料费 2: 卷; 定额施工机具使用费 3: 0.42; 企业管理费 4: 2.71; 利润 6: 2.71; 一般风险 费用 8: 0; 一般风险 费用 10: 1.14
表-09-1
分部分项工程项目清单综合单价分析表(一)
工程名称：核医学科-消防水工程 |  |  |  |  | 第 24 页 共 87 页
阻燃聚氯乙烯导线BV1.0mm2 | [5 empty] | 定额 材料费 2: m; 定额施工机具使用费 3: 1.527; 企业管理费 4: 0.65; 利润 6: 0.65; 一般风险 费用 8: 0; 一般风险 费用 10: 0.99
（2）其他材料费
3.机 械
（1）机上人工
（2）燃油动力费
表-09-1
分部分项工程项目清单综合单价分析表(一)
工程名称：核医学科-消防水工程 |  |  |  |  | 第 25 页 共 87 页
项目编码 | 030901001003 | 项目名称 |  | 热镀锌钢管 DN150 |  | 利润 6: 计量单位; 一般风险 费用 8: m; 一般风险 费用 10: 综合单价; 一般风险 费用 14: 182.42
定额编号 | 定额项目名称 | 单位 | 数量 | 定额综合单价 |  | 一般风险 费用 10: 人材机价差; 一般风险 费用 11: 其他风险费; 一般风险 费用 12: 组织措施费; 一般风险 费用 13: 安全文明施工费; 一般风险 费用 14: 建设工程竣工档案编制费; 一般风险 费用 15: 住宅工程质量分户验收费; 一般风险 费用 16: 规费; 一般风险 费用 17: 税金; 一般风险 费用 18: 合价
|  |  |  | 定额人工费 |  | 定额 材料费 2: 定额 材料费; 定额施工机具使用费 3: 定额施工机具使用费; 企业管理费 4: 企业管理费; 利润 6: 利润; 一般风险 费用 8: 一般风险 费用
|  |  |  | 1 |  | 2 | 3 | 4 | 5 | 6 | 7 | 8 | 9 | 10 | 11 | 12 | 13 | 14 | 15 | 16 | 17 | 18
[8 empty] | 费率 （%） | （1+3） ×(4) | 费率 （%） | （1+3） ×(6) | 费率 （%） | （1+3） ×(8) | [8 empty] | 1+2+3+5+7+9+10+11+12+13+14+15+16+17
CJ0020 | 水喷淋钢管 镀锌钢管(沟槽连接) 公称直径 ≤150mm | 10m | 0.1 | 17.49 |  | 1.82 | 0.34 | 26.13 | 4.66 | 22.69 | 4.05 | 2.8 | 0.5 | 0.45 | 0 | 1.93 | 3.47 | 0.34 | 0 | 3.15 | 11.87 | 131.77
CJ0029 | 水喷淋钢管 沟槽管件安装 公称直径 ≤150mm  | 10个 | 0.0333 | 9.17 |  | 0.13 | 2.89 | 26.13 | 3.15 | 22.69 | 2.74 | 2.8 | 0.34 | 0.38 | 0 | 1.01 | 1.82 | 0.18 | 0 | 1.65 | 4.56 | 50.65
合 计 |  |  |  | 26.66 |  | 1.96 | 3.23 | - | 7.81 | - | 6.78 | - | 0.84 | 0.84 | 0 | 2.94 | 5.29 | 0.51 | 0 | 4.8 | 16.43 | 182.42
人工、材料及机械名称 | [5 empty] | 定额 材料费 2: 单位; 定额施工机具使用费 3: 数量; 企业管理费 4: 定额单价; 利润 6: 市场单价; 一般风险 费用 8: 价差合计; 一般风险 费用 10: 市场合价; 一般风险 费用 12: 备注
1.人 工
管工综合工 | [5 empty] | 定额 材料费 2: 工日; 定额施工机具使用费 3: 0.2133; 企业管理费 4: 125; 利润 6: 129; 一般风险 费用 8: 0.85; 一般风险 费用 10: 27.52
2.材 料
（1）计价材料
表-09-1
分部分项工程项目清单综合单价分析表(一)
工程名称：核医学科-消防水工程 |  |  |  |  | 第 26 页 共 87 页
热轧厚钢板12~20 | [5 empty] | 定额 材料费 2: kg; 定额施工机具使用费 3: 0.1328; 企业管理费 4: 3.08; 利润 6: 3.46; 一般风险 费用 8: 0.05; 一般风险 费用 10: 0.46
尼龙砂轮片φ400 | [5 empty] | 定额 材料费 2: 片; 定额施工机具使用费 3: 0.0133; 企业管理费 4: 8.72; 利润 6: 8.72; 一般风险 费用 8: 0; 一般风险 费用 10: 0.12
尼龙砂轮片φ500×25×4 | [5 empty] | 定额 材料费 2: 片; 定额施工机具使用费 3: 0.0194; 企业管理费 4: 10.81; 利润 6: 10.81; 一般风险 费用 8: 0; 一般风险 费用 10: 0.21
润滑剂 | [5 empty] | 定额 材料费 2: kg; 定额施工机具使用费 3: 0.0055; 企业管理费 4: 2.8; 利润 6: 2.8; 一般风险 费用 8: 0; 一般风险 费用 10: 0.02
压力表0~1.6MPA | [5 empty] | 定额 材料费 2: 块; 定额施工机具使用费 3: 0.003; 企业管理费 4: 29.91; 利润 6: 29.91; 一般风险 费用 8: 0; 一般风险 费用 10: 0.09
水 | [5 empty] | 定额 材料费 2: m3; 定额施工机具使用费 3: 0.2524; 企业管理费 4: 4.42; 利润 6: 3.8; 一般风险 费用 8: -0.16; 一般风险 费用 10: 0.96
（2）其他材料费
3.机 械
（1）机上人工
机上人工 | [5 empty] | 定额 材料费 2: 工日; 定额施工机具使用费 3: 0.0223; 企业管理费 4: 120; 利润 6: 124; 一般风险 费用 8: 0.09; 一般风险 费用 10: 2.77
（2）燃油动力费
电 | [5 empty] | 定额 材料费 2: kW·h; 定额施工机具使用费 3: 0.2828; 企业管理费 4: 0.7; 利润 6: 0.7; 一般风险 费用 8: 0; 一般风险 费用 10: 0.2
表-09-1
分部分项工程项目清单综合单价分析表(一)
工程名称：核医学科-消防水工程 |  |  |  |  | 第 27 页 共 87 页
项目编码 | 030901001004 | 项目名称 |  | 热镀锌钢管 DN100 |  | 利润 6: 计量单位; 一般风险 费用 8: m; 一般风险 费用 10: 综合单价; 一般风险 费用 14: 111.83
定额编号 | 定额项目名称 | 单位 | 数量 | 定额综合单价 |  | 一般风险 费用 10: 人材机价差; 一般风险 费用 11: 其他风险费; 一般风险 费用 12: 组织措施费; 一般风险 费用 13: 安全文明施工费; 一般风险 费用 14: 建设工程竣工档案编制费; 一般风险 费用 15: 住宅工程质量分户验收费; 一般风险 费用 16: 规费; 一般风险 费用 17: 税金; 一般风险 费用 18: 合价
|  |  |  | 定额人工费 |  | 定额 材料费 2: 定额 材料费; 定额施工机具使用费 3: 定额施工机具使用费; 企业管理费 4: 企业管理费; 利润 6: 利润; 一般风险 费用 8: 一般风险 费用
|  |  |  | 1 |  | 2 | 3 | 4 | 5 | 6 | 7 | 8 | 9 | 10 | 11 | 12 | 13 | 14 | 15 | 16 | 17 | 18
[8 empty] | 费率 （%） | （1+3） ×(4) | 费率 （%） | （1+3） ×(6) | 费率 （%） | （1+3） ×(8) | [8 empty] | 1+2+3+5+7+9+10+11+12+13+14+15+16+17
CJ0018 | 水喷淋钢管 镀锌钢管(沟槽连接) 公称直径 ≤100mm | 10m | 0.1 | 14.11 |  | 0.78 | 0.22 | 26.13 | 3.74 | 22.69 | 3.25 | 2.8 | 0.4 | 0.41 | 0 | 1.56 | 2.8 | 0.27 | 0 | 2.54 | 7.69 | 85.34
CJ0027 | 水喷淋钢管 沟槽管件安装 公称直径 ≤100mm | 10个 | 0.0333 | 5.4 |  | 0.12 | 1.92 | 26.13 | 1.92 | 22.69 | 1.66 | 2.8 | 0.21 | 0.23 | 0 | 0.6 | 1.07 | 0.1 | 0 | 0.97 | 2.39 | 26.49
合 计 |  |  |  | 19.52 |  | 0.89 | 2.14 | - | 5.66 | - | 4.91 | - | 0.61 | 0.65 | 0 | 2.15 | 3.87 | 0.37 | 0 | 3.51 | 10.07 | 111.83
人工、材料及机械名称 | [5 empty] | 定额 材料费 2: 单位; 定额施工机具使用费 3: 数量; 企业管理费 4: 定额单价; 利润 6: 市场单价; 一般风险 费用 8: 价差合计; 一般风险 费用 10: 市场合价; 一般风险 费用 12: 备注
1.人 工
管工综合工 | [5 empty] | 定额 材料费 2: 工日; 定额施工机具使用费 3: 0.1561; 企业管理费 4: 125; 利润 6: 129; 一般风险 费用 8: 0.62; 一般风险 费用 10: 20.14
2.材 料
（1）计价材料
表-09-1
分部分项工程项目清单综合单价分析表(一)
工程名称：核医学科-消防水工程 |  |  |  |  | 第 28 页 共 87 页
热轧厚钢板12~20 | [5 empty] | 定额 材料费 2: kg; 定额施工机具使用费 3: 0.0441; 企业管理费 4: 3.08; 利润 6: 3.46; 一般风险 费用 8: 0.02; 一般风险 费用 10: 0.15
尼龙砂轮片φ400 | [5 empty] | 定额 材料费 2: 片; 定额施工机具使用费 3: 0.0123; 企业管理费 4: 8.72; 利润 6: 8.72; 一般风险 费用 8: 0; 一般风险 费用 10: 0.11
尼龙砂轮片φ500×25×4 | [5 empty] | 定额 材料费 2: 片; 定额施工机具使用费 3: 0.0176; 企业管理费 4: 10.81; 利润 6: 10.81; 一般风险 费用 8: 0; 一般风险 费用 10: 0.19
润滑剂 | [5 empty] | 定额 材料费 2: kg; 定额施工机具使用费 3: 0.0037; 企业管理费 4: 2.8; 利润 6: 2.8; 一般风险 费用 8: 0; 一般风险 费用 10: 0.01
压力表0~1.6MPA | [5 empty] | 定额 材料费 2: 块; 定额施工机具使用费 3: 0.002; 企业管理费 4: 29.91; 利润 6: 29.91; 一般风险 费用 8: 0; 一般风险 费用 10: 0.06
水 | [5 empty] | 定额 材料费 2: m3; 定额施工机具使用费 3: 0.0882; 企业管理费 4: 4.42; 利润 6: 3.8; 一般风险 费用 8: -0.05; 一般风险 费用 10: 0.34
（2）其他材料费
3.机 械
（1）机上人工
机上人工 | [5 empty] | 定额 材料费 2: 工日; 定额施工机具使用费 3: 0.0148; 企业管理费 4: 120; 利润 6: 124; 一般风险 费用 8: 0.06; 一般风险 费用 10: 1.84
（2）燃油动力费
电 | [5 empty] | 定额 材料费 2: kW·h; 定额施工机具使用费 3: 0.183; 企业管理费 4: 0.7; 利润 6: 0.7; 一般风险 费用 8: 0; 一般风险 费用 10: 0.13
表-09-1
分部分项工程项目清单综合单价分析表(一)
工程名称：核医学科-消防水工程 |  |  |  |  | 第 29 页 共 87 页
项目编码 | 030901001005 | 项目名称 |  | 热镀锌钢管 DN80 |  | 利润 6: 计量单位; 一般风险 费用 8: m; 一般风险 费用 10: 综合单价; 一般风险 费用 14: 93.55
定额编号 | 定额项目名称 | 单位 | 数量 | 定额综合单价 |  | 一般风险 费用 10: 人材机价差; 一般风险 费用 11: 其他风险费; 一般风险 费用 12: 组织措施费; 一般风险 费用 13: 安全文明施工费; 一般风险 费用 14: 建设工程竣工档案编制费; 一般风险 费用 15: 住宅工程质量分户验收费; 一般风险 费用 16: 规费; 一般风险 费用 17: 税金; 一般风险 费用 18: 合价
|  |  |  | 定额人工费 |  | 定额 材料费 2: 定额 材料费; 定额施工机具使用费 3: 定额施工机具使用费; 企业管理费 4: 企业管理费; 利润 6: 利润; 一般风险 费用 8: 一般风险 费用
|  |  |  | 1 |  | 2 | 3 | 4 | 5 | 6 | 7 | 8 | 9 | 10 | 11 | 12 | 13 | 14 | 15 | 16 | 17 | 18
[8 empty] | 费率 （%） | （1+3） ×(4) | 费率 （%） | （1+3） ×(6) | 费率 （%） | （1+3） ×(8) | [8 empty] | 1+2+3+5+7+9+10+11+12+13+14+15+16+17
CJ0017 | 水喷淋钢管 镀锌钢管(沟槽连接) 公称直径 ≤80mm | 10m | 0.1 | 13.84 |  | 0.75 | 0.19 | 26.13 | 3.67 | 22.69 | 3.18 | 2.8 | 0.39 | 0.41 | 0 | 1.53 | 2.75 | 0.27 | 0 | 2.49 | 6.57 | 72.92
CJ0026 | 水喷淋钢管 沟槽管件安装 公称直径 ≤80mm | 10个 | 0.0333 | 4.67 |  | 0.11 | 0.66 | 26.13 | 1.39 | 22.69 | 1.21 | 2.8 | 0.15 | 0.16 | 0 | 0.52 | 0.93 | 0.09 | 0 | 0.84 | 1.86 | 20.63
合 计 |  |  |  | 18.51 |  | 0.87 | 0.85 | - | 5.06 | - | 4.39 | - | 0.54 | 0.57 | 0 | 2.04 | 3.67 | 0.36 | 0 | 3.33 | 8.43 | 93.55
人工、材料及机械名称 | [5 empty] | 定额 材料费 2: 单位; 定额施工机具使用费 3: 数量; 企业管理费 4: 定额单价; 利润 6: 市场单价; 一般风险 费用 8: 价差合计; 一般风险 费用 10: 市场合价; 一般风险 费用 12: 备注
1.人 工
管工综合工 | [5 empty] | 定额 材料费 2: 工日; 定额施工机具使用费 3: 0.1481; 企业管理费 4: 125; 利润 6: 129; 一般风险 费用 8: 0.59; 一般风险 费用 10: 19.1
2.材 料
（1）计价材料
表-09-1
分部分项工程项目清单综合单价分析表(一)
工程名称：核医学科-消防水工程 |  |  |  |  | 第 30 页 共 87 页
热轧厚钢板12~20 | [5 empty] | 定额 材料费 2: kg; 定额施工机具使用费 3: 0.0441; 企业管理费 4: 3.08; 利润 6: 3.46; 一般风险 费用 8: 0.02; 一般风险 费用 10: 0.15
尼龙砂轮片φ400 | [5 empty] | 定额 材料费 2: 片; 定额施工机具使用费 3: 0.0119; 企业管理费 4: 8.72; 利润 6: 8.72; 一般风险 费用 8: 0; 一般风险 费用 10: 0.1
尼龙砂轮片φ500×25×4 | [5 empty] | 定额 材料费 2: 片; 定额施工机具使用费 3: 0.0156; 企业管理费 4: 10.81; 利润 6: 10.81; 一般风险 费用 8: 0; 一般风险 费用 10: 0.17
润滑剂 | [5 empty] | 定额 材料费 2: kg; 定额施工机具使用费 3: 0.0033; 企业管理费 4: 2.8; 利润 6: 2.8; 一般风险 费用 8: 0; 一般风险 费用 10: 0.01
压力表0~1.6MPA | [5 empty] | 定额 材料费 2: 块; 定额施工机具使用费 3: 0.002; 企业管理费 4: 29.91; 利润 6: 29.91; 一般风险 费用 8: 0; 一般风险 费用 10: 0.06
水 | [5 empty] | 定额 材料费 2: m3; 定额施工机具使用费 3: 0.0882; 企业管理费 4: 4.42; 利润 6: 3.8; 一般风险 费用 8: -0.05; 一般风险 费用 10: 0.34
（2）其他材料费
3.机 械
（1）机上人工
机上人工 | [5 empty] | 定额 材料费 2: 工日; 定额施工机具使用费 3: 0.004; 企业管理费 4: 120; 利润 6: 124; 一般风险 费用 8: 0.02; 一般风险 费用 10: 0.5
（2）燃油动力费
电 | [5 empty] | 定额 材料费 2: kW·h; 定额施工机具使用费 3: 0.1253; 企业管理费 4: 0.7; 利润 6: 0.7; 一般风险 费用 8: 0; 一般风险 费用 10: 0.09
表-09-1
分部分项工程项目清单综合单价分析表(一)
工程名称：核医学科-消防水工程 |  |  |  |  | 第 31 页 共 87 页
项目编码 | 030901001006 | 项目名称 |  | 热镀锌钢管 DN65 |  | 利润 6: 计量单位; 一般风险 费用 8: m; 一般风险 费用 10: 综合单价; 一般风险 费用 14: 79.18
定额编号 | 定额项目名称 | 单位 | 数量 | 定额综合单价 |  | 一般风险 费用 10: 人材机价差; 一般风险 费用 11: 其他风险费; 一般风险 费用 12: 组织措施费; 一般风险 费用 13: 安全文明施工费; 一般风险 费用 14: 建设工程竣工档案编制费; 一般风险 费用 15: 住宅工程质量分户验收费; 一般风险 费用 16: 规费; 一般风险 费用 17: 税金; 一般风险 费用 18: 合价
|  |  |  | 定额人工费 |  | 定额 材料费 2: 定额 材料费; 定额施工机具使用费 3: 定额施工机具使用费; 企业管理费 4: 企业管理费; 利润 6: 利润; 一般风险 费用 8: 一般风险 费用
|  |  |  | 1 |  | 2 | 3 | 4 | 5 | 6 | 7 | 8 | 9 | 10 | 11 | 12 | 13 | 14 | 15 | 16 | 17 | 18
[8 empty] | 费率 （%） | （1+3） ×(4) | 费率 （%） | （1+3） ×(6) | 费率 （%） | （1+3） ×(8) | [8 empty] | 1+2+3+5+7+9+10+11+12+13+14+15+16+17
CJ0016 | 水喷淋钢管 镀锌钢管(沟槽连接) 公称直径 ≤70mm | 10m | 0.1 | 11.9 |  | 0.74 | 0.16 | 26.13 | 3.15 | 22.69 | 2.74 | 2.8 | 0.34 | 0.34 | 0 | 1.31 | 2.36 | 0.23 | 0 | 2.14 | 5.61 | 62.26
CJ0025 | 水喷淋钢管 沟槽管件安装 公称直径 ≤70mm | 10个 | 0.0333 | 4.23 |  | 0.1 | 0.55 | 26.13 | 1.25 | 22.69 | 1.09 | 2.8 | 0.13 | 0.15 | 0 | 0.47 | 0.84 | 0.08 | 0 | 0.76 | 1.52 | 16.92
合 计 |  |  |  | 16.13 |  | 0.85 | 0.72 | - | 4.4 | - | 3.82 | - | 0.47 | 0.49 | 0 | 1.78 | 3.2 | 0.31 | 0 | 2.9 | 7.13 | 79.18
人工、材料及机械名称 | [5 empty] | 定额 材料费 2: 单位; 定额施工机具使用费 3: 数量; 企业管理费 4: 定额单价; 利润 6: 市场单价; 一般风险 费用 8: 价差合计; 一般风险 费用 10: 市场合价; 一般风险 费用 12: 备注
1.人 工
管工综合工 | [5 empty] | 定额 材料费 2: 工日; 定额施工机具使用费 3: 0.129; 企业管理费 4: 125; 利润 6: 129; 一般风险 费用 8: 0.52; 一般风险 费用 10: 16.64
2.材 料
（1）计价材料
表-09-1
分部分项工程项目清单综合单价分析表(一)
工程名称：核医学科-消防水工程 |  |  |  |  | 第 32 页 共 87 页
热轧厚钢板12~20 | [5 empty] | 定额 材料费 2: kg; 定额施工机具使用费 3: 0.0441; 企业管理费 4: 3.08; 利润 6: 3.46; 一般风险 费用 8: 0.02; 一般风险 费用 10: 0.15
尼龙砂轮片φ400 | [5 empty] | 定额 材料费 2: 片; 定额施工机具使用费 3: 0.0111; 企业管理费 4: 8.72; 利润 6: 8.72; 一般风险 费用 8: 0; 一般风险 费用 10: 0.1
尼龙砂轮片φ500×25×4 | [5 empty] | 定额 材料费 2: 片; 定额施工机具使用费 3: 0.0144; 企业管理费 4: 10.81; 利润 6: 10.81; 一般风险 费用 8: 0; 一般风险 费用 10: 0.16
润滑剂 | [5 empty] | 定额 材料费 2: kg; 定额施工机具使用费 3: 0.0027; 企业管理费 4: 2.8; 利润 6: 2.8; 一般风险 费用 8: 0; 一般风险 费用 10: 0.01
压力表0~1.6MPA | [5 empty] | 定额 材料费 2: 块; 定额施工机具使用费 3: 0.002; 企业管理费 4: 29.91; 利润 6: 29.91; 一般风险 费用 8: 0; 一般风险 费用 10: 0.06
水 | [5 empty] | 定额 材料费 2: m3; 定额施工机具使用费 3: 0.0882; 企业管理费 4: 4.42; 利润 6: 3.8; 一般风险 费用 8: -0.05; 一般风险 费用 10: 0.34
（2）其他材料费
3.机 械
（1）机上人工
机上人工 | [5 empty] | 定额 材料费 2: 工日; 定额施工机具使用费 3: 0.0033; 企业管理费 4: 120; 利润 6: 124; 一般风险 费用 8: 0.01; 一般风险 费用 10: 0.41
（2）燃油动力费
电 | [5 empty] | 定额 材料费 2: kW·h; 定额施工机具使用费 3: 0.1069; 企业管理费 4: 0.7; 利润 6: 0.7; 一般风险 费用 8: 0; 一般风险 费用 10: 0.07
表-09-1
分部分项工程项目清单综合单价分析表(一)
工程名称：核医学科-消防水工程 |  |  |  |  | 第 33 页 共 87 页
项目编码 | 030901001007 | 项目名称 |  | 热镀锌钢管 DN50 |  | 利润 6: 计量单位; 一般风险 费用 8: m; 一般风险 费用 10: 综合单价; 一般风险 费用 14: 81.05
定额编号 | 定额项目名称 | 单位 | 数量 | 定额综合单价 |  | 一般风险 费用 10: 人材机价差; 一般风险 费用 11: 其他风险费; 一般风险 费用 12: 组织措施费; 一般风险 费用 13: 安全文明施工费; 一般风险 费用 14: 建设工程竣工档案编制费; 一般风险 费用 15: 住宅工程质量分户验收费; 一般风险 费用 16: 规费; 一般风险 费用 17: 税金; 一般风险 费用 18: 合价
|  |  |  | 定额人工费 |  | 定额 材料费 2: 定额 材料费; 定额施工机具使用费 3: 定额施工机具使用费; 企业管理费 4: 企业管理费; 利润 6: 利润; 一般风险 费用 8: 一般风险 费用
|  |  |  | 1 |  | 2 | 3 | 4 | 5 | 6 | 7 | 8 | 9 | 10 | 11 | 12 | 13 | 14 | 15 | 16 | 17 | 18
[8 empty] | 费率 （%） | （1+3） ×(4) | 费率 （%） | （1+3） ×(6) | 费率 （%） | （1+3） ×(8) | [8 empty] | 1+2+3+5+7+9+10+11+12+13+14+15+16+17
CJ0004 | 水喷淋钢管 镀锌钢管(螺纹连接) 公称直径 ≤50mm | 10m | 0.1 | 20.43 |  | 0.89 | 0.65 | 26.13 | 5.51 | 22.69 | 4.78 | 2.8 | 0.59 | 0.64 | 0 | 2.26 | 4.05 | 0.39 | 0 | 3.68 | 7.3 | 81.05
合 计 |  |  |  | 20.43 |  | 0.89 | 0.65 | - | 5.51 | - | 4.78 | - | 0.59 | 0.64 | 0 | 2.26 | 4.05 | 0.39 | 0 | 3.68 | 7.3 | 81.05
人工、材料及机械名称 | [5 empty] | 定额 材料费 2: 单位; 定额施工机具使用费 3: 数量; 企业管理费 4: 定额单价; 利润 6: 市场单价; 一般风险 费用 8: 价差合计; 一般风险 费用 10: 市场合价; 一般风险 费用 12: 备注
1.人 工
管工综合工 | [5 empty] | 定额 材料费 2: 工日; 定额施工机具使用费 3: 0.1634; 企业管理费 4: 125; 利润 6: 129; 一般风险 费用 8: 0.65; 一般风险 费用 10: 21.08
2.材 料
（1）计价材料
热轧厚钢板Q195~Q235 8~20 | [5 empty] | 定额 材料费 2: kg; 定额施工机具使用费 3: 0.0441; 企业管理费 4: 3.08; 利润 6: 3.46; 一般风险 费用 8: 0.02; 一般风险 费用 10: 0.15
表-09-1
分部分项工程项目清单综合单价分析表(一)
工程名称：核医学科-消防水工程 |  |  |  |  | 第 34 页 共 87 页
线麻 | [5 empty] | 定额 材料费 2: kg; 定额施工机具使用费 3: 0.0017; 企业管理费 4: 19.47; 利润 6: 19.47; 一般风险 费用 8: 0; 一般风险 费用 10: 0.03
尼龙砂轮片φ500×25×4 | [5 empty] | 定额 材料费 2: 片; 定额施工机具使用费 3: 0.024; 企业管理费 4: 10.81; 利润 6: 10.81; 一般风险 费用 8: 0; 一般风险 费用 10: 0.26
厚漆 | [5 empty] | 定额 材料费 2: kg; 定额施工机具使用费 3: 0.017; 企业管理费 4: 8.55; 利润 6: 8.55; 一般风险 费用 8: 0; 一般风险 费用 10: 0.15
压力表0~1.6MPA | [5 empty] | 定额 材料费 2: 块; 定额施工机具使用费 3: 0.002; 企业管理费 4: 29.91; 利润 6: 29.91; 一般风险 费用 8: 0; 一般风险 费用 10: 0.06
水 | [5 empty] | 定额 材料费 2: m3; 定额施工机具使用费 3: 0.0582; 企业管理费 4: 4.42; 利润 6: 3.8; 一般风险 费用 8: -0.04; 一般风险 费用 10: 0.22
（2）其他材料费
3.机 械
（1）机上人工
（2）燃油动力费
电 | [5 empty] | 定额 材料费 2: kW·h; 定额施工机具使用费 3: 0.4037; 企业管理费 4: 0.7; 利润 6: 0.7; 一般风险 费用 8: 0; 一般风险 费用 10: 0.28
表-09-1
分部分项工程项目清单综合单价分析表(一)
工程名称：核医学科-消防水工程 |  |  |  |  | 第 35 页 共 87 页
项目编码 | 030901001008 | 项目名称 |  | 热镀锌钢管 DN40 |  | 利润 6: 计量单位; 一般风险 费用 8: m; 一般风险 费用 10: 综合单价; 一般风险 费用 14: 69.82
定额编号 | 定额项目名称 | 单位 | 数量 | 定额综合单价 |  | 一般风险 费用 10: 人材机价差; 一般风险 费用 11: 其他风险费; 一般风险 费用 12: 组织措施费; 一般风险 费用 13: 安全文明施工费; 一般风险 费用 14: 建设工程竣工档案编制费; 一般风险 费用 15: 住宅工程质量分户验收费; 一般风险 费用 16: 规费; 一般风险 费用 17: 税金; 一般风险 费用 18: 合价
|  |  |  | 定额人工费 |  | 定额 材料费 2: 定额 材料费; 定额施工机具使用费 3: 定额施工机具使用费; 企业管理费 4: 企业管理费; 利润 6: 利润; 一般风险 费用 8: 一般风险 费用
|  |  |  | 1 |  | 2 | 3 | 4 | 5 | 6 | 7 | 8 | 9 | 10 | 11 | 12 | 13 | 14 | 15 | 16 | 17 | 18
[8 empty] | 费率 （%） | （1+3） ×(4) | 费率 （%） | （1+3） ×(6) | 费率 （%） | （1+3） ×(8) | [8 empty] | 1+2+3+5+7+9+10+11+12+13+14+15+16+17
CJ0003 | 水喷淋钢管 镀锌钢管(螺纹连接) 公称直径 ≤40mm  | 10m | 0.1 | 19.43 |  | 0.9 | 0.67 | 26.13 | 5.25 | 22.69 | 4.56 | 2.8 | 0.56 | 0.6 | 0 | 2.15 | 3.86 | 0.37 | 0 | 3.5 | 6.29 | 69.82
合 计 |  |  |  | 19.43 |  | 0.9 | 0.67 | - | 5.25 | - | 4.56 | - | 0.56 | 0.6 | 0 | 2.15 | 3.86 | 0.37 | 0 | 3.5 | 6.29 | 69.82
人工、材料及机械名称 | [5 empty] | 定额 材料费 2: 单位; 定额施工机具使用费 3: 数量; 企业管理费 4: 定额单价; 利润 6: 市场单价; 一般风险 费用 8: 价差合计; 一般风险 费用 10: 市场合价; 一般风险 费用 12: 备注
1.人 工
管工综合工 | [5 empty] | 定额 材料费 2: 工日; 定额施工机具使用费 3: 0.1554; 企业管理费 4: 125; 利润 6: 129; 一般风险 费用 8: 0.62; 一般风险 费用 10: 20.05
2.材 料
（1）计价材料
热轧厚钢板Q195~Q235 8~20 | [5 empty] | 定额 材料费 2: kg; 定额施工机具使用费 3: 0.0441; 企业管理费 4: 3.08; 利润 6: 3.46; 一般风险 费用 8: 0.02; 一般风险 费用 10: 0.15
表-09-1
分部分项工程项目清单综合单价分析表(一)
工程名称：核医学科-消防水工程 |  |  |  |  | 第 36 页 共 87 页
线麻 | [5 empty] | 定额 材料费 2: kg; 定额施工机具使用费 3: 0.0016; 企业管理费 4: 19.47; 利润 6: 19.47; 一般风险 费用 8: 0; 一般风险 费用 10: 0.03
尼龙砂轮片φ500×25×4 | [5 empty] | 定额 材料费 2: 片; 定额施工机具使用费 3: 0.026; 企业管理费 4: 10.81; 利润 6: 10.81; 一般风险 费用 8: 0; 一般风险 费用 10: 0.28
厚漆 | [5 empty] | 定额 材料费 2: kg; 定额施工机具使用费 3: 0.016; 企业管理费 4: 8.55; 利润 6: 8.55; 一般风险 费用 8: 0; 一般风险 费用 10: 0.14
压力表0~1.6MPA | [5 empty] | 定额 材料费 2: 块; 定额施工机具使用费 3: 0.002; 企业管理费 4: 29.91; 利润 6: 29.91; 一般风险 费用 8: 0; 一般风险 费用 10: 0.06
水 | [5 empty] | 定额 材料费 2: m3; 定额施工机具使用费 3: 0.0582; 企业管理费 4: 4.42; 利润 6: 3.8; 一般风险 费用 8: -0.04; 一般风险 费用 10: 0.22
（2）其他材料费
3.机 械
（1）机上人工
（2）燃油动力费
电 | [5 empty] | 定额 材料费 2: kW·h; 定额施工机具使用费 3: 0.4171; 企业管理费 4: 0.7; 利润 6: 0.7; 一般风险 费用 8: 0; 一般风险 费用 10: 0.29
表-09-1
分部分项工程项目清单综合单价分析表(一)
工程名称：核医学科-消防水工程 |  |  |  |  | 第 37 页 共 87 页
项目编码 | 030901001009 | 项目名称 |  | 热镀锌钢管 DN32 |  | 利润 6: 计量单位; 一般风险 费用 8: m; 一般风险 费用 10: 综合单价; 一般风险 费用 14: 52.58
定额编号 | 定额项目名称 | 单位 | 数量 | 定额综合单价 |  | 一般风险 费用 10: 人材机价差; 一般风险 费用 11: 其他风险费; 一般风险 费用 12: 组织措施费; 一般风险 费用 13: 安全文明施工费; 一般风险 费用 14: 建设工程竣工档案编制费; 一般风险 费用 15: 住宅工程质量分户验收费; 一般风险 费用 16: 规费; 一般风险 费用 17: 税金; 一般风险 费用 18: 合价
|  |  |  | 定额人工费 |  | 定额 材料费 2: 定额 材料费; 定额施工机具使用费 3: 定额施工机具使用费; 企业管理费 4: 企业管理费; 利润 6: 利润; 一般风险 费用 8: 一般风险 费用
|  |  |  | 1 |  | 2 | 3 | 4 | 5 | 6 | 7 | 8 | 9 | 10 | 11 | 12 | 13 | 14 | 15 | 16 | 17 | 18
[8 empty] | 费率 （%） | （1+3） ×(4) | 费率 （%） | （1+3） ×(6) | 费率 （%） | （1+3） ×(8) | [8 empty] | 1+2+3+5+7+9+10+11+12+13+14+15+16+17
CJ0002 | 水喷淋钢管 镀锌钢管(螺纹连接) 公称直径 ≤32mm  | 10m | 0.1 | 14.44 |  | 0.71 | 0.5 | 26.13 | 3.9 | 22.69 | 3.39 | 2.8 | 0.42 | 0.44 | 0 | 1.59 | 2.87 | 0.28 | 0 | 2.6 | 4.74 | 52.58
合 计 |  |  |  | 14.44 |  | 0.71 | 0.5 | - | 3.9 | - | 3.39 | - | 0.42 | 0.44 | 0 | 1.59 | 2.87 | 0.28 | 0 | 2.6 | 4.74 | 52.58
人工、材料及机械名称 | [5 empty] | 定额 材料费 2: 单位; 定额施工机具使用费 3: 数量; 企业管理费 4: 定额单价; 利润 6: 市场单价; 一般风险 费用 8: 价差合计; 一般风险 费用 10: 市场合价; 一般风险 费用 12: 备注
1.人 工
管工综合工 | [5 empty] | 定额 材料费 2: 工日; 定额施工机具使用费 3: 0.1155; 企业管理费 4: 125; 利润 6: 129; 一般风险 费用 8: 0.46; 一般风险 费用 10: 14.9
2.材 料
（1）计价材料
热轧厚钢板Q195~Q235 8~20 | [5 empty] | 定额 材料费 2: kg; 定额施工机具使用费 3: 0.0441; 企业管理费 4: 3.08; 利润 6: 3.46; 一般风险 费用 8: 0.02; 一般风险 费用 10: 0.15
表-09-1
分部分项工程项目清单综合单价分析表(一)
工程名称：核医学科-消防水工程 |  |  |  |  | 第 38 页 共 87 页
线麻 | [5 empty] | 定额 材料费 2: kg; 定额施工机具使用费 3: 0.0009; 企业管理费 4: 19.47; 利润 6: 19.47; 一般风险 费用 8: 0; 一般风险 费用 10: 0.02
尼龙砂轮片φ500×25×4 | [5 empty] | 定额 材料费 2: 片; 定额施工机具使用费 3: 0.015; 企业管理费 4: 10.81; 利润 6: 10.81; 一般风险 费用 8: 0; 一般风险 费用 10: 0.16
厚漆 | [5 empty] | 定额 材料费 2: kg; 定额施工机具使用费 3: 0.0088; 企业管理费 4: 8.55; 利润 6: 8.55; 一般风险 费用 8: 0; 一般风险 费用 10: 0.08
压力表0~1.6MPA | [5 empty] | 定额 材料费 2: 块; 定额施工机具使用费 3: 0.002; 企业管理费 4: 29.91; 利润 6: 29.91; 一般风险 费用 8: 0; 一般风险 费用 10: 0.06
水 | [5 empty] | 定额 材料费 2: m3; 定额施工机具使用费 3: 0.0582; 企业管理费 4: 4.42; 利润 6: 3.8; 一般风险 费用 8: -0.04; 一般风险 费用 10: 0.22
（2）其他材料费
3.机 械
（1）机上人工
（2）燃油动力费
电 | [5 empty] | 定额 材料费 2: kW·h; 定额施工机具使用费 3: 0.3102; 企业管理费 4: 0.7; 利润 6: 0.7; 一般风险 费用 8: 0; 一般风险 费用 10: 0.22
表-09-1
分部分项工程项目清单综合单价分析表(一)
工程名称：核医学科-消防水工程 |  |  |  |  | 第 39 页 共 87 页
项目编码 | 030901001010 | 项目名称 |  | 热镀锌钢管 DN25 |  | 利润 6: 计量单位; 一般风险 费用 8: m; 一般风险 费用 10: 综合单价; 一般风险 费用 14: 40.61
定额编号 | 定额项目名称 | 单位 | 数量 | 定额综合单价 |  | 一般风险 费用 10: 人材机价差; 一般风险 费用 11: 其他风险费; 一般风险 费用 12: 组织措施费; 一般风险 费用 13: 安全文明施工费; 一般风险 费用 14: 建设工程竣工档案编制费; 一般风险 费用 15: 住宅工程质量分户验收费; 一般风险 费用 16: 规费; 一般风险 费用 17: 税金; 一般风险 费用 18: 合价
|  |  |  | 定额人工费 |  | 定额 材料费 2: 定额 材料费; 定额施工机具使用费 3: 定额施工机具使用费; 企业管理费 4: 企业管理费; 利润 6: 利润; 一般风险 费用 8: 一般风险 费用
|  |  |  | 1 |  | 2 | 3 | 4 | 5 | 6 | 7 | 8 | 9 | 10 | 11 | 12 | 13 | 14 | 15 | 16 | 17 | 18
[8 empty] | 费率 （%） | （1+3） ×(4) | 费率 （%） | （1+3） ×(6) | 费率 （%） | （1+3） ×(8) | [8 empty] | 1+2+3+5+7+9+10+11+12+13+14+15+16+17
CJ0001 | 水喷淋钢管 镀锌钢管(螺纹连接) 公称直径 ≤25mm  | 10m | 0.1 | 12.53 |  | 0.65 | 0.29 | 26.13 | 3.35 | 22.69 | 2.91 | 2.8 | 0.36 | 0.38 | 0 | 1.38 | 2.49 | 0.24 | 0 | 2.26 | 3.66 | 40.61
合 计 |  |  |  | 12.53 |  | 0.65 | 0.29 | - | 3.35 | - | 2.91 | - | 0.36 | 0.38 | 0 | 1.38 | 2.49 | 0.24 | 0 | 2.26 | 3.66 | 40.61
人工、材料及机械名称 | [5 empty] | 定额 材料费 2: 单位; 定额施工机具使用费 3: 数量; 企业管理费 4: 定额单价; 利润 6: 市场单价; 一般风险 费用 8: 价差合计; 一般风险 费用 10: 市场合价; 一般风险 费用 12: 备注
1.人 工
管工综合工 | [5 empty] | 定额 材料费 2: 工日; 定额施工机具使用费 3: 0.1002; 企业管理费 4: 125; 利润 6: 129; 一般风险 费用 8: 0.4; 一般风险 费用 10: 12.93
2.材 料
（1）计价材料
热轧厚钢板Q195~Q235 8~20 | [5 empty] | 定额 材料费 2: kg; 定额施工机具使用费 3: 0.0441; 企业管理费 4: 3.08; 利润 6: 3.46; 一般风险 费用 8: 0.02; 一般风险 费用 10: 0.15
表-09-1
分部分项工程项目清单综合单价分析表(一)
工程名称：核医学科-消防水工程 |  |  |  |  | 第 40 页 共 87 页
线麻 | [5 empty] | 定额 材料费 2: kg; 定额施工机具使用费 3: 0.0006; 企业管理费 4: 19.47; 利润 6: 19.47; 一般风险 费用 8: 0; 一般风险 费用 10: 0.01
尼龙砂轮片φ500×25×4 | [5 empty] | 定额 材料费 2: 片; 定额施工机具使用费 3: 0.012; 企业管理费 4: 10.81; 利润 6: 10.81; 一般风险 费用 8: 0; 一般风险 费用 10: 0.13
厚漆 | [5 empty] | 定额 材料费 2: kg; 定额施工机具使用费 3: 0.0061; 企业管理费 4: 8.55; 利润 6: 8.55; 一般风险 费用 8: 0; 一般风险 费用 10: 0.05
压力表0~1.6MPA | [5 empty] | 定额 材料费 2: 块; 定额施工机具使用费 3: 0.002; 企业管理费 4: 29.91; 利润 6: 29.91; 一般风险 费用 8: 0; 一般风险 费用 10: 0.06
水 | [5 empty] | 定额 材料费 2: m3; 定额施工机具使用费 3: 0.0582; 企业管理费 4: 4.42; 利润 6: 3.8; 一般风险 费用 8: -0.04; 一般风险 费用 10: 0.22
（2）其他材料费
3.机 械
（1）机上人工
（2）燃油动力费
电 | [5 empty] | 定额 材料费 2: kW·h; 定额施工机具使用费 3: 0.1766; 企业管理费 4: 0.7; 利润 6: 0.7; 一般风险 费用 8: 0; 一般风险 费用 10: 0.12
表-09-1
分部分项工程项目清单综合单价分析表(一)
工程名称：核医学科-消防水工程 |  |  |  |  | 第 41 页 共 87 页
项目编码 | 031001006001 | 项目名称 |  | PVC-U排水管 DN75 |  | 利润 6: 计量单位; 一般风险 费用 8: m; 一般风险 费用 10: 综合单价; 一般风险 费用 14: 65.66
定额编号 | 定额项目名称 | 单位 | 数量 | 定额综合单价 |  | 一般风险 费用 10: 人材机价差; 一般风险 费用 11: 其他风险费; 一般风险 费用 12: 组织措施费; 一般风险 费用 13: 安全文明施工费; 一般风险 费用 14: 建设工程竣工档案编制费; 一般风险 费用 15: 住宅工程质量分户验收费; 一般风险 费用 16: 规费; 一般风险 费用 17: 税金; 一般风险 费用 18: 合价
|  |  |  | 定额人工费 |  | 定额 材料费 2: 定额 材料费; 定额施工机具使用费 3: 定额施工机具使用费; 企业管理费 4: 企业管理费; 利润 6: 利润; 一般风险 费用 8: 一般风险 费用
|  |  |  | 1 |  | 2 | 3 | 4 | 5 | 6 | 7 | 8 | 9 | 10 | 11 | 12 | 13 | 14 | 15 | 16 | 17 | 18
[8 empty] | 费率 （%） | （1+3） ×(4) | 费率 （%） | （1+3） ×(6) | 费率 （%） | （1+3） ×(8) | [8 empty] | 1+2+3+5+7+9+10+11+12+13+14+15+16+17
CK0532 | 室内承插塑料排水管(零件粘接) 公称外径 ≤75mm | 10m | 0.1 | 13.7 |  | 0.38 | 0 | 29.46 | 4.04 | 23.68 | 3.24 | 2.8 | 0.38 | 0.44 | 0 | 1.62 | 2.72 | 0.26 | 0 | 2.47 | 5.91 | 65.66
合 计 |  |  |  | 13.7 |  | 0.38 | 0 | - | 4.04 | - | 3.24 | - | 0.38 | 0.44 | 0 | 1.62 | 2.72 | 0.26 | 0 | 2.47 | 5.91 | 65.66
人工、材料及机械名称 | [5 empty] | 定额 材料费 2: 单位; 定额施工机具使用费 3: 数量; 企业管理费 4: 定额单价; 利润 6: 市场单价; 一般风险 费用 8: 价差合计; 一般风险 费用 10: 市场合价; 一般风险 费用 12: 备注
1.人 工
管工综合工 | [5 empty] | 定额 材料费 2: 工日; 定额施工机具使用费 3: 0.1096; 企业管理费 4: 125; 利润 6: 129; 一般风险 费用 8: 0.44; 一般风险 费用 10: 14.14
2.材 料
（1）计价材料
水 | [5 empty] | 定额 材料费 2: m3; 定额施工机具使用费 3: 0.0054; 企业管理费 4: 4.42; 利润 6: 3.8; 一般风险 费用 8: 0; 一般风险 费用 10: 0.02
表-09-1
分部分项工程项目清单综合单价分析表(一)
工程名称：核医学科-消防水工程 |  |  |  |  | 第 42 页 共 87 页
铁砂布 | [5 empty] | 定额 材料费 2: 张; 定额施工机具使用费 3: 0.0208; 企业管理费 4: 0.83; 利润 6: 0.83; 一般风险 费用 8: 0; 一般风险 费用 10: 0.02
钢锯条 | [5 empty] | 定额 材料费 2: 条; 定额施工机具使用费 3: 0.0863; 企业管理费 4: 0.43; 利润 6: 0.43; 一般风险 费用 8: 0; 一般风险 费用 10: 0.04
丙酮 | [5 empty] | 定额 材料费 2: kg; 定额施工机具使用费 3: 0.0224; 企业管理费 4: 5.13; 利润 6: 5.13; 一般风险 费用 8: 0; 一般风险 费用 10: 0.11
胶粘剂 | [5 empty] | 定额 材料费 2: kg; 定额施工机具使用费 3: 0.0149; 企业管理费 4: 12.82; 利润 6: 12.82; 一般风险 费用 8: 0; 一般风险 费用 10: 0.19
（2）其他材料费
3.机 械
（1）机上人工
（2）燃油动力费
表-09-1
分部分项工程项目清单综合单价分析表(一)
工程名称：核医学科-消防水工程 |  |  |  |  | 第 43 页 共 87 页
项目编码 | 031002001002 | 项目名称 |  | 管道支吊架（消防） |  | 利润 6: 计量单位; 一般风险 费用 8: kg; 一般风险 费用 10: 综合单价; 一般风险 费用 14: 20.66
定额编号 | 定额项目名称 | 单位 | 数量 | 定额综合单价 |  | 一般风险 费用 10: 人材机价差; 一般风险 费用 11: 其他风险费; 一般风险 费用 12: 组织措施费; 一般风险 费用 13: 安全文明施工费; 一般风险 费用 14: 建设工程竣工档案编制费; 一般风险 费用 15: 住宅工程质量分户验收费; 一般风险 费用 16: 规费; 一般风险 费用 17: 税金; 一般风险 费用 18: 合价
|  |  |  | 定额人工费 |  | 定额 材料费 2: 定额 材料费; 定额施工机具使用费 3: 定额施工机具使用费; 企业管理费 4: 企业管理费; 利润 6: 利润; 一般风险 费用 8: 一般风险 费用
|  |  |  | 1 |  | 2 | 3 | 4 | 5 | 6 | 7 | 8 | 9 | 10 | 11 | 12 | 13 | 14 | 15 | 16 | 17 | 18
[8 empty] | 费率 （%） | （1+3） ×(4) | 费率 （%） | （1+3） ×(6) | 费率 （%） | （1+3） ×(8) | [8 empty] | 1+2+3+5+7+9+10+11+12+13+14+15+16+17
CJ0282 | 消防安装工程 管道支架制作 | 100kg | 0.01 | 4.18 |  | 0.23 | 0.68 | 26.13 | 1.27 | 22.69 | 1.1 | 2.8 | 0.14 | 0.13 | 0 | 0.46 | 0.83 | 0.08 | 0 | 0.75 | 1.29 | 14.36
CJ0283 | 消防安装工程 管道支架安装 | 100kg | 0.01 | 2.26 |  | 0.82 | 0.28 | 26.13 | 0.66 | 22.69 | 0.57 | 2.8 | 0.07 | 0.08 | 0 | 0.25 | 0.45 | 0.04 | 0 | 0.41 | 0.57 | 6.3
合 计 |  |  |  | 6.44 |  | 1.04 | 0.96 | - | 1.93 | - | 1.68 | - | 0.21 | 0.21 | 0 | 0.71 | 1.28 | 0.12 | 0 | 1.16 | 1.86 | 20.66
人工、材料及机械名称 | [5 empty] | 定额 材料费 2: 单位; 定额施工机具使用费 3: 数量; 企业管理费 4: 定额单价; 利润 6: 市场单价; 一般风险 费用 8: 价差合计; 一般风险 费用 10: 市场合价; 一般风险 费用 12: 备注
1.人 工
管工综合工 | [5 empty] | 定额 材料费 2: 工日; 定额施工机具使用费 3: 0.0515; 企业管理费 4: 125; 利润 6: 129; 一般风险 费用 8: 0.21; 一般风险 费用 10: 6.64
2.材 料
（1）计价材料
表-09-1
分部分项工程项目清单综合单价分析表(一)
工程名称：核医学科-消防水工程 |  |  |  |  | 第 44 页 共 87 页
精制六角螺栓 | [5 empty] | 定额 材料费 2: kg; 定额施工机具使用费 3: 0.0339; 企业管理费 4: 6.79; 利润 6: 6.79; 一般风险 费用 8: 0; 一般风险 费用 10: 0.23
膨胀螺栓M12 | [5 empty] | 定额 材料费 2: kg; 定额施工机具使用费 3: 0.0282; 企业管理费 4: 4.27; 利润 6: 4.27; 一般风险 费用 8: 0; 一般风险 费用 10: 0.12
低碳钢焊条J422 φ3.2 | [5 empty] | 定额 材料费 2: kg; 定额施工机具使用费 3: 0.054; 企业管理费 4: 4.19; 利润 6: 4.19; 一般风险 费用 8: 0; 一般风险 费用 10: 0.23
冲击钻头φ10~20 | [5 empty] | 定额 材料费 2: 个; 定额施工机具使用费 3: 0.0108; 企业管理费 4: 14.44; 利润 6: 14.44; 一般风险 费用 8: 0; 一般风险 费用 10: 0.16
水泥32.5R | [5 empty] | 定额 材料费 2: kg; 定额施工机具使用费 3: 0.2395; 企业管理费 4: 0.31; 利润 6: 0.32; 一般风险 费用 8: 0; 一般风险 费用 10: 0.08
机制砂 | [5 empty] | 定额 材料费 2: t; 定额施工机具使用费 3: 0.0007; 企业管理费 4: 63.11; 利润 6: 68; 一般风险 费用 8: 0; 一般风险 费用 10: 0.05
氧气 | [5 empty] | 定额 材料费 2: m3; 定额施工机具使用费 3: 0.0255; 企业管理费 4: 3.26; 利润 6: 3.26; 一般风险 费用 8: 0; 一般风险 费用 10: 0.08
乙炔气 | [5 empty] | 定额 材料费 2: kg; 定额施工机具使用费 3: 0.0087; 企业管理费 4: 12.01; 利润 6: 12.01; 一般风险 费用 8: 0; 一般风险 费用 10: 0.1
水 | [5 empty] | 定额 材料费 2: m3; 定额施工机具使用费 3: 0.0002; 企业管理费 4: 4.42; 利润 6: 3.8; 一般风险 费用 8: 0; 一般风险 费用 10: 0
水泥砂浆(特细砂)1:2.5 | [5 empty] | 定额 材料费 2: m3; 定额施工机具使用费 3: 0.0005; 企业管理费 4: 232.4; 利润 6: 243.35; 一般风险 费用 8: 0.01; 一般风险 费用 10: 0.12
（2）其他材料费
3.机 械
（1）机上人工
（2）燃油动力费
表-09-1
分部分项工程项目清单综合单价分析表(一)
工程名称：核医学科-消防水工程 |  |  |  |  | 第 45 页 共 87 页
电 | [5 empty] | 定额 材料费 2: kW·h; 定额施工机具使用费 3: 0.8974; 企业管理费 4: 0.7; 利润 6: 0.7; 一般风险 费用 8: 0; 一般风险 费用 10: 0.63
表-09-1
分部分项工程项目清单综合单价分析表(一)
工程名称：核医学科-消防水工程 |  |  |  |  | 第 46 页 共 87 页
项目编码 | 031201001002 | 项目名称 |  | 管道刷油 |  | 利润 6: 计量单位; 一般风险 费用 8: m2; 一般风险 费用 10: 综合单价; 一般风险 费用 14: 22.34
定额编号 | 定额项目名称 | 单位 | 数量 | 定额综合单价 |  | 一般风险 费用 10: 人材机价差; 一般风险 费用 11: 其他风险费; 一般风险 费用 12: 组织措施费; 一般风险 费用 13: 安全文明施工费; 一般风险 费用 14: 建设工程竣工档案编制费; 一般风险 费用 15: 住宅工程质量分户验收费; 一般风险 费用 16: 规费; 一般风险 费用 17: 税金; 一般风险 费用 18: 合价
|  |  |  | 定额人工费 |  | 定额 材料费 2: 定额 材料费; 定额施工机具使用费 3: 定额施工机具使用费; 企业管理费 4: 企业管理费; 利润 6: 利润; 一般风险 费用 8: 一般风险 费用
|  |  |  | 1 |  | 2 | 3 | 4 | 5 | 6 | 7 | 8 | 9 | 10 | 11 | 12 | 13 | 14 | 15 | 16 | 17 | 18
[8 empty] | 费率 （%） | （1+3） ×(4) | 费率 （%） | （1+3） ×(6) | 费率 （%） | （1+3） ×(8) | [8 empty] | 1+2+3+5+7+9+10+11+12+13+14+15+16+17
CL0061 | 管道刷油 防锈漆 第一遍 | 10m2 | 0.1 | 1.94 |  | 0.04 | 0 | 22.79 | 0.44 | 14.46 | 0.28 | 2.8 | 0.05 | 0.12 | 0 | 0.19 | 0.39 | 0.04 | 0 | 0.35 | 0.52 | 5.78
CL0062 | 管道刷油 防锈漆 每增一遍 | 10m2 | 0.1 | 1.94 |  | 0.04 | 0 | 22.79 | 0.44 | 14.46 | 0.28 | 2.8 | 0.05 | 0.12 | 0 | 0.19 | 0.39 | 0.04 | 0 | 0.35 | 0.5 | 5.54
CL0068 | 管道刷油 调和漆 第一遍 | 10m2 | 0.1 | 2 |  | 0.01 | 0 | 22.79 | 0.46 | 14.46 | 0.29 | 2.8 | 0.06 | 0.08 | 0 | 0.2 | 0.4 | 0.04 | 0 | 0.36 | 0.51 | 5.65
CL0069 | 管道刷油 调和漆 每增一遍 | 10m2 | 0.1 | 1.94 |  | 0.01 | 0 | 22.79 | 0.44 | 14.46 | 0.28 | 2.8 | 0.05 | 0.08 | 0 | 0.19 | 0.39 | 0.04 | 0 | 0.35 | 0.48 | 5.37
合 计 |  |  |  | 7.81 |  | 0.11 | 0 | - | 1.78 | - | 1.13 | - | 0.22 | 0.4 | 0 | 0.77 | 1.55 | 0.15 | 0 | 1.41 | 2.01 | 22.34
人工、材料及机械名称 | [5 empty] | 定额 材料费 2: 单位; 定额施工机具使用费 3: 数量; 企业管理费 4: 定额单价; 利润 6: 市场单价; 一般风险 费用 8: 价差合计; 一般风险 费用 10: 市场合价; 一般风险 费用 12: 备注
1.人 工
油漆综合工 | [5 empty] | 定额 材料费 2: 工日; 定额施工机具使用费 3: 0.0625; 企业管理费 4: 125; 利润 6: 129; 一般风险 费用 8: 0.25; 一般风险 费用 10: 8.06
表-09-1
分部分项工程项目清单综合单价分析表(一)
工程名称：核医学科-消防水工程 |  |  |  |  | 第 47 页 共 87 页
2.材 料
（1）计价材料
溶剂汽油200# | [5 empty] | 定额 材料费 2: kg; 定额施工机具使用费 3: 0.0288; 企业管理费 4: 3.64; 利润 6: 8.75; 一般风险 费用 8: 0.15; 一般风险 费用 10: 0.25
（2）其他材料费
3.机 械
（1）机上人工
（2）燃油动力费
表-09-1
分部分项工程项目清单综合单价分析表(一)
工程名称：核医学科-消防水工程 |  |  |  |  | 第 48 页 共 87 页
项目编码 | 031201003004 | 项目名称 |  | 支架除锈刷油刷油 |  | 利润 6: 计量单位; 一般风险 费用 8: kg; 一般风险 费用 10: 综合单价; 一般风险 费用 14: 2.04
定额编号 | 定额项目名称 | 单位 | 数量 | 定额综合单价 |  | 一般风险 费用 10: 人材机价差; 一般风险 费用 11: 其他风险费; 一般风险 费用 12: 组织措施费; 一般风险 费用 13: 安全文明施工费; 一般风险 费用 14: 建设工程竣工档案编制费; 一般风险 费用 15: 住宅工程质量分户验收费; 一般风险 费用 16: 规费; 一般风险 费用 17: 税金; 一般风险 费用 18: 合价
|  |  |  | 定额人工费 |  | 定额 材料费 2: 定额 材料费; 定额施工机具使用费 3: 定额施工机具使用费; 企业管理费 4: 企业管理费; 利润 6: 利润; 一般风险 费用 8: 一般风险 费用
|  |  |  | 1 |  | 2 | 3 | 4 | 5 | 6 | 7 | 8 | 9 | 10 | 11 | 12 | 13 | 14 | 15 | 16 | 17 | 18
[8 empty] | 费率 （%） | （1+3） ×(4) | 费率 （%） | （1+3） ×(6) | 费率 （%） | （1+3） ×(8) | [8 empty] | 1+2+3+5+7+9+10+11+12+13+14+15+16+17
CL0109 + CL0110 | 金属结构刷油 一般钢结构 防锈漆 第一遍 实际遍数(遍):2 | 100kg | 0.01 | 0.36 |  | 0.01 | 0.09 | 22.79 | 0.1 | 14.46 | 0.06 | 2.8 | 0.01 | 0.03 | 0 | 0.04 | 0.07 | 0.01 | 0 | 0.06 | 0.1 | 1.09
CL0116 + CL0117 | 金属结构刷油 一般钢结构 调和漆 第一遍 实际遍数(遍):2 | 100kg | 0.01 | 0.35 |  | 0 | 0 | 22.79 | 0.08 | 14.46 | 0.05 | 2.8 | 0.01 | 0.01 | 0 | 0.03 | 0.07 | 0.01 | 0 | 0.06 | 0.09 | 0.95
合 计 |  |  |  | 0.71 |  | 0.01 | 0.09 | - | 0.18 | - | 0.12 | - | 0.02 | 0.04 | 0 | 0.07 | 0.14 | 0.01 | 0 | 0.13 | 0.18 | 2.04
人工、材料及机械名称 | [5 empty] | 定额 材料费 2: 单位; 定额施工机具使用费 3: 数量; 企业管理费 4: 定额单价; 利润 6: 市场单价; 一般风险 费用 8: 价差合计; 一般风险 费用 10: 市场合价; 一般风险 费用 12: 备注
1.人 工
人工费调整 | [5 empty] | 定额 材料费 2: 元; 定额施工机具使用费 3: 0.0001; 企业管理费 4: 1; 利润 6: 1; 一般风险 费用 8: 0; 一般风险 费用 10: 0
油漆综合工 | [5 empty] | 定额 材料费 2: 工日; 定额施工机具使用费 3: 0.0057; 企业管理费 4: 125; 利润 6: 129; 一般风险 费用 8: 0.02; 一般风险 费用 10: 0.74
表-09-1
分部分项工程项目清单综合单价分析表(一)
工程名称：核医学科-消防水工程 |  |  |  |  | 第 49 页 共 87 页
2.材 料
（1）计价材料
溶剂汽油200# | [5 empty] | 定额 材料费 2: kg; 定额施工机具使用费 3: 0.0021; 企业管理费 4: 3.64; 利润 6: 8.75; 一般风险 费用 8: 0.01; 一般风险 费用 10: 0.02
（2）其他材料费
3.机 械
（1）机上人工
机上人工 | [5 empty] | 定额 材料费 2: 工日; 定额施工机具使用费 3: 0.0003; 企业管理费 4: 120; 利润 6: 124; 一般风险 费用 8: 0; 一般风险 费用 10: 0.04
（2）燃油动力费
柴油 | [5 empty] | 定额 材料费 2: kg; 定额施工机具使用费 3: 0.0036; 企业管理费 4: 5.64; 利润 6: 7.5; 一般风险 费用 8: 0.01; 一般风险 费用 10: 0.03
表-09-1
分部分项工程项目清单综合单价分析表(一)
工程名称：核医学科-消防水工程 |  |  |  |  | 第 50 页 共 87 页
项目编码 | 030901007001 | 项目名称 |  | 减压孔板 DN150 |  | 利润 6: 计量单位; 一般风险 费用 8: 个; 一般风险 费用 10: 综合单价; 一般风险 费用 14: 655.87
定额编号 | 定额项目名称 | 单位 | 数量 | 定额综合单价 |  | 一般风险 费用 10: 人材机价差; 一般风险 费用 11: 其他风险费; 一般风险 费用 12: 组织措施费; 一般风险 费用 13: 安全文明施工费; 一般风险 费用 14: 建设工程竣工档案编制费; 一般风险 费用 15: 住宅工程质量分户验收费; 一般风险 费用 16: 规费; 一般风险 费用 17: 税金; 一般风险 费用 18: 合价
|  |  |  | 定额人工费 |  | 定额 材料费 2: 定额 材料费; 定额施工机具使用费 3: 定额施工机具使用费; 企业管理费 4: 企业管理费; 利润 6: 利润; 一般风险 费用 8: 一般风险 费用
|  |  |  | 1 |  | 2 | 3 | 4 | 5 | 6 | 7 | 8 | 9 | 10 | 11 | 12 | 13 | 14 | 15 | 16 | 17 | 18
[8 empty] | 费率 （%） | （1+3） ×(4) | 费率 （%） | （1+3） ×(6) | 费率 （%） | （1+3） ×(8) | [8 empty] | 1+2+3+5+7+9+10+11+12+13+14+15+16+17
CJ0083 | 减压孔板安装 公称直径 ≤150mm  | 个 | 1 | 55.75 |  | 26.88 | 13 | 26.13 | 17.96 | 22.69 | 15.6 | 2.8 | 1.93 | 1.78 | 0 | 6.15 | 11.06 | 1.07 | 0 | 10.04 | 59.08 | 655.87
合 计 |  |  |  | 55.75 |  | 26.88 | 13 | - | 17.96 | - | 15.6 | - | 1.93 | 1.78 | 0 | 6.15 | 11.06 | 1.07 | 0 | 10.04 | 59.08 | 655.87
人工、材料及机械名称 | [5 empty] | 定额 材料费 2: 单位; 定额施工机具使用费 3: 数量; 企业管理费 4: 定额单价; 利润 6: 市场单价; 一般风险 费用 8: 价差合计; 一般风险 费用 10: 市场合价; 一般风险 费用 12: 备注
1.人 工
管工综合工 | [5 empty] | 定额 材料费 2: 工日; 定额施工机具使用费 3: 0.446; 企业管理费 4: 125; 利润 6: 129; 一般风险 费用 8: 1.78; 一般风险 费用 10: 57.53
2.材 料
（1）计价材料
镀锌六角螺栓带螺母2平1弹垫M16×150以内 | [5 empty] | 定额 材料费 2: 10套; 定额施工机具使用费 3: 0.824; 企业管理费 4: 22; 利润 6: 22; 一般风险 费用 8: 0; 一般风险 费用 10: 18.13
表-09-1
分部分项工程项目清单综合单价分析表(一)
工程名称：核医学科-消防水工程 |  |  |  |  | 第 51 页 共 87 页
尼龙砂轮片φ400 | [5 empty] | 定额 材料费 2: 片; 定额施工机具使用费 3: 0.071; 企业管理费 4: 8.72; 利润 6: 8.72; 一般风险 费用 8: 0; 一般风险 费用 10: 0.62
低碳钢焊条J427 φ3.2 | [5 empty] | 定额 材料费 2: kg; 定额施工机具使用费 3: 0.474; 企业管理费 4: 4.7; 利润 6: 4.7; 一般风险 费用 8: 0; 一般风险 费用 10: 2.23
石棉橡胶垫低压 0.8~6 | [5 empty] | 定额 材料费 2: Kg; 定额施工机具使用费 3: 0.81; 企业管理费 4: 7.29; 利润 6: 7.29; 一般风险 费用 8: 0; 一般风险 费用 10: 5.9
（2）其他材料费
3.机 械
（1）机上人工
（2）燃油动力费
电 | [5 empty] | 定额 材料费 2: kW·h; 定额施工机具使用费 3: 13.803; 企业管理费 4: 0.7; 利润 6: 0.7; 一般风险 费用 8: 0; 一般风险 费用 10: 9.66
表-09-1
分部分项工程项目清单综合单价分析表(一)
工程名称：核医学科-消防水工程 |  |  |  |  | 第 52 页 共 87 页
项目编码 | 030901006001 | 项目名称 |  | 水流指示器 DN150 |  | 利润 6: 计量单位; 一般风险 费用 8: 个; 一般风险 费用 10: 综合单价; 一般风险 费用 14: 742.89
定额编号 | 定额项目名称 | 单位 | 数量 | 定额综合单价 |  | 一般风险 费用 10: 人材机价差; 一般风险 费用 11: 其他风险费; 一般风险 费用 12: 组织措施费; 一般风险 费用 13: 安全文明施工费; 一般风险 费用 14: 建设工程竣工档案编制费; 一般风险 费用 15: 住宅工程质量分户验收费; 一般风险 费用 16: 规费; 一般风险 费用 17: 税金; 一般风险 费用 18: 合价
|  |  |  | 定额人工费 |  | 定额 材料费 2: 定额 材料费; 定额施工机具使用费 3: 定额施工机具使用费; 企业管理费 4: 企业管理费; 利润 6: 利润; 一般风险 费用 8: 一般风险 费用
|  |  |  | 1 |  | 2 | 3 | 4 | 5 | 6 | 7 | 8 | 9 | 10 | 11 | 12 | 13 | 14 | 15 | 16 | 17 | 18
[8 empty] | 费率 （%） | （1+3） ×(4) | 费率 （%） | （1+3） ×(6) | 费率 （%） | （1+3） ×(8) | [8 empty] | 1+2+3+5+7+9+10+11+12+13+14+15+16+17
CJ0068 | 水流指示器安装(法兰连接) 公称直径 ≤150mm  | 个 | 1 | 114.88 |  | 42.18 | 1.19 | 26.13 | 30.33 | 22.69 | 26.34 | 2.8 | 3.25 | 3.68 | 0 | 12.68 | 22.8 | 2.21 | 0 | 20.68 | 66.92 | 742.89
合 计 |  |  |  | 114.88 |  | 42.18 | 1.19 | - | 30.33 | - | 26.34 | - | 3.25 | 3.68 | 0 | 12.68 | 22.8 | 2.21 | 0 | 20.68 | 66.92 | 742.89
人工、材料及机械名称 | [5 empty] | 定额 材料费 2: 单位; 定额施工机具使用费 3: 数量; 企业管理费 4: 定额单价; 利润 6: 市场单价; 一般风险 费用 8: 价差合计; 一般风险 费用 10: 市场合价; 一般风险 费用 12: 备注
1.人 工
管工综合工 | [5 empty] | 定额 材料费 2: 工日; 定额施工机具使用费 3: 0.919; 企业管理费 4: 125; 利润 6: 129; 一般风险 费用 8: 3.68; 一般风险 费用 10: 118.55
2.材 料
（1）计价材料
镀锌六角螺栓带螺母2平1弹垫M20×100以内 | [5 empty] | 定额 材料费 2: 10套; 定额施工机具使用费 3: 1.648; 企业管理费 4: 22; 利润 6: 22; 一般风险 费用 8: 0; 一般风险 费用 10: 36.26
表-09-1
分部分项工程项目清单综合单价分析表(一)
工程名称：核医学科-消防水工程 |  |  |  |  | 第 53 页 共 87 页
尼龙砂轮片φ400 | [5 empty] | 定额 材料费 2: 片; 定额施工机具使用费 3: 0.071; 企业管理费 4: 8.72; 利润 6: 8.72; 一般风险 费用 8: 0; 一般风险 费用 10: 0.62
铅油 | [5 empty] | 定额 材料费 2: kg; 定额施工机具使用费 3: 0.28; 企业管理费 4: 4.62; 利润 6: 4.62; 一般风险 费用 8: 0; 一般风险 费用 10: 1.29
石棉橡胶垫低压 0.8~6 | [5 empty] | 定额 材料费 2: Kg; 定额施工机具使用费 3: 0.55; 企业管理费 4: 7.29; 利润 6: 7.29; 一般风险 费用 8: 0; 一般风险 费用 10: 4.01
（2）其他材料费
3.机 械
（1）机上人工
（2）燃油动力费
电 | [5 empty] | 定额 材料费 2: kW·h; 定额施工机具使用费 3: 0.288; 企业管理费 4: 0.7; 利润 6: 0.7; 一般风险 费用 8: 0; 一般风险 费用 10: 0.2
表-09-1
分部分项工程项目清单综合单价分析表(一)
工程名称：核医学科-消防水工程 |  |  |  |  | 第 54 页 共 87 页
项目编码 | 031003003002 | 项目名称 |  | 安全信号阀 DN150 |  | 利润 6: 计量单位; 一般风险 费用 8: 个; 一般风险 费用 10: 综合单价; 一般风险 费用 14: 1770.34
定额编号 | 定额项目名称 | 单位 | 数量 | 定额综合单价 |  | 一般风险 费用 10: 人材机价差; 一般风险 费用 11: 其他风险费; 一般风险 费用 12: 组织措施费; 一般风险 费用 13: 安全文明施工费; 一般风险 费用 14: 建设工程竣工档案编制费; 一般风险 费用 15: 住宅工程质量分户验收费; 一般风险 费用 16: 规费; 一般风险 费用 17: 税金; 一般风险 费用 18: 合价
|  |  |  | 定额人工费 |  | 定额 材料费 2: 定额 材料费; 定额施工机具使用费 3: 定额施工机具使用费; 企业管理费 4: 企业管理费; 利润 6: 利润; 一般风险 费用 8: 一般风险 费用
|  |  |  | 1 |  | 2 | 3 | 4 | 5 | 6 | 7 | 8 | 9 | 10 | 11 | 12 | 13 | 14 | 15 | 16 | 17 | 18
[8 empty] | 费率 （%） | （1+3） ×(4) | 费率 （%） | （1+3） ×(6) | 费率 （%） | （1+3） ×(8) | [8 empty] | 1+2+3+5+7+9+10+11+12+13+14+15+16+17
CK1003 | 对夹式蝶阀 公称直径 ≤150mm  | 个 | 1 | 59.63 |  | 37.94 | 15.23 | 26.13 | 19.56 | 22.69 | 16.99 | 2.8 | 2.1 | 2.94 | 0 | 6.58 | 11.83 | 1.14 | 0 | 10.73 | 159.48 | 1770.34
合 计 |  |  |  | 59.63 |  | 37.94 | 15.23 | - | 19.56 | - | 16.99 | - | 2.1 | 2.94 | 0 | 6.58 | 11.83 | 1.14 | 0 | 10.73 | 159.48 | 1770.34
人工、材料及机械名称 | [5 empty] | 定额 材料费 2: 单位; 定额施工机具使用费 3: 数量; 企业管理费 4: 定额单价; 利润 6: 市场单价; 一般风险 费用 8: 价差合计; 一般风险 费用 10: 市场合价; 一般风险 费用 12: 备注
1.人 工
管工综合工 | [5 empty] | 定额 材料费 2: 工日; 定额施工机具使用费 3: 0.477; 企业管理费 4: 125; 利润 6: 129; 一般风险 费用 8: 1.91; 一般风险 费用 10: 61.53
2.材 料
（1）计价材料
热轧厚钢板8~15 | [5 empty] | 定额 材料费 2: kg; 定额施工机具使用费 3: 0.581; 企业管理费 4: 3.08; 利润 6: 3.46; 一般风险 费用 8: 0.22; 一般风险 费用 10: 2.01
表-09-1
分部分项工程项目清单综合单价分析表(一)
工程名称：核医学科-消防水工程 |  |  |  |  | 第 55 页 共 87 页
石棉橡胶板低压 0.8~6 | [5 empty] | 定额 材料费 2: kg; 定额施工机具使用费 3: 0.27; 企业管理费 4: 13.25; 利润 6: 13.25; 一般风险 费用 8: 0; 一般风险 费用 10: 3.58
精制六角螺栓 | [5 empty] | 定额 材料费 2: kg; 定额施工机具使用费 3: 0.95; 企业管理费 4: 6.79; 利润 6: 6.79; 一般风险 费用 8: 0; 一般风险 费用 10: 6.45
精制六角带帽螺栓带垫 M20×85~100 | [5 empty] | 定额 材料费 2: 套; 定额施工机具使用费 3: 8.24; 企业管理费 4: 2.74; 利润 6: 2.74; 一般风险 费用 8: 0; 一般风险 费用 10: 22.58
砂纸 | [5 empty] | 定额 材料费 2: 张; 定额施工机具使用费 3: 0.016; 企业管理费 4: 0.26; 利润 6: 0.26; 一般风险 费用 8: 0; 一般风险 费用 10: 0
低碳钢焊条J422 φ3.2 | [5 empty] | 定额 材料费 2: kg; 定额施工机具使用费 3: 0.196; 企业管理费 4: 4.19; 利润 6: 4.19; 一般风险 费用 8: 0; 一般风险 费用 10: 0.82
氧气 | [5 empty] | 定额 材料费 2: m3; 定额施工机具使用费 3: 0.297; 企业管理费 4: 3.26; 利润 6: 3.26; 一般风险 费用 8: 0; 一般风险 费用 10: 0.97
乙炔气 | [5 empty] | 定额 材料费 2: kg; 定额施工机具使用费 3: 0.099; 企业管理费 4: 12.01; 利润 6: 12.01; 一般风险 费用 8: 0; 一般风险 费用 10: 1.19
热轧无缝钢管D22×2 | [5 empty] | 定额 材料费 2: m; 定额施工机具使用费 3: 0.01; 企业管理费 4: 4.63; 利润 6: 4.2; 一般风险 费用 8: 0; 一般风险 费用 10: 0.04
输水软管φ25 | [5 empty] | 定额 材料费 2: m; 定额施工机具使用费 3: 0.019; 企业管理费 4: 5.13; 利润 6: 5.13; 一般风险 费用 8: 0; 一般风险 费用 10: 0.1
螺纹截止阀J11T-16 DN15 | [5 empty] | 定额 材料费 2: 个; 定额施工机具使用费 3: 0.019; 企业管理费 4: 16.23; 利润 6: 16.23; 一般风险 费用 8: 0; 一般风险 费用 10: 0.31
压力表弯管DN15 | [5 empty] | 定额 材料费 2: 个; 定额施工机具使用费 3: 0.019; 企业管理费 4: 5.3; 利润 6: 5.3; 一般风险 费用 8: 0; 一般风险 费用 10: 0.1
水 | [5 empty] | 定额 材料费 2: m3; 定额施工机具使用费 3: 0.003; 企业管理费 4: 4.42; 利润 6: 3.8; 一般风险 费用 8: 0; 一般风险 费用 10: 0.01
（2）其他材料费
3.机 械
表-09-1
分部分项工程项目清单综合单价分析表(一)
工程名称：核医学科-消防水工程 |  |  |  |  | 第 56 页 共 87 页
（1）机上人工
机上人工 | [5 empty] | 定额 材料费 2: 工日; 定额施工机具使用费 3: 0.0403; 企业管理费 4: 120; 利润 6: 124; 一般风险 费用 8: 0.16; 一般风险 费用 10: 5
（2）燃油动力费
柴油 | [5 empty] | 定额 材料费 2: kg; 定额施工机具使用费 3: 0.3538; 企业管理费 4: 5.64; 利润 6: 7.5; 一般风险 费用 8: 0.66; 一般风险 费用 10: 2.65
电 | [5 empty] | 定额 材料费 2: kW·h; 定额施工机具使用费 3: 3.7151; 企业管理费 4: 0.7; 利润 6: 0.7; 一般风险 费用 8: 0; 一般风险 费用 10: 2.6
表-09-1
分部分项工程项目清单综合单价分析表(一)
工程名称：核医学科-消防水工程 |  |  |  |  | 第 57 页 共 87 页
项目编码 | 031003003003 | 项目名称 |  | 自动泄压阀 |  | 利润 6: 计量单位; 一般风险 费用 8: 个; 一般风险 费用 10: 综合单价; 一般风险 费用 14: 1166.59
定额编号 | 定额项目名称 | 单位 | 数量 | 定额综合单价 |  | 一般风险 费用 10: 人材机价差; 一般风险 费用 11: 其他风险费; 一般风险 费用 12: 组织措施费; 一般风险 费用 13: 安全文明施工费; 一般风险 费用 14: 建设工程竣工档案编制费; 一般风险 费用 15: 住宅工程质量分户验收费; 一般风险 费用 16: 规费; 一般风险 费用 17: 税金; 一般风险 费用 18: 合价
|  |  |  | 定额人工费 |  | 定额 材料费 2: 定额 材料费; 定额施工机具使用费 3: 定额施工机具使用费; 企业管理费 4: 企业管理费; 利润 6: 利润; 一般风险 费用 8: 一般风险 费用
|  |  |  | 1 |  | 2 | 3 | 4 | 5 | 6 | 7 | 8 | 9 | 10 | 11 | 12 | 13 | 14 | 15 | 16 | 17 | 18
[8 empty] | 费率 （%） | （1+3） ×(4) | 费率 （%） | （1+3） ×(6) | 费率 （%） | （1+3） ×(8) | [8 empty] | 1+2+3+5+7+9+10+11+12+13+14+15+16+17
CJ0151 | 选择阀安装(法兰连接) 公称直径 ≤100mm | 个 | 1 | 60.63 |  | 30.57 | 20.96 | 26.13 | 21.32 | 22.69 | 18.51 | 2.8 | 2.28 | 2.29 | 0 | 6.69 | 12.03 | 1.16 | 0 | 10.91 | 105.09 | 1166.59
合 计 |  |  |  | 60.63 |  | 30.57 | 20.96 | - | 21.32 | - | 18.51 | - | 2.28 | 2.29 | 0 | 6.69 | 12.03 | 1.16 | 0 | 10.91 | 105.09 | 1166.59
人工、材料及机械名称 | [5 empty] | 定额 材料费 2: 单位; 定额施工机具使用费 3: 数量; 企业管理费 4: 定额单价; 利润 6: 市场单价; 一般风险 费用 8: 价差合计; 一般风险 费用 10: 市场合价; 一般风险 费用 12: 备注
1.人 工
管工综合工 | [5 empty] | 定额 材料费 2: 工日; 定额施工机具使用费 3: 0.485; 企业管理费 4: 125; 利润 6: 129; 一般风险 费用 8: 1.94; 一般风险 费用 10: 62.57
2.材 料
（1）计价材料
镀锌六角螺栓带螺母2平1弹垫M16×100以内 | [5 empty] | 定额 材料费 2: 10套; 定额施工机具使用费 3: 1.648; 企业管理费 4: 12.1; 利润 6: 12.1; 一般风险 费用 8: 0; 一般风险 费用 10: 19.94
表-09-1
分部分项工程项目清单综合单价分析表(一)
工程名称：核医学科-消防水工程 |  |  |  |  | 第 58 页 共 87 页
低碳钢焊条J427 φ3.2 | [5 empty] | 定额 材料费 2: kg; 定额施工机具使用费 3: 0.286; 企业管理费 4: 4.7; 利润 6: 4.7; 一般风险 费用 8: 0; 一般风险 费用 10: 1.34
氧气 | [5 empty] | 定额 材料费 2: m3; 定额施工机具使用费 3: 0.72; 企业管理费 4: 3.26; 利润 6: 3.26; 一般风险 费用 8: 0; 一般风险 费用 10: 2.35
铝牌 | [5 empty] | 定额 材料费 2: 个; 定额施工机具使用费 3: 1; 企业管理费 4: 0.38; 利润 6: 0.38; 一般风险 费用 8: 0; 一般风险 费用 10: 0.38
乙炔气 | [5 empty] | 定额 材料费 2: m3; 定额施工机具使用费 3: 0.257; 企业管理费 4: 14.31; 利润 6: 14.31; 一般风险 费用 8: 0; 一般风险 费用 10: 3.68
金刚石砂轮片φ400 | [5 empty] | 定额 材料费 2: 片; 定额施工机具使用费 3: 0.019; 企业管理费 4: 18.97; 利润 6: 18.97; 一般风险 费用 8: 0; 一般风险 费用 10: 0.36
石棉橡胶垫3 | [5 empty] | 定额 材料费 2: kg; 定额施工机具使用费 3: 0.346; 企业管理费 4: 7.29; 利润 6: 7.29; 一般风险 费用 8: 0; 一般风险 费用 10: 2.52
（2）其他材料费
3.机 械
（1）机上人工
机上人工 | [5 empty] | 定额 材料费 2: 工日; 定额施工机具使用费 3: 0.0875; 企业管理费 4: 120; 利润 6: 124; 一般风险 费用 8: 0.35; 一般风险 费用 10: 10.85
（2）燃油动力费
电 | [5 empty] | 定额 材料费 2: kW·h; 定额施工机具使用费 3: 7.8097; 企业管理费 4: 0.7; 利润 6: 0.7; 一般风险 费用 8: 0; 一般风险 费用 10: 5.47
表-09-1
分部分项工程项目清单综合单价分析表(一)
工程名称：核医学科-消防水工程 |  |  |  |  | 第 59 页 共 87 页
项目编码 | 030901003001 | 项目名称 |  | 喷头 |  | 利润 6: 计量单位; 一般风险 费用 8: 个; 一般风险 费用 10: 综合单价; 一般风险 费用 14: 67.38
定额编号 | 定额项目名称 | 单位 | 数量 | 定额综合单价 |  | 一般风险 费用 10: 人材机价差; 一般风险 费用 11: 其他风险费; 一般风险 费用 12: 组织措施费; 一般风险 费用 13: 安全文明施工费; 一般风险 费用 14: 建设工程竣工档案编制费; 一般风险 费用 15: 住宅工程质量分户验收费; 一般风险 费用 16: 规费; 一般风险 费用 17: 税金; 一般风险 费用 18: 合价
|  |  |  | 定额人工费 |  | 定额 材料费 2: 定额 材料费; 定额施工机具使用费 3: 定额施工机具使用费; 企业管理费 4: 企业管理费; 利润 6: 利润; 一般风险 费用 8: 一般风险 费用
|  |  |  | 1 |  | 2 | 3 | 4 | 5 | 6 | 7 | 8 | 9 | 10 | 11 | 12 | 13 | 14 | 15 | 16 | 17 | 18
[8 empty] | 费率 （%） | （1+3） ×(4) | 费率 （%） | （1+3） ×(6) | 费率 （%） | （1+3） ×(8) | [8 empty] | 1+2+3+5+7+9+10+11+12+13+14+15+16+17
CJ0050 | 喷头安装 公称直径 25mm 有吊顶 | 个 | 1 | 11 |  | 7.07 | 0.35 | 26.13 | 2.97 | 22.69 | 2.58 | 2.8 | 0.32 | 0.35 | 0 | 1.21 | 2.18 | 0.21 | 0 | 1.98 | 6.07 | 67.38
合 计 |  |  |  | 11 |  | 7.07 | 0.35 | - | 2.97 | - | 2.58 | - | 0.32 | 0.35 | 0 | 1.21 | 2.18 | 0.21 | 0 | 1.98 | 6.07 | 67.38
人工、材料及机械名称 | [5 empty] | 定额 材料费 2: 单位; 定额施工机具使用费 3: 数量; 企业管理费 4: 定额单价; 利润 6: 市场单价; 一般风险 费用 8: 价差合计; 一般风险 费用 10: 市场合价; 一般风险 费用 12: 备注
1.人 工
管工综合工 | [5 empty] | 定额 材料费 2: 工日; 定额施工机具使用费 3: 0.088; 企业管理费 4: 125; 利润 6: 129; 一般风险 费用 8: 0.35; 一般风险 费用 10: 11.35
2.材 料
（1）计价材料
聚四氟乙烯生料带20 | [5 empty] | 定额 材料费 2: m; 定额施工机具使用费 3: 1.28; 企业管理费 4: 0.29; 利润 6: 0.29; 一般风险 费用 8: 0; 一般风险 费用 10: 0.37
表-09-1
分部分项工程项目清单综合单价分析表(一)
工程名称：核医学科-消防水工程 |  |  |  |  | 第 60 页 共 87 页
尼龙砂轮片φ400 | [5 empty] | 定额 材料费 2: 片; 定额施工机具使用费 3: 0.021; 企业管理费 4: 8.72; 利润 6: 8.72; 一般风险 费用 8: 0; 一般风险 费用 10: 0.18
镀锌弯头DN25 | [5 empty] | 定额 材料费 2: 个; 定额施工机具使用费 3: 2.02; 企业管理费 4: 2.14; 利润 6: 2.14; 一般风险 费用 8: 0; 一般风险 费用 10: 4.32
镀锌丝堵DN25(堵头) | [5 empty] | 定额 材料费 2: 个; 定额施工机具使用费 3: 1; 企业管理费 4: 0.9; 利润 6: 0.9; 一般风险 费用 8: 0; 一般风险 费用 10: 0.9
镀锌管箍DN25 | [5 empty] | 定额 材料费 2: 个; 定额施工机具使用费 3: 1.01; 企业管理费 4: 1.28; 利润 6: 1.28; 一般风险 费用 8: 0; 一般风险 费用 10: 1.29
（2）其他材料费
3.机 械
（1）机上人工
（2）燃油动力费
电 | [5 empty] | 定额 材料费 2: kW·h; 定额施工机具使用费 3: 0.2138; 企业管理费 4: 0.7; 利润 6: 0.7; 一般风险 费用 8: 0; 一般风险 费用 10: 0.15
表-09-1
分部分项工程项目清单综合单价分析表(一)
工程名称：核医学科-消防水工程 |  |  |  |  | 第 61 页 共 87 页
项目编码 | 030901008001 | 项目名称 |  | 末端试水阀 DN25 |  | 利润 6: 计量单位; 一般风险 费用 8: 套; 一般风险 费用 10: 综合单价; 一般风险 费用 14: 522.39
定额编号 | 定额项目名称 | 单位 | 数量 | 定额综合单价 |  | 一般风险 费用 10: 人材机价差; 一般风险 费用 11: 其他风险费; 一般风险 费用 12: 组织措施费; 一般风险 费用 13: 安全文明施工费; 一般风险 费用 14: 建设工程竣工档案编制费; 一般风险 费用 15: 住宅工程质量分户验收费; 一般风险 费用 16: 规费; 一般风险 费用 17: 税金; 一般风险 费用 18: 合价
|  |  |  | 定额人工费 |  | 定额 材料费 2: 定额 材料费; 定额施工机具使用费 3: 定额施工机具使用费; 企业管理费 4: 企业管理费; 利润 6: 利润; 一般风险 费用 8: 一般风险 费用
|  |  |  | 1 |  | 2 | 3 | 4 | 5 | 6 | 7 | 8 | 9 | 10 | 11 | 12 | 13 | 14 | 15 | 16 | 17 | 18
[8 empty] | 费率 （%） | （1+3） ×(4) | 费率 （%） | （1+3） ×(6) | 费率 （%） | （1+3） ×(8) | [8 empty] | 1+2+3+5+7+9+10+11+12+13+14+15+16+17
CJ0084 | 末端试水装置安装(组装) 公称直径 25mm  | 组 | 1 | 82.5 |  | 113.31 | 1.23 | 26.13 | 21.88 | 22.69 | 19 | 2.8 | 2.34 | 2.64 | 0 | 9.11 | 16.37 | 1.58 | 0 | 14.85 | 47.06 | 522.39
合 计 |  |  |  | 82.5 |  | 113.31 | 1.23 | - | 21.88 | - | 19 | - | 2.34 | 2.64 | 0 | 9.11 | 16.37 | 1.58 | 0 | 14.85 | 47.06 | 522.39
人工、材料及机械名称 | [5 empty] | 定额 材料费 2: 单位; 定额施工机具使用费 3: 数量; 企业管理费 4: 定额单价; 利润 6: 市场单价; 一般风险 费用 8: 价差合计; 一般风险 费用 10: 市场合价; 一般风险 费用 12: 备注
1.人 工
管工综合工 | [5 empty] | 定额 材料费 2: 工日; 定额施工机具使用费 3: 0.66; 企业管理费 4: 125; 利润 6: 129; 一般风险 费用 8: 2.64; 一般风险 费用 10: 85.14
2.材 料
（1）计价材料
聚四氟乙烯生料带20 | [5 empty] | 定额 材料费 2: m; 定额施工机具使用费 3: 2.108; 企业管理费 4: 0.29; 利润 6: 0.29; 一般风险 费用 8: 0; 一般风险 费用 10: 0.61
表-09-1
分部分项工程项目清单综合单价分析表(一)
工程名称：核医学科-消防水工程 |  |  |  |  | 第 62 页 共 87 页
尼龙砂轮片φ400 | [5 empty] | 定额 材料费 2: 片; 定额施工机具使用费 3: 0.064; 企业管理费 4: 8.72; 利润 6: 8.72; 一般风险 费用 8: 0; 一般风险 费用 10: 0.56
镀锌三通DN25 | [5 empty] | 定额 材料费 2: 个; 定额施工机具使用费 3: 1.01; 企业管理费 4: 2.56; 利润 6: 2.56; 一般风险 费用 8: 0; 一般风险 费用 10: 2.59
管接头DN25 | [5 empty] | 定额 材料费 2: 个; 定额施工机具使用费 3: 1.01; 企业管理费 4: 1.08; 利润 6: 1.08; 一般风险 费用 8: 0; 一般风险 费用 10: 1.09
球阀DN25 1.6MPA | [5 empty] | 定额 材料费 2: 个; 定额施工机具使用费 3: 2.02; 企业管理费 4: 38.89; 利润 6: 38.89; 一般风险 费用 8: 0; 一般风险 费用 10: 78.56
压力表0~1.6MPA | [5 empty] | 定额 材料费 2: 块; 定额施工机具使用费 3: 1; 企业管理费 4: 29.91; 利润 6: 29.91; 一般风险 费用 8: 0; 一般风险 费用 10: 29.91
（2）其他材料费
3.机 械
（1）机上人工
（2）燃油动力费
电 | [5 empty] | 定额 材料费 2: kW·h; 定额施工机具使用费 3: 0.7615; 企业管理费 4: 0.7; 利润 6: 0.7; 一般风险 费用 8: 0; 一般风险 费用 10: 0.53
表-09-1
分部分项工程项目清单综合单价分析表(一)
工程名称：核医学科-消防水工程 |  |  |  |  | 第 63 页 共 87 页
项目编码 | 031002003002 | 项目名称 |  | 穿墙钢套管 DN40 |  | 利润 6: 计量单位; 一般风险 费用 8: 个; 一般风险 费用 10: 综合单价; 一般风险 费用 14: 39.28
定额编号 | 定额项目名称 | 单位 | 数量 | 定额综合单价 |  | 一般风险 费用 10: 人材机价差; 一般风险 费用 11: 其他风险费; 一般风险 费用 12: 组织措施费; 一般风险 费用 13: 安全文明施工费; 一般风险 费用 14: 建设工程竣工档案编制费; 一般风险 费用 15: 住宅工程质量分户验收费; 一般风险 费用 16: 规费; 一般风险 费用 17: 税金; 一般风险 费用 18: 合价
|  |  |  | 定额人工费 |  | 定额 材料费 2: 定额 材料费; 定额施工机具使用费 3: 定额施工机具使用费; 企业管理费 4: 企业管理费; 利润 6: 利润; 一般风险 费用 8: 一般风险 费用
|  |  |  | 1 |  | 2 | 3 | 4 | 5 | 6 | 7 | 8 | 9 | 10 | 11 | 12 | 13 | 14 | 15 | 16 | 17 | 18
[8 empty] | 费率 （%） | （1+3） ×(4) | 费率 （%） | （1+3） ×(6) | 费率 （%） | （1+3） ×(8) | [8 empty] | 1+2+3+5+7+9+10+11+12+13+14+15+16+17
CK0774 | 给排水、采暖、燃气安装工程 一般套管制作安装(钢管) 公称直径 ≤50mm  | 个 | 1 | 11.25 |  | 6.74 | 0.68 | 29.46 | 3.51 | 23.68 | 2.83 | 2.8 | 0.33 | 0.55 | 0 | 1.33 | 2.23 | 0.23 | 0 | 2.03 | 3.54 | 39.28
合 计 |  |  |  | 11.25 |  | 6.74 | 0.68 | - | 3.51 | - | 2.83 | - | 0.33 | 0.55 | 0 | 1.33 | 2.23 | 0.23 | 0 | 2.03 | 3.54 | 39.28
人工、材料及机械名称 | [5 empty] | 定额 材料费 2: 单位; 定额施工机具使用费 3: 数量; 企业管理费 4: 定额单价; 利润 6: 市场单价; 一般风险 费用 8: 价差合计; 一般风险 费用 10: 市场合价; 一般风险 费用 12: 备注
1.人 工
管工综合工 | [5 empty] | 定额 材料费 2: 工日; 定额施工机具使用费 3: 0.09; 企业管理费 4: 125; 利润 6: 129; 一般风险 费用 8: 0.36; 一般风险 费用 10: 11.61
2.材 料
（1）计价材料
圆钢φ10~14 | [5 empty] | 定额 材料费 2: kg; 定额施工机具使用费 3: 0.158; 企业管理费 4: 2.44; 利润 6: 3.62; 一般风险 费用 8: 0.19; 一般风险 费用 10: 0.57
表-09-1
分部分项工程项目清单综合单价分析表(一)
工程名称：核医学科-消防水工程 |  |  |  |  | 第 64 页 共 87 页
油麻 | [5 empty] | 定额 材料费 2: kg; 定额施工机具使用费 3: 0.623; 企业管理费 4: 8; 利润 6: 8; 一般风险 费用 8: 0; 一般风险 费用 10: 4.98
尼龙砂轮片φ400 | [5 empty] | 定额 材料费 2: 片; 定额施工机具使用费 3: 0.026; 企业管理费 4: 8.72; 利润 6: 8.72; 一般风险 费用 8: 0; 一般风险 费用 10: 0.23
低碳钢焊条J422 φ3.2 | [5 empty] | 定额 材料费 2: kg; 定额施工机具使用费 3: 0.019; 企业管理费 4: 4.19; 利润 6: 4.19; 一般风险 费用 8: 0; 一般风险 费用 10: 0.08
钢丝刷子 | [5 empty] | 定额 材料费 2: 把; 定额施工机具使用费 3: 0.003; 企业管理费 4: 2.97; 利润 6: 2.97; 一般风险 费用 8: 0; 一般风险 费用 10: 0.01
水泥42.5 | [5 empty] | 定额 材料费 2: kg; 定额施工机具使用费 3: 0.245; 企业管理费 4: 0.32; 利润 6: 0.34; 一般风险 费用 8: 0; 一般风险 费用 10: 0.08
砂子 | [5 empty] | 定额 材料费 2: kg; 定额施工机具使用费 3: 0.734; 企业管理费 4: 0.07; 利润 6: 0.07; 一般风险 费用 8: 0; 一般风险 费用 10: 0.05
酚醛防锈漆 | [5 empty] | 定额 材料费 2: kg; 定额施工机具使用费 3: 0.02; 企业管理费 4: 10.85; 利润 6: 10.85; 一般风险 费用 8: 0; 一般风险 费用 10: 0.22
密封油膏 | [5 empty] | 定额 材料费 2: kg; 定额施工机具使用费 3: 0.163; 企业管理费 4: 3.28; 利润 6: 3.28; 一般风险 费用 8: 0; 一般风险 费用 10: 0.53
氧气 | [5 empty] | 定额 材料费 2: m3; 定额施工机具使用费 3: 0.024; 企业管理费 4: 3.26; 利润 6: 3.26; 一般风险 费用 8: 0; 一般风险 费用 10: 0.08
乙炔气 | [5 empty] | 定额 材料费 2: kg; 定额施工机具使用费 3: 0.008; 企业管理费 4: 12.01; 利润 6: 12.01; 一般风险 费用 8: 0; 一般风险 费用 10: 0.1
（2）其他材料费
3.机 械
（1）机上人工
（2）燃油动力费
表-09-1
分部分项工程项目清单综合单价分析表(一)
工程名称：核医学科-消防水工程 |  |  |  |  | 第 65 页 共 87 页
电 | [5 empty] | 定额 材料费 2: kW·h; 定额施工机具使用费 3: 0.7223; 企业管理费 4: 0.7; 利润 6: 0.7; 一般风险 费用 8: 0; 一般风险 费用 10: 0.51
表-09-1
分部分项工程项目清单综合单价分析表(一)
工程名称：核医学科-消防水工程 |  |  |  |  | 第 66 页 共 87 页
项目编码 | 031002003003 | 项目名称 |  | 穿墙钢套管 DN50 |  | 利润 6: 计量单位; 一般风险 费用 8: 个; 一般风险 费用 10: 综合单价; 一般风险 费用 14: 41.06
定额编号 | 定额项目名称 | 单位 | 数量 | 定额综合单价 |  | 一般风险 费用 10: 人材机价差; 一般风险 费用 11: 其他风险费; 一般风险 费用 12: 组织措施费; 一般风险 费用 13: 安全文明施工费; 一般风险 费用 14: 建设工程竣工档案编制费; 一般风险 费用 15: 住宅工程质量分户验收费; 一般风险 费用 16: 规费; 一般风险 费用 17: 税金; 一般风险 费用 18: 合价
|  |  |  | 定额人工费 |  | 定额 材料费 2: 定额 材料费; 定额施工机具使用费 3: 定额施工机具使用费; 企业管理费 4: 企业管理费; 利润 6: 利润; 一般风险 费用 8: 一般风险 费用
|  |  |  | 1 |  | 2 | 3 | 4 | 5 | 6 | 7 | 8 | 9 | 10 | 11 | 12 | 13 | 14 | 15 | 16 | 17 | 18
[8 empty] | 费率 （%） | （1+3） ×(4) | 费率 （%） | （1+3） ×(6) | 费率 （%） | （1+3） ×(8) | [8 empty] | 1+2+3+5+7+9+10+11+12+13+14+15+16+17
CK0774 | 给排水、采暖、燃气安装工程 一般套管制作安装(钢管) 公称直径 ≤50mm  | 个 | 1 | 11.25 |  | 6.74 | 0.68 | 29.46 | 3.51 | 23.68 | 2.83 | 2.8 | 0.33 | 0.55 | 0 | 1.33 | 2.23 | 0.23 | 0 | 2.03 | 3.7 | 41.06
合 计 |  |  |  | 11.25 |  | 6.74 | 0.68 | - | 3.51 | - | 2.83 | - | 0.33 | 0.55 | 0 | 1.33 | 2.23 | 0.23 | 0 | 2.03 | 3.7 | 41.06
人工、材料及机械名称 | [5 empty] | 定额 材料费 2: 单位; 定额施工机具使用费 3: 数量; 企业管理费 4: 定额单价; 利润 6: 市场单价; 一般风险 费用 8: 价差合计; 一般风险 费用 10: 市场合价; 一般风险 费用 12: 备注
1.人 工
管工综合工 | [5 empty] | 定额 材料费 2: 工日; 定额施工机具使用费 3: 0.09; 企业管理费 4: 125; 利润 6: 129; 一般风险 费用 8: 0.36; 一般风险 费用 10: 11.61
2.材 料
（1）计价材料
圆钢φ10~14 | [5 empty] | 定额 材料费 2: kg; 定额施工机具使用费 3: 0.158; 企业管理费 4: 2.44; 利润 6: 3.62; 一般风险 费用 8: 0.19; 一般风险 费用 10: 0.57
表-09-1
分部分项工程项目清单综合单价分析表(一)
工程名称：核医学科-消防水工程 |  |  |  |  | 第 67 页 共 87 页
油麻 | [5 empty] | 定额 材料费 2: kg; 定额施工机具使用费 3: 0.623; 企业管理费 4: 8; 利润 6: 8; 一般风险 费用 8: 0; 一般风险 费用 10: 4.98
尼龙砂轮片φ400 | [5 empty] | 定额 材料费 2: 片; 定额施工机具使用费 3: 0.026; 企业管理费 4: 8.72; 利润 6: 8.72; 一般风险 费用 8: 0; 一般风险 费用 10: 0.23
低碳钢焊条J422 φ3.2 | [5 empty] | 定额 材料费 2: kg; 定额施工机具使用费 3: 0.019; 企业管理费 4: 4.19; 利润 6: 4.19; 一般风险 费用 8: 0; 一般风险 费用 10: 0.08
钢丝刷子 | [5 empty] | 定额 材料费 2: 把; 定额施工机具使用费 3: 0.003; 企业管理费 4: 2.97; 利润 6: 2.97; 一般风险 费用 8: 0; 一般风险 费用 10: 0.01
水泥42.5 | [5 empty] | 定额 材料费 2: kg; 定额施工机具使用费 3: 0.245; 企业管理费 4: 0.32; 利润 6: 0.34; 一般风险 费用 8: 0; 一般风险 费用 10: 0.08
砂子 | [5 empty] | 定额 材料费 2: kg; 定额施工机具使用费 3: 0.734; 企业管理费 4: 0.07; 利润 6: 0.07; 一般风险 费用 8: 0; 一般风险 费用 10: 0.05
酚醛防锈漆 | [5 empty] | 定额 材料费 2: kg; 定额施工机具使用费 3: 0.02; 企业管理费 4: 10.85; 利润 6: 10.85; 一般风险 费用 8: 0; 一般风险 费用 10: 0.22
密封油膏 | [5 empty] | 定额 材料费 2: kg; 定额施工机具使用费 3: 0.163; 企业管理费 4: 3.28; 利润 6: 3.28; 一般风险 费用 8: 0; 一般风险 费用 10: 0.53
氧气 | [5 empty] | 定额 材料费 2: m3; 定额施工机具使用费 3: 0.024; 企业管理费 4: 3.26; 利润 6: 3.26; 一般风险 费用 8: 0; 一般风险 费用 10: 0.08
乙炔气 | [5 empty] | 定额 材料费 2: kg; 定额施工机具使用费 3: 0.008; 企业管理费 4: 12.01; 利润 6: 12.01; 一般风险 费用 8: 0; 一般风险 费用 10: 0.1
（2）其他材料费
3.机 械
（1）机上人工
（2）燃油动力费
表-09-1
分部分项工程项目清单综合单价分析表(一)
工程名称：核医学科-消防水工程 |  |  |  |  | 第 68 页 共 87 页
电 | [5 empty] | 定额 材料费 2: kW·h; 定额施工机具使用费 3: 0.7223; 企业管理费 4: 0.7; 利润 6: 0.7; 一般风险 费用 8: 0; 一般风险 费用 10: 0.51
表-09-1
分部分项工程项目清单综合单价分析表(一)
工程名称：核医学科-消防水工程 |  |  |  |  | 第 69 页 共 87 页
项目编码 | 031002003004 | 项目名称 |  | 穿墙钢套管 DN65 |  | 利润 6: 计量单位; 一般风险 费用 8: 个; 一般风险 费用 10: 综合单价; 一般风险 费用 14: 55.69
定额编号 | 定额项目名称 | 单位 | 数量 | 定额综合单价 |  | 一般风险 费用 10: 人材机价差; 一般风险 费用 11: 其他风险费; 一般风险 费用 12: 组织措施费; 一般风险 费用 13: 安全文明施工费; 一般风险 费用 14: 建设工程竣工档案编制费; 一般风险 费用 15: 住宅工程质量分户验收费; 一般风险 费用 16: 规费; 一般风险 费用 17: 税金; 一般风险 费用 18: 合价
|  |  |  | 定额人工费 |  | 定额 材料费 2: 定额 材料费; 定额施工机具使用费 3: 定额施工机具使用费; 企业管理费 4: 企业管理费; 利润 6: 利润; 一般风险 费用 8: 一般风险 费用
|  |  |  | 1 |  | 2 | 3 | 4 | 5 | 6 | 7 | 8 | 9 | 10 | 11 | 12 | 13 | 14 | 15 | 16 | 17 | 18
[8 empty] | 费率 （%） | （1+3） ×(4) | 费率 （%） | （1+3） ×(6) | 费率 （%） | （1+3） ×(8) | [8 empty] | 1+2+3+5+7+9+10+11+12+13+14+15+16+17
CK0775 | 给排水、采暖、燃气安装工程 一般套管制作安装(钢管) 公称直径 ≤65mm  | 个 | 1 | 15.13 |  | 9.87 | 0.68 | 29.46 | 4.66 | 23.68 | 3.74 | 2.8 | 0.44 | 0.67 | 0 | 1.79 | 3 | 0.31 | 0 | 2.72 | 5.02 | 55.69
合 计 |  |  |  | 15.13 |  | 9.87 | 0.68 | - | 4.66 | - | 3.74 | - | 0.44 | 0.67 | 0 | 1.79 | 3 | 0.31 | 0 | 2.72 | 5.02 | 55.69
人工、材料及机械名称 | [5 empty] | 定额 材料费 2: 单位; 定额施工机具使用费 3: 数量; 企业管理费 4: 定额单价; 利润 6: 市场单价; 一般风险 费用 8: 价差合计; 一般风险 费用 10: 市场合价; 一般风险 费用 12: 备注
1.人 工
管工综合工 | [5 empty] | 定额 材料费 2: 工日; 定额施工机具使用费 3: 0.121; 企业管理费 4: 125; 利润 6: 129; 一般风险 费用 8: 0.48; 一般风险 费用 10: 15.61
2.材 料
（1）计价材料
圆钢φ10~14 | [5 empty] | 定额 材料费 2: kg; 定额施工机具使用费 3: 0.158; 企业管理费 4: 2.44; 利润 6: 3.62; 一般风险 费用 8: 0.19; 一般风险 费用 10: 0.57
表-09-1
分部分项工程项目清单综合单价分析表(一)
工程名称：核医学科-消防水工程 |  |  |  |  | 第 70 页 共 87 页
油麻 | [5 empty] | 定额 材料费 2: kg; 定额施工机具使用费 3: 0.957; 企业管理费 4: 8; 利润 6: 8; 一般风险 费用 8: 0; 一般风险 费用 10: 7.66
尼龙砂轮片φ400 | [5 empty] | 定额 材料费 2: 片; 定额施工机具使用费 3: 0.038; 企业管理费 4: 8.72; 利润 6: 8.72; 一般风险 费用 8: 0; 一般风险 费用 10: 0.33
低碳钢焊条J422 φ3.2 | [5 empty] | 定额 材料费 2: kg; 定额施工机具使用费 3: 0.022; 企业管理费 4: 4.19; 利润 6: 4.19; 一般风险 费用 8: 0; 一般风险 费用 10: 0.09
钢丝刷子 | [5 empty] | 定额 材料费 2: 把; 定额施工机具使用费 3: 0.006; 企业管理费 4: 2.97; 利润 6: 2.97; 一般风险 费用 8: 0; 一般风险 费用 10: 0.02
水泥42.5 | [5 empty] | 定额 材料费 2: kg; 定额施工机具使用费 3: 0.332; 企业管理费 4: 0.32; 利润 6: 0.34; 一般风险 费用 8: 0.01; 一般风险 费用 10: 0.11
砂子 | [5 empty] | 定额 材料费 2: kg; 定额施工机具使用费 3: 0.997; 企业管理费 4: 0.07; 利润 6: 0.07; 一般风险 费用 8: 0; 一般风险 费用 10: 0.07
酚醛防锈漆 | [5 empty] | 定额 材料费 2: kg; 定额施工机具使用费 3: 0.026; 企业管理费 4: 10.85; 利润 6: 10.85; 一般风险 费用 8: 0; 一般风险 费用 10: 0.28
密封油膏 | [5 empty] | 定额 材料费 2: kg; 定额施工机具使用费 3: 0.202; 企业管理费 4: 3.28; 利润 6: 3.28; 一般风险 费用 8: 0; 一般风险 费用 10: 0.66
氧气 | [5 empty] | 定额 材料费 2: m3; 定额施工机具使用费 3: 0.036; 企业管理费 4: 3.26; 利润 6: 3.26; 一般风险 费用 8: 0; 一般风险 费用 10: 0.12
乙炔气 | [5 empty] | 定额 材料费 2: kg; 定额施工机具使用费 3: 0.012; 企业管理费 4: 12.01; 利润 6: 12.01; 一般风险 费用 8: 0; 一般风险 费用 10: 0.14
（2）其他材料费
3.机 械
（1）机上人工
（2）燃油动力费
表-09-1
分部分项工程项目清单综合单价分析表(一)
工程名称：核医学科-消防水工程 |  |  |  |  | 第 71 页 共 87 页
电 | [5 empty] | 定额 材料费 2: kW·h; 定额施工机具使用费 3: 0.7223; 企业管理费 4: 0.7; 利润 6: 0.7; 一般风险 费用 8: 0; 一般风险 费用 10: 0.51
表-09-1
分部分项工程项目清单综合单价分析表(一)
工程名称：核医学科-消防水工程 |  |  |  |  | 第 72 页 共 87 页
项目编码 | 031002003005 | 项目名称 |  | 穿墙钢套管 DN80 |  | 利润 6: 计量单位; 一般风险 费用 8: 个; 一般风险 费用 10: 综合单价; 一般风险 费用 14: 79.78
定额编号 | 定额项目名称 | 单位 | 数量 | 定额综合单价 |  | 一般风险 费用 10: 人材机价差; 一般风险 费用 11: 其他风险费; 一般风险 费用 12: 组织措施费; 一般风险 费用 13: 安全文明施工费; 一般风险 费用 14: 建设工程竣工档案编制费; 一般风险 费用 15: 住宅工程质量分户验收费; 一般风险 费用 16: 规费; 一般风险 费用 17: 税金; 一般风险 费用 18: 合价
|  |  |  | 定额人工费 |  | 定额 材料费 2: 定额 材料费; 定额施工机具使用费 3: 定额施工机具使用费; 企业管理费 4: 企业管理费; 利润 6: 利润; 一般风险 费用 8: 一般风险 费用
|  |  |  | 1 |  | 2 | 3 | 4 | 5 | 6 | 7 | 8 | 9 | 10 | 11 | 12 | 13 | 14 | 15 | 16 | 17 | 18
[8 empty] | 费率 （%） | （1+3） ×(4) | 费率 （%） | （1+3） ×(6) | 费率 （%） | （1+3） ×(8) | [8 empty] | 1+2+3+5+7+9+10+11+12+13+14+15+16+17
CK0776 | 给排水、采暖、燃气安装工程 一般套管制作安装(钢管) 公称直径 ≤80mm | 个 | 1 | 20.13 |  | 19.74 | 0.83 | 29.46 | 6.17 | 23.68 | 4.96 | 2.8 | 0.59 | 0.83 | 0 | 2.38 | 3.99 | 0.41 | 0 | 3.62 | 7.18 | 79.78
合 计 |  |  |  | 20.13 |  | 19.74 | 0.83 | - | 6.17 | - | 4.96 | - | 0.59 | 0.83 | 0 | 2.38 | 3.99 | 0.41 | 0 | 3.62 | 7.18 | 79.78
人工、材料及机械名称 | [5 empty] | 定额 材料费 2: 单位; 定额施工机具使用费 3: 数量; 企业管理费 4: 定额单价; 利润 6: 市场单价; 一般风险 费用 8: 价差合计; 一般风险 费用 10: 市场合价; 一般风险 费用 12: 备注
1.人 工
管工综合工 | [5 empty] | 定额 材料费 2: 工日; 定额施工机具使用费 3: 0.161; 企业管理费 4: 125; 利润 6: 129; 一般风险 费用 8: 0.64; 一般风险 费用 10: 20.77
2.材 料
（1）计价材料
圆钢φ10~14 | [5 empty] | 定额 材料费 2: kg; 定额施工机具使用费 3: 0.158; 企业管理费 4: 2.44; 利润 6: 3.62; 一般风险 费用 8: 0.19; 一般风险 费用 10: 0.57
表-09-1
分部分项工程项目清单综合单价分析表(一)
工程名称：核医学科-消防水工程 |  |  |  |  | 第 73 页 共 87 页
0
油麻 | [5 empty] | 定额 材料费 2: kg; 定额施工机具使用费 3: 2.115; 企业管理费 4: 8; 利润 6: 8; 一般风险 费用 8: 0; 一般风险 费用 10: 16.92
尼龙砂轮片φ400 | [5 empty] | 定额 材料费 2: 片; 定额施工机具使用费 3: 0.053; 企业管理费 4: 8.72; 利润 6: 8.72; 一般风险 费用 8: 0; 一般风险 费用 10: 0.46
低碳钢焊条J422 φ3.2 | [5 empty] | 定额 材料费 2: kg; 定额施工机具使用费 3: 0.025; 企业管理费 4: 4.19; 利润 6: 4.19; 一般风险 费用 8: 0; 一般风险 费用 10: 0.1
钢丝刷子 | [5 empty] | 定额 材料费 2: 把; 定额施工机具使用费 3: 0.006; 企业管理费 4: 2.97; 利润 6: 2.97; 一般风险 费用 8: 0; 一般风险 费用 10: 0.02
水泥42.5 | [5 empty] | 定额 材料费 2: kg; 定额施工机具使用费 3: 0.381; 企业管理费 4: 0.32; 利润 6: 0.34; 一般风险 费用 8: 0.01; 一般风险 费用 10: 0.13
砂子 | [5 empty] | 定额 材料费 2: kg; 定额施工机具使用费 3: 1.142; 企业管理费 4: 0.07; 利润 6: 0.07; 一般风险 费用 8: 0; 一般风险 费用 10: 0.08
酚醛防锈漆 | [5 empty] | 定额 材料费 2: kg; 定额施工机具使用费 3: 0.035; 企业管理费 4: 10.85; 利润 6: 10.85; 一般风险 费用 8: 0; 一般风险 费用 10: 0.38
密封油膏 | [5 empty] | 定额 材料费 2: kg; 定额施工机具使用费 3: 0.254; 企业管理费 4: 3.28; 利润 6: 3.28; 一般风险 费用 8: 0; 一般风险 费用 10: 0.83
氧气 | [5 empty] | 定额 材料费 2: m3; 定额施工机具使用费 3: 0.06; 企业管理费 4: 3.26; 利润 6: 3.26; 一般风险 费用 8: 0; 一般风险 费用 10: 0.2
乙炔气 | [5 empty] | 定额 材料费 2: kg; 定额施工机具使用费 3: 0.02; 企业管理费 4: 12.01; 利润 6: 12.01; 一般风险 费用 8: 0; 一般风险 费用 10: 0.24
（2）其他材料费
3.机 械
（1）机上人工
（2）燃油动力费
表-09-1
分部分项工程项目清单综合单价分析表(一)
工程名称：核医学科-消防水工程 |  |  |  |  | 第 74 页 共 87 页
电 | [5 empty] | 定额 材料费 2: kW·h; 定额施工机具使用费 3: 0.8828; 企业管理费 4: 0.7; 利润 6: 0.7; 一般风险 费用 8: 0; 一般风险 费用 10: 0.62
表-09-1
分部分项工程项目清单综合单价分析表(一)
工程名称：核医学科-消防水工程 |  |  |  |  | 第 75 页 共 87 页
项目编码 | 031002003006 | 项目名称 |  | 穿墙钢套管 DN125 |  | 利润 6: 计量单位; 一般风险 费用 8: 个; 一般风险 费用 10: 综合单价; 一般风险 费用 14: 135.59
定额编号 | 定额项目名称 | 单位 | 数量 | 定额综合单价 |  | 一般风险 费用 10: 人材机价差; 一般风险 费用 11: 其他风险费; 一般风险 费用 12: 组织措施费; 一般风险 费用 13: 安全文明施工费; 一般风险 费用 14: 建设工程竣工档案编制费; 一般风险 费用 15: 住宅工程质量分户验收费; 一般风险 费用 16: 规费; 一般风险 费用 17: 税金; 一般风险 费用 18: 合价
|  |  |  | 定额人工费 |  | 定额 材料费 2: 定额 材料费; 定额施工机具使用费 3: 定额施工机具使用费; 企业管理费 4: 企业管理费; 利润 6: 利润; 一般风险 费用 8: 一般风险 费用
|  |  |  | 1 |  | 2 | 3 | 4 | 5 | 6 | 7 | 8 | 9 | 10 | 11 | 12 | 13 | 14 | 15 | 16 | 17 | 18
[8 empty] | 费率 （%） | （1+3） ×(4) | 费率 （%） | （1+3） ×(6) | 费率 （%） | （1+3） ×(8) | [8 empty] | 1+2+3+5+7+9+10+11+12+13+14+15+16+17
CK0778 | 给排水、采暖、燃气安装工程 一般套管制作安装(钢管) 公称直径 ≤125mm  | 个 | 1 | 37.25 |  | 26.67 | 1.06 | 29.46 | 11.29 | 23.68 | 9.07 | 2.8 | 1.07 | 1.39 | 0 | 4.4 | 7.39 | 0.75 | 0 | 6.71 | 12.21 | 135.59
合 计 |  |  |  | 37.25 |  | 26.67 | 1.06 | - | 11.29 | - | 9.07 | - | 1.07 | 1.39 | 0 | 4.4 | 7.39 | 0.75 | 0 | 6.71 | 12.21 | 135.59
人工、材料及机械名称 | [5 empty] | 定额 材料费 2: 单位; 定额施工机具使用费 3: 数量; 企业管理费 4: 定额单价; 利润 6: 市场单价; 一般风险 费用 8: 价差合计; 一般风险 费用 10: 市场合价; 一般风险 费用 12: 备注
1.人 工
管工综合工 | [5 empty] | 定额 材料费 2: 工日; 定额施工机具使用费 3: 0.298; 企业管理费 4: 125; 利润 6: 129; 一般风险 费用 8: 1.19; 一般风险 费用 10: 38.44
2.材 料
（1）计价材料
圆钢φ10~14 | [5 empty] | 定额 材料费 2: kg; 定额施工机具使用费 3: 0.158; 企业管理费 4: 2.44; 利润 6: 3.62; 一般风险 费用 8: 0.19; 一般风险 费用 10: 0.57
表-09-1
分部分项工程项目清单综合单价分析表(一)
工程名称：核医学科-消防水工程 |  |  |  |  | 第 76 页 共 87 页
0
油麻 | [5 empty] | 定额 材料费 2: kg; 定额施工机具使用费 3: 2.849; 企业管理费 4: 8; 利润 6: 8; 一般风险 费用 8: 0; 一般风险 费用 10: 22.79
尼龙砂轮片φ400 | [5 empty] | 定额 材料费 2: 片; 定额施工机具使用费 3: 0.063; 企业管理费 4: 8.72; 利润 6: 8.72; 一般风险 费用 8: 0; 一般风险 费用 10: 0.55
低碳钢焊条J422 φ3.2 | [5 empty] | 定额 材料费 2: kg; 定额施工机具使用费 3: 0.032; 企业管理费 4: 4.19; 利润 6: 4.19; 一般风险 费用 8: 0; 一般风险 费用 10: 0.13
钢丝刷子 | [5 empty] | 定额 材料费 2: 把; 定额施工机具使用费 3: 0.008; 企业管理费 4: 2.97; 利润 6: 2.97; 一般风险 费用 8: 0; 一般风险 费用 10: 0.02
水泥42.5 | [5 empty] | 定额 材料费 2: kg; 定额施工机具使用费 3: 0.462; 企业管理费 4: 0.32; 利润 6: 0.34; 一般风险 费用 8: 0.01; 一般风险 费用 10: 0.16
砂子 | [5 empty] | 定额 材料费 2: kg; 定额施工机具使用费 3: 1.387; 企业管理费 4: 0.07; 利润 6: 0.07; 一般风险 费用 8: 0; 一般风险 费用 10: 0.1
酚醛防锈漆 | [5 empty] | 定额 材料费 2: kg; 定额施工机具使用费 3: 0.051; 企业管理费 4: 10.85; 利润 6: 10.85; 一般风险 费用 8: 0; 一般风险 费用 10: 0.55
密封油膏 | [5 empty] | 定额 材料费 2: kg; 定额施工机具使用费 3: 0.273; 企业管理费 4: 3.28; 利润 6: 3.28; 一般风险 费用 8: 0; 一般风险 费用 10: 0.9
氧气 | [5 empty] | 定额 材料费 2: m3; 定额施工机具使用费 3: 0.15; 企业管理费 4: 3.26; 利润 6: 3.26; 一般风险 费用 8: 0; 一般风险 费用 10: 0.49
乙炔气 | [5 empty] | 定额 材料费 2: kg; 定额施工机具使用费 3: 0.05; 企业管理费 4: 12.01; 利润 6: 12.01; 一般风险 费用 8: 0; 一般风险 费用 10: 0.6
（2）其他材料费
3.机 械
（1）机上人工
（2）燃油动力费
表-09-1
分部分项工程项目清单综合单价分析表(一)
工程名称：核医学科-消防水工程 |  |  |  |  | 第 77 页 共 87 页
电 | [5 empty] | 定额 材料费 2: kW·h; 定额施工机具使用费 3: 1.1235; 企业管理费 4: 0.7; 利润 6: 0.7; 一般风险 费用 8: 0; 一般风险 费用 10: 0.79
表-09-1
分部分项工程项目清单综合单价分析表(一)
工程名称：核医学科-消防水工程 |  |  |  |  | 第 78 页 共 87 页
项目编码 | 031002003007 | 项目名称 |  | 穿墙钢套管 DN150 |  | 利润 6: 计量单位; 一般风险 费用 8: 个; 一般风险 费用 10: 综合单价; 一般风险 费用 14: 167.41
定额编号 | 定额项目名称 | 单位 | 数量 | 定额综合单价 |  | 一般风险 费用 10: 人材机价差; 一般风险 费用 11: 其他风险费; 一般风险 费用 12: 组织措施费; 一般风险 费用 13: 安全文明施工费; 一般风险 费用 14: 建设工程竣工档案编制费; 一般风险 费用 15: 住宅工程质量分户验收费; 一般风险 费用 16: 规费; 一般风险 费用 17: 税金; 一般风险 费用 18: 合价
|  |  |  | 定额人工费 |  | 定额 材料费 2: 定额 材料费; 定额施工机具使用费 3: 定额施工机具使用费; 企业管理费 4: 企业管理费; 利润 6: 利润; 一般风险 费用 8: 一般风险 费用
|  |  |  | 1 |  | 2 | 3 | 4 | 5 | 6 | 7 | 8 | 9 | 10 | 11 | 12 | 13 | 14 | 15 | 16 | 17 | 18
[8 empty] | 费率 （%） | （1+3） ×(4) | 费率 （%） | （1+3） ×(6) | 费率 （%） | （1+3） ×(8) | [8 empty] | 1+2+3+5+7+9+10+11+12+13+14+15+16+17
CK0779 | 给排水、采暖、燃气安装工程 一般套管制作安装(钢管) 公称直径 ≤150mm  | 个 | 1 | 46.38 |  | 31.11 | 1.44 | 29.46 | 14.09 | 23.68 | 11.32 | 2.8 | 1.34 | 1.68 | 0 | 5.48 | 9.2 | 0.94 | 0 | 8.35 | 15.08 | 167.41
合 计 |  |  |  | 46.38 |  | 31.11 | 1.44 | - | 14.09 | - | 11.32 | - | 1.34 | 1.68 | 0 | 5.48 | 9.2 | 0.94 | 0 | 8.35 | 15.08 | 167.41
人工、材料及机械名称 | [5 empty] | 定额 材料费 2: 单位; 定额施工机具使用费 3: 数量; 企业管理费 4: 定额单价; 利润 6: 市场单价; 一般风险 费用 8: 价差合计; 一般风险 费用 10: 市场合价; 一般风险 费用 12: 备注
1.人 工
管工综合工 | [5 empty] | 定额 材料费 2: 工日; 定额施工机具使用费 3: 0.371; 企业管理费 4: 125; 利润 6: 129; 一般风险 费用 8: 1.48; 一般风险 费用 10: 47.86
2.材 料
（1）计价材料
圆钢φ10~14 | [5 empty] | 定额 材料费 2: kg; 定额施工机具使用费 3: 0.158; 企业管理费 4: 2.44; 利润 6: 3.62; 一般风险 费用 8: 0.19; 一般风险 费用 10: 0.57
表-09-1
分部分项工程项目清单综合单价分析表(一)
工程名称：核医学科-消防水工程 |  |  |  |  | 第 79 页 共 87 页
0
油麻 | [5 empty] | 定额 材料费 2: kg; 定额施工机具使用费 3: 3.152; 企业管理费 4: 8; 利润 6: 8; 一般风险 费用 8: 0; 一般风险 费用 10: 25.22
低碳钢焊条J422 φ3.2 | [5 empty] | 定额 材料费 2: kg; 定额施工机具使用费 3: 0.034; 企业管理费 4: 4.19; 利润 6: 4.19; 一般风险 费用 8: 0; 一般风险 费用 10: 0.14
钢丝刷子 | [5 empty] | 定额 材料费 2: 把; 定额施工机具使用费 3: 0.008; 企业管理费 4: 2.97; 利润 6: 2.97; 一般风险 费用 8: 0; 一般风险 费用 10: 0.02
水泥42.5 | [5 empty] | 定额 材料费 2: kg; 定额施工机具使用费 3: 0.8; 企业管理费 4: 0.32; 利润 6: 0.34; 一般风险 费用 8: 0.02; 一般风险 费用 10: 0.27
砂子 | [5 empty] | 定额 材料费 2: kg; 定额施工机具使用费 3: 2.399; 企业管理费 4: 0.07; 利润 6: 0.07; 一般风险 费用 8: 0; 一般风险 费用 10: 0.17
酚醛防锈漆 | [5 empty] | 定额 材料费 2: kg; 定额施工机具使用费 3: 0.051; 企业管理费 4: 10.85; 利润 6: 10.85; 一般风险 费用 8: 0; 一般风险 费用 10: 0.55
密封油膏 | [5 empty] | 定额 材料费 2: kg; 定额施工机具使用费 3: 0.612; 企业管理费 4: 3.28; 利润 6: 3.28; 一般风险 费用 8: 0; 一般风险 费用 10: 2.01
氧气 | [5 empty] | 定额 材料费 2: m3; 定额施工机具使用费 3: 0.324; 企业管理费 4: 3.26; 利润 6: 3.26; 一般风险 费用 8: 0; 一般风险 费用 10: 1.06
乙炔气 | [5 empty] | 定额 材料费 2: kg; 定额施工机具使用费 3: 0.108; 企业管理费 4: 12.01; 利润 6: 12.01; 一般风险 费用 8: 0; 一般风险 费用 10: 1.3
（2）其他材料费
3.机 械
（1）机上人工
（2）燃油动力费
电 | [5 empty] | 定额 材料费 2: kW·h; 定额施工机具使用费 3: 1.5248; 企业管理费 4: 0.7; 利润 6: 0.7; 一般风险 费用 8: 0; 一般风险 费用 10: 1.07
表-09-1
分部分项工程项目清单综合单价分析表(一)
工程名称：核医学科-消防水工程 |  |  |  |  | 第 80 页 共 87 页
项目编码 | 031002003008 | 项目名称 |  | 穿墙钢套管 DN200 |  | 利润 6: 计量单位; 一般风险 费用 8: 个; 一般风险 费用 10: 综合单价; 一般风险 费用 14: 211.97
定额编号 | 定额项目名称 | 单位 | 数量 | 定额综合单价 |  | 一般风险 费用 10: 人材机价差; 一般风险 费用 11: 其他风险费; 一般风险 费用 12: 组织措施费; 一般风险 费用 13: 安全文明施工费; 一般风险 费用 14: 建设工程竣工档案编制费; 一般风险 费用 15: 住宅工程质量分户验收费; 一般风险 费用 16: 规费; 一般风险 费用 17: 税金; 一般风险 费用 18: 合价
|  |  |  | 定额人工费 |  | 定额 材料费 2: 定额 材料费; 定额施工机具使用费 3: 定额施工机具使用费; 企业管理费 4: 企业管理费; 利润 6: 利润; 一般风险 费用 8: 一般风险 费用
|  |  |  | 1 |  | 2 | 3 | 4 | 5 | 6 | 7 | 8 | 9 | 10 | 11 | 12 | 13 | 14 | 15 | 16 | 17 | 18
[8 empty] | 费率 （%） | （1+3） ×(4) | 费率 （%） | （1+3） ×(6) | 费率 （%） | （1+3） ×(8) | [8 empty] | 1+2+3+5+7+9+10+11+12+13+14+15+16+17
CK0780 | 给排水、采暖、燃气安装工程 一般套管制作安装(钢管) 公称直径 ≤200mm | 个 | 1 | 56.5 |  | 33.11 | 1.66 | 29.46 | 17.13 | 23.68 | 13.77 | 2.8 | 1.63 | 2.2 | 0 | 6.68 | 11.21 | 1.14 | 0 | 10.17 | 19.1 | 211.97
合 计 |  |  |  | 56.5 |  | 33.11 | 1.66 | - | 17.13 | - | 13.77 | - | 1.63 | 2.2 | 0 | 6.68 | 11.21 | 1.14 | 0 | 10.17 | 19.1 | 211.97
人工、材料及机械名称 | [5 empty] | 定额 材料费 2: 单位; 定额施工机具使用费 3: 数量; 企业管理费 4: 定额单价; 利润 6: 市场单价; 一般风险 费用 8: 价差合计; 一般风险 费用 10: 市场合价; 一般风险 费用 12: 备注
1.人 工
管工综合工 | [5 empty] | 定额 材料费 2: 工日; 定额施工机具使用费 3: 0.452; 企业管理费 4: 125; 利润 6: 129; 一般风险 费用 8: 1.81; 一般风险 费用 10: 58.31
2.材 料
（1）计价材料
圆钢φ10~14 | [5 empty] | 定额 材料费 2: kg; 定额施工机具使用费 3: 0.316; 企业管理费 4: 2.44; 利润 6: 3.62; 一般风险 费用 8: 0.37; 一般风险 费用 10: 1.14
表-09-1
分部分项工程项目清单综合单价分析表(一)
工程名称：核医学科-消防水工程 |  |  |  |  | 第 81 页 共 87 页
0
油麻 | [5 empty] | 定额 材料费 2: kg; 定额施工机具使用费 3: 3.236; 企业管理费 4: 8; 利润 6: 8; 一般风险 费用 8: 0; 一般风险 费用 10: 25.89
低碳钢焊条J422 φ3.2 | [5 empty] | 定额 材料费 2: kg; 定额施工机具使用费 3: 0.035; 企业管理费 4: 4.19; 利润 6: 4.19; 一般风险 费用 8: 0; 一般风险 费用 10: 0.15
钢丝刷子 | [5 empty] | 定额 材料费 2: 把; 定额施工机具使用费 3: 0.01; 企业管理费 4: 2.97; 利润 6: 2.97; 一般风险 费用 8: 0; 一般风险 费用 10: 0.03
水泥42.5 | [5 empty] | 定额 材料费 2: kg; 定额施工机具使用费 3: 0.953; 企业管理费 4: 0.32; 利润 6: 0.34; 一般风险 费用 8: 0.02; 一般风险 费用 10: 0.32
砂子 | [5 empty] | 定额 材料费 2: kg; 定额施工机具使用费 3: 2.859; 企业管理费 4: 0.07; 利润 6: 0.07; 一般风险 费用 8: 0; 一般风险 费用 10: 0.2
酚醛防锈漆 | [5 empty] | 定额 材料费 2: kg; 定额施工机具使用费 3: 0.063; 企业管理费 4: 10.85; 利润 6: 10.85; 一般风险 费用 8: 0; 一般风险 费用 10: 0.68
密封油膏 | [5 empty] | 定额 材料费 2: kg; 定额施工机具使用费 3: 0.635; 企业管理费 4: 3.28; 利润 6: 3.28; 一般风险 费用 8: 0; 一般风险 费用 10: 2.08
氧气 | [5 empty] | 定额 材料费 2: m3; 定额施工机具使用费 3: 0.414; 企业管理费 4: 3.26; 利润 6: 3.26; 一般风险 费用 8: 0; 一般风险 费用 10: 1.35
乙炔气 | [5 empty] | 定额 材料费 2: kg; 定额施工机具使用费 3: 0.138; 企业管理费 4: 12.01; 利润 6: 12.01; 一般风险 费用 8: 0; 一般风险 费用 10: 1.66
（2）其他材料费
3.机 械
（1）机上人工
（2）燃油动力费
电 | [5 empty] | 定额 材料费 2: kW·h; 定额施工机具使用费 3: 1.7655; 企业管理费 4: 0.7; 利润 6: 0.7; 一般风险 费用 8: 0; 一般风险 费用 10: 1.24
表-09-1
分部分项工程项目清单综合单价分析表(一)
工程名称：核医学科-消防水工程 |  |  |  |  | 第 82 页 共 87 页
项目编码 | 030905002002 | 项目名称 |  | 水灭火控制装置调试 |  | 利润 6: 计量单位; 一般风险 费用 8: 点; 一般风险 费用 10: 综合单价; 一般风险 费用 14: 350.33
定额编号 | 定额项目名称 | 单位 | 数量 | 定额综合单价 |  | 一般风险 费用 10: 人材机价差; 一般风险 费用 11: 其他风险费; 一般风险 费用 12: 组织措施费; 一般风险 费用 13: 安全文明施工费; 一般风险 费用 14: 建设工程竣工档案编制费; 一般风险 费用 15: 住宅工程质量分户验收费; 一般风险 费用 16: 规费; 一般风险 费用 17: 税金; 一般风险 费用 18: 合价
|  |  |  | 定额人工费 |  | 定额 材料费 2: 定额 材料费; 定额施工机具使用费 3: 定额施工机具使用费; 企业管理费 4: 企业管理费; 利润 6: 利润; 一般风险 费用 8: 一般风险 费用
|  |  |  | 1 |  | 2 | 3 | 4 | 5 | 6 | 7 | 8 | 9 | 10 | 11 | 12 | 13 | 14 | 15 | 16 | 17 | 18
[8 empty] | 费率 （%） | （1+3） ×(4) | 费率 （%） | （1+3） ×(6) | 费率 （%） | （1+3） ×(8) | [8 empty] | 1+2+3+5+7+9+10+11+12+13+14+15+16+17
CJ0265 | 自动喷水灭火系统  | 点 | 1 | 146.07 |  | 4.71 | 14.12 | 26.13 | 41.86 | 22.69 | 36.35 | 2.8 | 4.49 | 4.33 | 0 | 16.13 | 28.92 | 2.8 | 0 | 26.29 | 31.56 | 350.33
合 计 |  |  |  | 146.07 |  | 4.71 | 14.12 | - | 41.86 | - | 36.35 | - | 4.49 | 4.33 | 0 | 16.13 | 28.92 | 2.8 | 0 | 26.29 | 31.56 | 350.33
人工、材料及机械名称 | [5 empty] | 定额 材料费 2: 单位; 定额施工机具使用费 3: 数量; 企业管理费 4: 定额单价; 利润 6: 市场单价; 一般风险 费用 8: 价差合计; 一般风险 费用 10: 市场合价; 一般风险 费用 12: 备注
1.人 工
智能化综合工 | [5 empty] | 定额 材料费 2: 工日; 定额施工机具使用费 3: 1.082; 企业管理费 4: 135; 利润 6: 139; 一般风险 费用 8: 4.33; 一般风险 费用 10: 150.4
2.材 料
（1）计价材料
电气绝缘胶带18mm×10m×0.13mm | [5 empty] | 定额 材料费 2: 卷; 定额施工机具使用费 3: 0.884; 企业管理费 4: 2.71; 利润 6: 2.71; 一般风险 费用 8: 0; 一般风险 费用 10: 2.4
表-09-1
分部分项工程项目清单综合单价分析表(一)
工程名称：核医学科-消防水工程 |  |  |  |  | 第 83 页 共 87 页
阻燃聚氯乙烯导线BV1.0mm2 | [5 empty] | 定额 材料费 2: m; 定额施工机具使用费 3: 3.563; 企业管理费 4: 0.65; 利润 6: 0.65; 一般风险 费用 8: 0; 一般风险 费用 10: 2.32
（2）其他材料费
3.机 械
（1）机上人工
（2）燃油动力费
表-09-1
分部分项工程项目清单综合单价分析表(一)
工程名称：核医学科-消防水工程 |  |  |  |  | 第 84 页 共 87 页
项目编码 | 030903009001 | 项目名称 |  | 柜式无管网七氟丙烷气体灭火装置 90L*2 |  | 利润 6: 计量单位; 一般风险 费用 8: 套; 一般风险 费用 10: 综合单价; 一般风险 费用 14: 21175.51
定额编号 | 定额项目名称 | 单位 | 数量 | 定额综合单价 |  | 一般风险 费用 10: 人材机价差; 一般风险 费用 11: 其他风险费; 一般风险 费用 12: 组织措施费; 一般风险 费用 13: 安全文明施工费; 一般风险 费用 14: 建设工程竣工档案编制费; 一般风险 费用 15: 住宅工程质量分户验收费; 一般风险 费用 16: 规费; 一般风险 费用 17: 税金; 一般风险 费用 18: 合价
|  |  |  | 定额人工费 |  | 定额 材料费 2: 定额 材料费; 定额施工机具使用费 3: 定额施工机具使用费; 企业管理费 4: 企业管理费; 利润 6: 利润; 一般风险 费用 8: 一般风险 费用
|  |  |  | 1 |  | 2 | 3 | 4 | 5 | 6 | 7 | 8 | 9 | 10 | 11 | 12 | 13 | 14 | 15 | 16 | 17 | 18
[8 empty] | 费率 （%） | （1+3） ×(4) | 费率 （%） | （1+3） ×(6) | 费率 （%） | （1+3） ×(8) | [8 empty] | 1+2+3+5+7+9+10+11+12+13+14+15+16+17
CJ0169 | 无管网气体灭火装置安装 贮存容器容积(L以内) 240 | 套 | 1 | 579.13 |  | 19.45 | 57.69 | 26.13 | 166.4 | 22.69 | 144.49 | 2.8 | 17.83 | 18.53 | 0 | 63.94 | 114.93 | 11.12 | 0 | 104.24 | 1907.53 | 21175.51
合 计 |  |  |  | 579.13 |  | 19.45 | 57.69 | - | 166.4 | - | 144.49 | - | 17.83 | 18.53 | 0 | 63.94 | 114.93 | 11.12 | 0 | 104.24 | 1907.53 | 21175.51
人工、材料及机械名称 | [5 empty] | 定额 材料费 2: 单位; 定额施工机具使用费 3: 数量; 企业管理费 4: 定额单价; 利润 6: 市场单价; 一般风险 费用 8: 价差合计; 一般风险 费用 10: 市场合价; 一般风险 费用 12: 备注
1.人 工
管工综合工 | [5 empty] | 定额 材料费 2: 工日; 定额施工机具使用费 3: 4.633; 企业管理费 4: 125; 利润 6: 129; 一般风险 费用 8: 18.53; 一般风险 费用 10: 597.66
2.材 料
（1）计价材料
镀锌六角螺栓带螺母2平1弹垫M16×100以内 | [5 empty] | 定额 材料费 2: 10套; 定额施工机具使用费 3: 0.206; 企业管理费 4: 12.1; 利润 6: 12.1; 一般风险 费用 8: 0; 一般风险 费用 10: 2.49
表-09-1
分部分项工程项目清单综合单价分析表(一)
工程名称：核医学科-消防水工程 |  |  |  |  | 第 85 页 共 87 页
膨胀螺栓M12 | [5 empty] | 定额 材料费 2: 套; 定额施工机具使用费 3: 0.412; 企业管理费 4: 1.54; 利润 6: 1.54; 一般风险 费用 8: 0; 一般风险 费用 10: 0.63
厌氧胶325# 200g | [5 empty] | 定额 材料费 2: 瓶; 定额施工机具使用费 3: 0.4; 企业管理费 4: 39.85; 利润 6: 39.85; 一般风险 费用 8: 0; 一般风险 费用 10: 15.94
铝牌 | [5 empty] | 定额 材料费 2: 个; 定额施工机具使用费 3: 1; 企业管理费 4: 0.38; 利润 6: 0.38; 一般风险 费用 8: 0; 一般风险 费用 10: 0.38
（2）其他材料费
3.机 械
（1）机上人工
（2）燃油动力费
表-09-1
分部分项工程项目清单综合单价分析表(一)
工程名称：核医学科-消防水工程 |  |  |  |  | 第 86 页 共 87 页
项目编码 | 030905004001 | 项目名称 |  | 气体灭火系统装置调试 试验容器规格 90L |  | 利润 6: 计量单位; 一般风险 费用 8: 点; 一般风险 费用 10: 综合单价; 一般风险 费用 14: 1747.62
定额编号 | 定额项目名称 | 单位 | 数量 | 定额综合单价 |  | 一般风险 费用 10: 人材机价差; 一般风险 费用 11: 其他风险费; 一般风险 费用 12: 组织措施费; 一般风险 费用 13: 安全文明施工费; 一般风险 费用 14: 建设工程竣工档案编制费; 一般风险 费用 15: 住宅工程质量分户验收费; 一般风险 费用 16: 规费; 一般风险 费用 17: 税金; 一般风险 费用 18: 合价
|  |  |  | 定额人工费 |  | 定额 材料费 2: 定额 材料费; 定额施工机具使用费 3: 定额施工机具使用费; 企业管理费 4: 企业管理费; 利润 6: 利润; 一般风险 费用 8: 一般风险 费用
|  |  |  | 1 |  | 2 | 3 | 4 | 5 | 6 | 7 | 8 | 9 | 10 | 11 | 12 | 13 | 14 | 15 | 16 | 17 | 18
[8 empty] | 费率 （%） | （1+3） ×(4) | 费率 （%） | （1+3） ×(6) | 费率 （%） | （1+3） ×(8) | [8 empty] | 1+2+3+5+7+9+10+11+12+13+14+15+16+17
CJ0279 | 气体灭火系统装置调试 试验容器规格 90L | 组 | 1 | 493.97 |  | 475 | 12.15 | 26.13 | 132.25 | 22.69 | 114.84 | 2.8 | 14.17 | 14.64 | 0 | 54.53 | 97.81 | 9.48 | 0 | 88.91 | 157.43 | 1747.62
合 计 |  |  |  | 493.97 |  | 475 | 12.15 | - | 132.25 | - | 114.84 | - | 14.17 | 14.64 | 0 | 54.53 | 97.81 | 9.48 | 0 | 88.91 | 157.43 | 1747.62
人工、材料及机械名称 | [5 empty] | 定额 材料费 2: 单位; 定额施工机具使用费 3: 数量; 企业管理费 4: 定额单价; 利润 6: 市场单价; 一般风险 费用 8: 价差合计; 一般风险 费用 10: 市场合价; 一般风险 费用 12: 备注
1.人 工
智能化综合工 | [5 empty] | 定额 材料费 2: 工日; 定额施工机具使用费 3: 3.659; 企业管理费 4: 135; 利润 6: 139; 一般风险 费用 8: 14.64; 一般风险 费用 10: 508.6
2.材 料
（1）计价材料
试验介质(氮气)90L | [5 empty] | 定额 材料费 2: 瓶; 定额施工机具使用费 3: 1; 企业管理费 4: 230.77; 利润 6: 230.77; 一般风险 费用 8: 0; 一般风险 费用 10: 230.77
表-09-1
分部分项工程项目清单综合单价分析表(一)
工程名称：核医学科-消防水工程 |  |  |  |  | 第 87 页 共 87 页
电气绝缘胶带18mm×10m×0.13mm | [5 empty] | 定额 材料费 2: 卷; 定额施工机具使用费 3: 2; 企业管理费 4: 2.71; 利润 6: 2.71; 一般风险 费用 8: 0; 一般风险 费用 10: 5.42
锥形堵块DN15~DN100 | [5 empty] | 定额 材料费 2: 只; 定额施工机具使用费 3: 1; 企业管理费 4: 21.37; 利润 6: 21.37; 一般风险 费用 8: 0; 一般风险 费用 10: 21.37
打印纸132-1 | [5 empty] | 定额 材料费 2: 箱; 定额施工机具使用费 3: 0.6; 企业管理费 4: 362.4; 利润 6: 362.4; 一般风险 费用 8: 0; 一般风险 费用 10: 217.44
（2）其他材料费
3.机 械
（1）机上人工
（2）燃油动力费

## 表-09-1 全费用施工技术措施项目清单综合单价分析表(一)
表-09-1
施工技术措施项目清单综合单价分析表(一)
工程名称：核医学科-消防水工程 |  |  |  |  | 第 1 页 共 2 页
项目编码 | 031301017004 | 项目名称 |  | 脚手架搭拆 | [5 empty] | 计量单位 |  | 项 |  | 综合单价 |  |  |  | 1746.78
定额编号 | 定额项目名称 | 单位 | 数量 | 定额综合单价 | [9 empty] | 人材机价差 | 其他风险费 | 组织措施费 | 安全文明施工费 | 建设工程竣工档案编制费 | 住宅工程质量分户验收费 | 规费 | 税金 | 合价
|  |  |  | 定额人工费 |  | 定额 材料费 | 定额施工机具使用费 | 企业管理费 |  | 利润 |  | 一般风险 费用
|  |  |  | 1 |  | 2 | 3 | 4 | 5 | 6 | 7 | 8 | 9 | 10 | 11 | 12 | 13 | 14 | 15 | 16 | 17 | 18
[8 empty] | 费率 （%） | （1+3） ×(4) | 费率 （%） | （1+3） ×(6) | 费率 （%） | （1+3） ×(8) | [8 empty] | 1+2+3+5+7+9+10+11+12+13+14+15+16+17
BM62 | 脚手架搭拆费(第九册 消防工程) | 元 | 1 | 334.69 |  | 621.56 | 0 | 26.13 | 87.45 | 22.69 | 75.94 | 2.8 | 9.37 | 0 | 0 | 36.95 | 64.36 | 6.43 | 0 | 60.24 | 128.4 | 1425.39
BM77 | 脚手架搭拆费(第十册 给排水、采暖、燃气工程) | 元 | 1 | 22.02 |  | 40.89 | 0 | 29.46 | 6.49 | 23.68 | 5.21 | 2.8 | 0.62 | 0 | 0 | 2.6 | 4.23 | 0.44 | 0 | 3.96 | 8.56 | 95.02
BM94 | 刷油、防腐蚀工程脚手架搭拆费(第十一册 刷油、防腐蚀、绝热工程) | 元 | 1 | 57.94 |  | 107.61 | 0 | 22.79 | 13.2 | 14.46 | 8.38 | 2.8 | 1.62 | 0 | 0 | 5.69 | 0 | 1.11 | 0 | 10.43 | 20.39 | 226.37
合 计 |  |  |  | 414.65 |  | 770.06 | 0 | - | 107.15 | - | 89.53 | - | 11.61 | 0 | 0 | 45.24 | 68.59 | 7.98 | 0 | 74.63 | 157.35 | 1746.78
人工、材料及机械名称 | [5 empty] | 定额 材料费 2: 单位; 定额施工机具使用费 3: 数量; 企业管理费 4: 定额单价; 利润 6: 市场单价; 一般风险 费用 8: 价差合计; 一般风险 费用 10: 市场合价; 一般风险 费用 12: 备注
1.人 工
人工费调整 | [5 empty] | 定额 材料费 2: 元; 定额施工机具使用费 3: 414.6467; 企业管理费 4: 1; 利润 6: 1; 一般风险 费用 8: 0; 一般风险 费用 10: 414.65
注：1.此表适用于房屋建筑工程、仿古建筑工程、构筑物工程、市政工程、城市轨道交通的盾构工程及地下工程和轨道工程、爆破工程、机械土石方工程、房屋建筑修缮工程 分部分项工程或技术措施项目清单综合单价分析。 2.此表适用于定额人工费与定额施工机具使用费之和为计算基础并按一般计税方法计算的工程使用。 3.投标报价如不使用本市建设工程主管部门发布的依据,可不填定额项目、编号等。 4.招标文件提供了暂估单价的材料，按暂估的单价填入表内，并在备注栏中注明为“暂估价”。 5.材料应注明名称、规格、型号。
表-09-1
施工技术措施项目清单综合单价分析表(一)
工程名称：核医学科-消防水工程 |  |  |  |  | 第 2 页 共 2 页
2.材 料
（1）计价材料
（2）其他材料费
材料费调整 | [5 empty] | 定额 材料费 2: 元; 定额施工机具使用费 3: —; 企业管理费 4: —; 利润 6: 1; 一般风险 费用 8: —; 一般风险 费用 10: 770.06
3.机 械
（1）机上人工
（2）燃油动力费

## 表-11 其他项目清单计价汇总表1
表-11
其他项目清单计价汇总表
工程名称：核医学科-消防水工程 |  |  |  | 第 1 页 共 1 页
序号 | 项目名称 | 计量单位 | 金额(元) |  | 备注
1 | 暂列金额 | 项 | 6795.56 |  | 明细详见 表-11-1
2 | 暂估价 | 项
2.1 | 材料(工程设备)暂估价 | 项 | -- |  | 明细详见 表-11-2
2.2 | 专业工程暂估价 | 项 |  |  | 明细详见 表-11-3
3 | 计日工 | 项 |  |  | 明细详见 表-11-4
4 | 总承包服务费 | 项 |  |  | 明细详见 表-11-5
5 | 索赔与现场签证 | 项 |  |  | 明细详见 表-11-6
合 计 |  |  | 6795.56
注：材料、设备暂估单价进入清单项目综合单价，此处不汇总。

## 表-11-1 暂列金额明细表1
表-11-1
暂列金额明细表
工程名称：核医学科-消防水工程 |  |  |  | 第 1 页 共 1 页
序号 | 项目名称 | 计量单位 | 暂定金额(元) |  | 备注
1 | 暂列金额 | 项 | 6795.56
合 计 |  |  | 6795.56 |  | —
注：此表由招标人填写，如不能详列，也可只列暂列金额总额，投标人应将上述暂列金额计入投标总价中。

## 表-11-3 专业工程暂估价及结算价表1
表-11-3
专业工程暂估价及结算价表
工程名称：核医学科-消防水工程 | [5 empty] | 第 1 页 共 1 页
序号 | 专业工程名称 | 工程内容 | 暂估金额 （元） | 结算金额 (元) | 差额 ±(元) |  | 备注
1
合 计 |  |  | 0 |  |  |  | —
注： 此表由招标人填写，投标人应将上述专业工程暂估价计入投标总价中。结算时按合同约定结算金额填写。

## 人材机价差表1
人材机价差表
工程名称：核医学科-消防水工程 | [7 empty] | 第 1 页 共 1 页
序号 | 编码 | 材料名称 | 规格 | 单位 | 数量 | 预算价(元) | 市场价(元) |  | 价差(元) | 价差合计(元) | 备注
1 | 000300140 | 油漆综合工 |  | 工日 | 18.9166 | 125 | 129 |  | 4 | 75.67
2 | 000300150 | 管工综合工 |  | 工日 | 153.1686 | 125 | 129 |  | 4 | 612.67
3 | 000500060 | 智能化综合工 |  | 工日 | 9.16 | 135 | 139 |  | 4 | 36.64
4 | 010900027 | 圆钢 | φ10~14 | kg | 6.636 | 2.44 | 3.62 |  | 1.18 | 7.83
5 | 012901650 | 热轧厚钢板 | Q195~Q235 8~20 | kg | 19.5337 | 3.08 | 3.46 |  | 0.38 | 7.42
6 | 012901660 | 热轧厚钢板 | 8~15 | kg | 2.639 | 3.08 | 3.46 |  | 0.38 | 1
7 | 012901690 | 热轧厚钢板 | 12~20 | kg | 10.8695 | 3.08 | 3.46 |  | 0.38 | 4.13
8 | 040100015 | 水泥 | 32.5R | kg | 154.3338 | 0.31 | 0.32 |  | 0.01 | 1.54
9 | 040100017 | 水泥 | 42.5 | kg | 15.42 | 0.32 | 0.34 |  | 0.02 | 0.31
10 | 040300760 | 机制砂 |  | t | 0.4205 | 63.11 | 68 |  | 4.89 | 2.06
11 | 140500400 | 溶剂汽油 | 200# | kg | 8.3994 | 3.64 | 8.75 |  | 5.11 | 42.92
12 | 170700800 | 热轧无缝钢管 | D22×2 | m | 0.07 | 4.63 | 4.2 |  | -0.43 | -0.03
13 | 341100100 | 水 |  | m3 | 47.6183 | 4.42 | 3.8 |  | -0.62 | -29.52
14 | CY | 柴油 |  | kg | 2.5335 | 5.64 | 7.5 |  | 1.86 | 4.71
15 | JSRG | 机上人工 |  | 工日 | 2.6391 | 120 | 124 |  | 4 | 10.56
| 合 计 | [8 empty] | 777.91

## 未计价材料表1
未计价材料表
工程名称:核医学科-消防水工程 | [5 empty] | 第 1 页 共 2 页
序号 | 材料名称 | 数量 | 单位 | 市场价 | 市场价合价 |  | 备注
1 | 型钢 | 644.374 | kg | 3.35 | 2158.65
2 | 小膜片 | 2 | 片 | 15 | 30
3 | 大膜片 | 2 | 片 | 10 | 20
4 | 酚醛调和漆 | 58.0879 | kg | 12 | 697.05
5 | 酚醛防锈漆 | 70.433 | kg | 10.85 | 764.2
6 | 焊接钢管DN50 | 2.862 | m | 18.96 | 54.26
7 | 焊接钢管DN65 | 0.318 | m | 25.29 | 8.04
8 | 焊接钢管 DN125 | 0.636 | m | 53.23 | 33.85
9 | 焊接钢管 DN40 | 5.088 | m | 13.87 | 70.57
10 | 焊接钢管 DN80 | 1.908 | m | 29.6 | 56.48
11 | 热镀锌钢管 DN150 | 4.7571 | m | 81.07 | 385.66
12 | 热镀锌钢管 DN100 | 122.8049 | m | 46.97 | 5768.15
13 | 热镀锌钢管 DN80 | 28.7245 | m | 36.44 | 1046.72
14 | 热镀锌钢管 DN65 | 84.245 | m | 30.85 | 2598.96
15 | 热镀锌钢管 DN40 | 29.0847 | m | 17.55 | 510.44
16 | 热镀锌钢管 DN32 | 108.7812 | m | 14.42 | 1568.62
17 | 热镀锌钢管 DN25 | 250.1043 | m | 8.76 | 2190.91
18 | 热镀锌钢管 DN50 | 57.1845 | m | 23.64 | 1351.84
19 | 热轧无缝钢管DN150 | 1.908 | m | 68.6 | 130.89
20 | 热轧无缝钢管 DN200 | 0.318 | m | 121.39 | 38.6
21 | PVC-U排水管 DN75 | 7.351 | m | 7.13 | 52.41
22 | 镀锌钢管接头零件 DN40 | 24.9173 | 个 | 5.1 | 127.08
23 | 镀锌钢管接头零件 DN32 | 74.3609 | 个 | 3.6 | 267.7
24 | 镀锌钢管接头零件 DN25 | 146.8274 | 个 | 2.5 | 367.07
25 | 镀锌钢管接头零件 DN50 | 45.9752 | 个 | 8 | 367.8
26 | 镀锌钢管接头零件 DN150 | 1.5779 | 个 | 72 | 113.61
27 | 镀锌钢管接头零件 DN100 | 40.5317 | 个 | 32.5 | 1317.28
28 | 镀锌钢管接头零件 DN80 | 9.4802 | 个 | 25 | 237.01
29 | 镀锌钢管沟槽管件 DN65 | 27.8053 | 个 | 18 | 500.5
30 | 承插塑料排水管件(综合)粘接 DN75 | 6.6384 | 个 | 26.55 | 176.25
31 | 安全信号阀 DN150 | 1 | 个 | 1197.7 | 1197.7
32 | 对夹式蝶阀 DN100 | 6 | 个 | 336.28 | 2017.68
33 | 平焊法兰 DN150 | 2 | 片 | 103 | 206
34 | 沟槽法兰 DN150 | 4 | 片 | 118.18 | 472.72
35 | 灭火器 ABC5 | 18 | 个 | 66.97 | 1205.46
36 | 薄型单栓组合式消火栓箱消防柜 | 5 | 套 | 479.31 | 2396.55
37 | 灭火器箱 | 9 | 个 | 61.95 | 557.55
38 | 水流指示器 DN150 | 1 | 个 | 160 | 160
39 | 喷头 | 78.78 | 套 | 30.97 | 2439.82
40 | 自动泄压阀 | 2 | 个 | 884.96 | 1769.92
41 | 减压孔板 DN150 | 1 | 个 | 236.28 | 236.28
42 | 电磁铁 | 2 | 块 | 63.72 | 127.44
43 | 主材费调整 | -0.0322 | 元 | 1 | -0.03
44 | 柜式无管网七氟丙烷气体灭火装置 90L*2 | 2 | 套 | 18000 | 36000
未计价材料表
工程名称:核医学科-消防水工程 | [5 empty] | 第 2 页 共 2 页
序号 | 材料名称 | 数量 | 单位 | 市场价 | 市场价合价 |  | 备注
45 | 末端试水阀 DN25 | 1 | 组 | 191.15 | 191.15
| 合 计 |  |  |  | 71988.84