## 封-2 招标控制价1
封-2 | 核医学科-消防电工程 | [5 empty] | 工程
招标控制价
招标控制价 |  | (小写): | 96,735.52
|  | (大写): | 玖万陆仟柒佰叁拾伍元伍角贰分
其中:安全文明施工费(小写): |  |  |  | 4580.75
(大写): |  |  |  | 肆仟伍佰捌拾元柒角伍分
招 标 人： |  |  |  |  | 工程造价 咨 询 人：
|  |  | (单位盖章) |  |  | (单位资质专用章)
法定代理人 或其授权人： |  |  |  |  | 法定代理人 或其授权人：
|  |  | (签字或盖章) |  |  | (签字或盖章)
编 制 人： |  |  |  |  | 复 核 人：
|  |  | (造价人员签字盖专用章) |  |  | (造价工程师签字盖专用章)
时间： 年 月 日

## 表-04 全费用单位工程造价汇总表
表-04
单位工程造价汇总表（全费用）
工程名称：核医学科-消防电工程 |  |  | 第 1 页 共 1 页
序号 | 汇总内容 | 金额(元) |  | 其中：暂估价(元)
1 | 分部分项工程费 | 90536.7
1.1 | 消防电工程 | 90536.7
2 | 措施项目费 | 1671.98
3 | 其他项目费 | 4526.84
4 | 其他项目税金 |  |  | －
合计 |  | 96,735.52
注：1.本表适用于单位工程招标控制价或投标报价的汇总，如无单位工程划分，单项工程也使用本表汇总。 2.分部分项工程、措施项目中暂估价中应填写材料、工程设备暂估价，其他项目中暂估价应填写专业工程暂估价。

## 表-09 分部分项工程项目清单计价表1
表-09
分部分项工程项目全费用清单计价表
工程名称：核医学科-消防电工程 | [5 empty] | 第 1 页 共 24 页
序号 | 项目编码 | 项目名称 | 项目特征 | 计量单位 | 工程量 |  | 金额（元）
[7 empty] | 综合单价 | 合价 | 其中:暂估价
消防电工程
1 | 030411001017 | 电气配管 JDG20 | [项目特征] 1.名称:电气配管 2.规格:JDG20 3.敷设方式:砖、混凝土结构明敷、暗敷、吊顶内等综合考虑 4.支架制作、安装，含管件、管箍及套管（人防及防水套管除外）、接地（含跨接线）、过（分）线盒等并按规范要求刷漆 5.其他:满足相关标准图集、规范及验收要求等。 6.备注:该单价为包含人工、材料、机械、管理费、利润、风险、措施费、规费、税金在内所有的全费用单价。 [工作内容] 1.电线管路敷设 2.钢索架设(拉紧装置安装) 3.接地 4.完成施工图纸及本清单所需全部工作内容 | m | 434.48 |  | 13.04 | 5665.62
本页小计 | [7 empty] | 5665.62
表-09
分部分项工程项目全费用清单计价表
工程名称：核医学科-消防电工程 | [5 empty] | 第 2 页 共 24 页
序号 | 项目编码 | 项目名称 | 项目特征 | 计量单位 | 工程量 |  | 金额（元）
[7 empty] | 综合单价 | 合价 | 其中:暂估价
2 | 030411001018 | 电气配管 JDG25 | [项目特征] 1.名称:电气配管 2.规格:JDG25 3.敷设方式:砖、混凝土结构明敷、暗敷、吊顶内等综合考虑 4.支架制作、安装，含管件、管箍及套管（人防及防水套管除外）、接地（含跨接线）、过（分）线盒等并按规范要求刷漆 5.其他:满足相关标准图集、规范及验收要求等。 6.备注:该单价为包含人工、材料、机械、管理费、利润、风险、措施费、规费、税金在内所有的全费用单价。 [工作内容] 1.电线管路敷设 2.钢索架设(拉紧装置安装) 3.接地 4.完成施工图纸及本清单所需全部工作内容 | m | 323.27 |  | 18.27 | 5906.14
本页小计 | [7 empty] | 5906.14
表-09
分部分项工程项目全费用清单计价表
工程名称：核医学科-消防电工程 | [5 empty] | 第 3 页 共 24 页
序号 | 项目编码 | 项目名称 | 项目特征 | 计量单位 | 工程量 |  | 金额（元）
[7 empty] | 综合单价 | 合价 | 其中:暂估价
3 | 030411001019 | 电气配管 SC20 | [项目特征] 1.名称:电气配管 2.规格:SC20 3.敷设方式:砖、混凝土结构明敷、暗敷、吊顶内等综合考虑 4.支架制作、安装，含管件、管箍及套管（人防及防水套管除外）、接地（含跨接线）、过（分）线盒等并按规范要求刷漆 5.其他:满足相关标准图集、规范及验收要求等。 6.备注:该单价为包含人工、材料、机械、管理费、利润、风险、措施费、规费、税金在内所有的全费用单价。 [工作内容] 1.电线管路敷设 2.砖墙开沟槽 3.接地 4.完成施工图纸及本清单所需全部工作内容 | m | 38.03 |  | 19.41 | 738.16
本页小计 | [7 empty] | 738.16
表-09
分部分项工程项目全费用清单计价表
工程名称：核医学科-消防电工程 | [5 empty] | 第 4 页 共 24 页
序号 | 项目编码 | 项目名称 | 项目特征 | 计量单位 | 工程量 |  | 金额（元）
[7 empty] | 综合单价 | 合价 | 其中:暂估价
4 | 030411001020 | 电气配管 SC25 | [项目特征] 1.名称:电气配管 2.规格:SC25 3.敷设方式:砖、混凝土结构明敷、暗敷、吊顶内等综合考虑 4.支架制作、安装，含管件、管箍及套管（人防及防水套管除外）、接地（含跨接线）、过（分）线盒等并按规范要求刷漆 5.其他:满足相关标准图集、规范及验收要求等。 6.备注:该单价为包含人工、材料、机械、管理费、利润、风险、措施费、规费、税金在内所有的全费用单价。 [工作内容] 1.电线管路敷设 2.钢索架设(拉紧装置安装) 3.接地 4.完成施工图纸及本清单所需全部工作内容 | m | 221.58 |  | 24.07 | 5333.43
本页小计 | [7 empty] | 5333.43
表-09
分部分项工程项目全费用清单计价表
工程名称：核医学科-消防电工程 | [5 empty] | 第 5 页 共 24 页
序号 | 项目编码 | 项目名称 | 项目特征 | 计量单位 | 工程量 |  | 金额（元）
[7 empty] | 综合单价 | 合价 | 其中:暂估价
5 | 030411001021 | 金属软管 DN20 | [项目特征] 1.名称:金属软管 2.规格:DN20 3.敷设方式:砖、混凝土结构明敷、暗敷、吊顶内等综合考虑 4.支架制作、安装，含管件、管箍及套管（人防及防水套管除外）、接地（含跨接线）、过（分）线盒等并按规范要求刷漆 5.其他:满足相关标准图集、规范及验收要求等。 6.备注:该单价为包含人工、材料、机械、管理费、利润、风险、措施费、规费、税金在内所有的全费用单价。 [工作内容] 1.电线管路敷设 2.钢索架设(拉紧装置安装) 3.接地 4.完成施工图纸及本清单所需全部工作内容 | m | 99 |  | 27.02 | 2674.98
本页小计 | [7 empty] | 2674.98
表-09
分部分项工程项目全费用清单计价表
工程名称：核医学科-消防电工程 | [5 empty] | 第 6 页 共 24 页
序号 | 项目编码 | 项目名称 | 项目特征 | 计量单位 | 工程量 |  | 金额（元）
[7 empty] | 综合单价 | 合价 | 其中:暂估价
6 | 030411001022 | 金属软管 DN25 | [项目特征] 1.名称:金属软管 2.规格:DN25 3.敷设方式:砖、混凝土结构明敷、暗敷、吊顶内等综合考虑 4.支架制作、安装，含管件、管箍及套管（人防及防水套管除外）、接地（含跨接线）、过（分）线盒等并按规范要求刷漆 5.其他:满足相关标准图集、规范及验收要求等。 6.备注:该单价为包含人工、材料、机械、管理费、利润、风险、措施费、规费、税金在内所有的全费用单价。 [工作内容] 1.电线管路敷设 2.钢索架设(拉紧装置安装) 3.接地 4.完成施工图纸及本清单所需全部工作内容 | m | 41.8 |  | 28.13 | 1175.83
本页小计 | [7 empty] | 1175.83
表-09
分部分项工程项目全费用清单计价表
工程名称：核医学科-消防电工程 | [5 empty] | 第 7 页 共 24 页
序号 | 项目编码 | 项目名称 | 项目特征 | 计量单位 | 工程量 |  | 金额（元）
[7 empty] | 综合单价 | 合价 | 其中:暂估价
7 | 030411004012 | 电气配线 WDZN-BYJ-1.5mm2 | [项目特征] 1.名称:电气配线 2.规格:WDZN-BYJ-1.5mm2 3.材质:铜芯 4.配线部位:管内穿线、线槽配线等综合考虑 5.其他:满足相关标准图集、规范及验收要求等。 6.备注:该单价为包含人工、材料、机械、管理费、利润、风险、措施费、规费、税金在内所有的全费用单价。 [工作内容] 1.配线 2.钢索架设(拉紧装置安装) 3.支持体(夹板、绝缘子、槽板等)安装 4.完成施工图纸及本清单所需全部工作内容 | m | 634 |  | 2.97 | 1882.98
本页小计 | [7 empty] | 1882.98
表-09
分部分项工程项目全费用清单计价表
工程名称：核医学科-消防电工程 | [5 empty] | 第 8 页 共 24 页
序号 | 项目编码 | 项目名称 | 项目特征 | 计量单位 | 工程量 |  | 金额（元）
[7 empty] | 综合单价 | 合价 | 其中:暂估价
8 | 030411004013 | 电气配线 WDZN-BYJ-2.5mm2 | [项目特征] 1.名称:电气配线 2.规格:WDZN-BYJ-2.5mm2 3.材质:铜芯 4.配线部位:管内穿线、线槽配线等综合考虑 5.其他:满足相关标准图集、规范及验收要求等。 6.备注:该单价为包含人工、材料、机械、管理费、利润、风险、措施费、规费、税金在内所有的全费用单价。 [工作内容] 1.配线 2.钢索架设(拉紧装置安装) 3.支持体(夹板、绝缘子、槽板等)安装 4.完成施工图纸及本清单所需全部工作内容 | m | 794.3 |  | 4.06 | 3224.86
本页小计 | [7 empty] | 3224.86
表-09
分部分项工程项目全费用清单计价表
工程名称：核医学科-消防电工程 | [5 empty] | 第 9 页 共 24 页
序号 | 项目编码 | 项目名称 | 项目特征 | 计量单位 | 工程量 |  | 金额（元）
[7 empty] | 综合单价 | 合价 | 其中:暂估价
9 | 030411004014 | 电气配线 WDZN-RYJS-2*1.5mm2 | [项目特征] 1.名称:电气配线 2.规格:WDZN-RYJS-2*1.5mm2 3.材质:铜芯 4.配线部位:管内穿线、线槽配线等综合考虑 5.其他:满足相关标准图集、规范及验收要求等。 6.备注:该单价为包含人工、材料、机械、管理费、利润、风险、措施费、规费、税金在内所有的全费用单价。 [工作内容] 1.配线 2.钢索架设(拉紧装置安装) 3.支持体(夹板、绝缘子、槽板等)安装 4.完成施工图纸及本清单所需全部工作内容 | m | 397.15 |  | 5.87 | 2331.27
本页小计 | [7 empty] | 2331.27
表-09
分部分项工程项目全费用清单计价表
工程名称：核医学科-消防电工程 | [5 empty] | 第 10 页 共 24 页
序号 | 项目编码 | 项目名称 | 项目特征 | 计量单位 | 工程量 |  | 金额（元）
[7 empty] | 综合单价 | 合价 | 其中:暂估价
10 | 030411004015 | 电气配线 WDZN-RYJS-2*2.5mm2 | [项目特征] 1.名称:电气配线 2.规格:WDZN-RYJS-2*2.5mm2 3.材质:铜芯 4.配线部位:管内穿线、线槽配线等综合考虑 5.其他:满足相关标准图集、规范及验收要求等。 6.备注:该单价为包含人工、材料、机械、管理费、利润、风险、措施费、规费、税金在内所有的全费用单价。 [工作内容] 1.配线 2.钢索架设(拉紧装置安装) 3.支持体(夹板、绝缘子、槽板等)安装 4.完成施工图纸及本清单所需全部工作内容 | m | 193.36 |  | 6.59 | 1274.24
本页小计 | [7 empty] | 1274.24
表-09
分部分项工程项目全费用清单计价表
工程名称：核医学科-消防电工程 | [5 empty] | 第 11 页 共 24 页
序号 | 项目编码 | 项目名称 | 项目特征 | 计量单位 | 工程量 |  | 金额（元）
[7 empty] | 综合单价 | 合价 | 其中:暂估价
11 | 030411004016 | 电气配线 WDZN-RYJSP-2*1.5mm2 | [项目特征] 1.名称:电气配线 2.规格:WDZN-RYJSP-2*1.5mm2 3.材质:铜芯 4.配线部位:管内穿线、线槽配线等综合考虑 5.其他:满足相关标准图集、规范及验收要求等。 6.备注:该单价为包含人工、材料、机械、管理费、利润、风险、措施费、规费、税金在内所有的全费用单价。 [工作内容] 1.配线 2.钢索架设(拉紧装置安装) 3.支持体(夹板、绝缘子、槽板等)安装 4.完成施工图纸及本清单所需全部工作内容 | m | 338.96 |  | 6.18 | 2094.77
12 | 030904003001 | 消火栓报警按钮 | [项目特征] 1.名称:消火栓报警按钮 2.备注:该单价为包含人工、材料、机械、管理费、利润、风险、措施费、规费、税金在内所有的全费用单价。 [工作内容] 1.安装 2.校接线 3.编码 4.调试 5.完成施工图纸及本清单所需全部工作内容 | 个 | 5 |  | 213.06 | 1065.3
本页小计 | [7 empty] | 3160.07
表-09
分部分项工程项目全费用清单计价表
工程名称：核医学科-消防电工程 | [5 empty] | 第 12 页 共 24 页
序号 | 项目编码 | 项目名称 | 项目特征 | 计量单位 | 工程量 |  | 金额（元）
[7 empty] | 综合单价 | 合价 | 其中:暂估价
13 | 030904003002 | 带电话插孔的手动报警按钮 | [项目特征] 1.名称:带电话插孔的手动报警按钮 2.备注:该单价为包含人工、材料、机械、管理费、利润、风险、措施费、规费、税金在内所有的全费用单价。 [工作内容] 1.安装 2.校接线 3.编码 4.调试 5.完成施工图纸及本清单所需全部工作内容 | 个 | 8 |  | 337.24 | 2697.92
14 | 030904006001 | 消防专用电话 | [项目特征] 1.名称:消防专用电话 2.安装方式:挂墙安装 3.备注:该单价为包含人工、材料、机械、管理费、利润、风险、措施费、规费、税金在内所有的全费用单价。 [工作内容] 1.安装 2.校接线 3.编码 4.调试 5.完成施工图纸及本清单所需全部工作内容 | 个 | 2 |  | 193.52 | 387.04
本页小计 | [7 empty] | 3084.96
表-09
分部分项工程项目全费用清单计价表
工程名称：核医学科-消防电工程 | [5 empty] | 第 13 页 共 24 页
序号 | 项目编码 | 项目名称 | 项目特征 | 计量单位 | 工程量 |  | 金额（元）
[7 empty] | 综合单价 | 合价 | 其中:暂估价
15 | 030904008004 | 总线隔离器 | [项目特征] 1.名称:总线隔离器 2.备注:该单价为包含人工、材料、机械、管理费、利润、风险、措施费、规费、税金在内所有的全费用单价。 [工作内容] 1.安装 2.校接线 3.编码 4.调试 5.完成施工图纸及本清单所需全部工作内容 | 个 | 1 |  | 245.91 | 245.91
16 | 030904001001 | 点型感温探测器 | [项目特征] 1.名称:点型感温探测器 2.备注:该单价为包含人工、材料、机械、管理费、利润、风险、措施费、规费、税金在内所有的全费用单价。 [工作内容] 1.底座安装 2.探头安装 3.校接线 4.编码 5.探测器调试 6.完成施工图纸及本清单所需全部工作内容 | 个 | 3 |  | 123.64 | 370.92
本页小计 | [7 empty] | 616.83
表-09
分部分项工程项目全费用清单计价表
工程名称：核医学科-消防电工程 | [5 empty] | 第 14 页 共 24 页
序号 | 项目编码 | 项目名称 | 项目特征 | 计量单位 | 工程量 |  | 金额（元）
[7 empty] | 综合单价 | 合价 | 其中:暂估价
17 | 030904001002 | 点型感烟探测器 | [项目特征] 1.名称:点型感烟探测器 2.备注:该单价为包含人工、材料、机械、管理费、利润、风险、措施费、规费、税金在内所有的全费用单价。 [工作内容] 1.底座安装 2.探头安装 3.校接线 4.编码 5.探测器调试 6.完成施工图纸及本清单所需全部工作内容 | 个 | 34 |  | 116.82 | 3971.88
18 | 030904001003 | 常闭防火门探测器 | [项目特征] 1.名称:常闭防火门探测器 2.备注:该单价为包含人工、材料、机械、管理费、利润、风险、措施费、规费、税金在内所有的全费用单价。 [工作内容] 1.安装 2.编码 3.探测器调试 4.完成施工图纸及本清单所需全部工作内容 | 个 | 1 |  | 208.12 | 208.12
本页小计 | [7 empty] | 4180
表-09
分部分项工程项目全费用清单计价表
工程名称：核医学科-消防电工程 | [5 empty] | 第 15 页 共 24 页
序号 | 项目编码 | 项目名称 | 项目特征 | 计量单位 | 工程量 |  | 金额（元）
[7 empty] | 综合单价 | 合价 | 其中:暂估价
19 | 030904007001 | 吸顶式消防广播 | [项目特征] 1.名称:吸顶式消防广播 2.安装方式:吸顶 3.备注:该单价为包含人工、材料、机械、管理费、利润、风险、措施费、规费、税金在内所有的全费用单价。 [工作内容] 1.安装 2.校接线 3.编码 4.调试 5.完成施工图纸及本清单所需全部工作内容 | 个 | 12 |  | 161.9 | 1942.8
20 | 030904007002 | 壁挂式消防广播 | [项目特征] 1.名称:壁挂式消防广播 2.安装方式:壁挂 3.备注:该单价为包含人工、材料、机械、管理费、利润、风险、措施费、规费、税金在内所有的全费用单价。 [工作内容] 1.安装 2.校接线 3.编码 4.调试 5.完成施工图纸及本清单所需全部工作内容 | 个 | 1 |  | 115.23 | 115.23
本页小计 | [7 empty] | 2058.03
表-09
分部分项工程项目全费用清单计价表
工程名称：核医学科-消防电工程 | [5 empty] | 第 16 页 共 24 页
序号 | 项目编码 | 项目名称 | 项目特征 | 计量单位 | 工程量 |  | 金额（元）
[7 empty] | 综合单价 | 合价 | 其中:暂估价
21 | 030904005001 | 声光报警器 | [项目特征] 1.名称:声光报警器 2.备注:该单价为包含人工、材料、机械、管理费、利润、风险、措施费、规费、税金在内所有的全费用单价。 [工作内容] 1.安装 2.校接线 3.编码 4.调试 5.完成施工图纸及本清单所需全部工作内容 | 个 | 8 |  | 182.26 | 1458.08
22 | 080903017001 | 火灾显示盘 | [项目特征] 1.名称:火灾显示盘 2.备注:该单价为包含人工、材料、机械、管理费、利润、风险、措施费、规费、税金在内所有的全费用单价。 [工作内容] 1.安装、调试 2.校接线 3.运输 4.完成施工图纸及本清单所需全部工作内容 | 台 | 1 |  | 1105.84 | 1105.84
本页小计 | [7 empty] | 2563.92
表-09
分部分项工程项目全费用清单计价表
工程名称：核医学科-消防电工程 | [5 empty] | 第 17 页 共 24 页
序号 | 项目编码 | 项目名称 | 项目特征 | 计量单位 | 工程量 |  | 金额（元）
[7 empty] | 综合单价 | 合价 | 其中:暂估价
23 | 030904008005 | 单输入模块 | [项目特征] 1.名称:单输入模块 2.备注:该单价为包含人工、材料、机械、管理费、利润、风险、措施费、规费、税金在内所有的全费用单价。 [工作内容] 1.安装 2.校接线 3.编码 4.调试 5.完成施工图纸及本清单所需全部工作内容 | 个 | 12 |  | 358.04 | 4296.48
24 | 030904008006 | 单输入/单输出模块 | [项目特征] 1.名称:单输入/单输出模块 2.备注:该单价为包含人工、材料、机械、管理费、利润、风险、措施费、规费、税金在内所有的全费用单价。 [工作内容] 1.安装 2.校接线 3.编码 4.调试 5.完成施工图纸及本清单所需全部工作内容 | 个 | 12 |  | 499.61 | 5995.32
本页小计 | [7 empty] | 10291.8
表-09
分部分项工程项目全费用清单计价表
工程名称：核医学科-消防电工程 | [5 empty] | 第 18 页 共 24 页
序号 | 项目编码 | 项目名称 | 项目特征 | 计量单位 | 工程量 |  | 金额（元）
[7 empty] | 综合单价 | 合价 | 其中:暂估价
25 | 030904008007 | 电气火灾监控模块 | [项目特征] 1.名称:电气火灾监控模块 2.规格:详设计 3.备注:该单价为包含人工、材料、机械、管理费、利润、风险、措施费、规费、税金在内所有的全费用单价。 [工作内容] 1.安装 2.校接线 3.调试 4.完成施工图纸及本清单所需全部工作内容 | 个 | 10 |  | 510.19 | 5101.9
26 | 030904008008 | 消防电源监控模块 | [项目特征] 1.名称:消防电源监控模块 2.规格:详设计 3.备注:该单价为包含人工、材料、机械、管理费、利润、风险、措施费、规费、税金在内所有的全费用单价。 [工作内容] 1.安装 2.校接线 3.编码 4.调试 5.完成施工图纸及本清单所需全部工作内容 | 个 | 2 |  | 585.98 | 1171.96
本页小计 | [7 empty] | 6273.86
表-09
分部分项工程项目全费用清单计价表
工程名称：核医学科-消防电工程 | [5 empty] | 第 19 页 共 24 页
序号 | 项目编码 | 项目名称 | 项目特征 | 计量单位 | 工程量 |  | 金额（元）
[7 empty] | 综合单价 | 合价 | 其中:暂估价
27 | 030904008009 | 应急照明集中控制模块 | [项目特征] 1.名称:应急照明集中控制模块 2.规格:详设计 3.备注:该单价为包含人工、材料、机械、管理费、利润、风险、措施费、规费、税金在内所有的全费用单价。 [工作内容] 1.安装 2.校接线 3.编码 4.调试 5.完成施工图纸及本清单所需全部工作内容 | 个 | 1 |  | 1289.34 | 1289.34
28 | 080903019001 | 气体灭火控制盘 | [项目特征] 1.名称:气体灭火控制盘 2.类型:详设计 3.备注:该单价为包含人工、材料、机械、管理费、利润、风险、措施费、规费、税金在内所有的全费用单价。 [工作内容] 1.安装、调试 2.校接线 3.运输 4.完成施工图纸及本清单所需全部工作内容 | 台 | 2 |  | 3188.71 | 6377.42
本页小计 | [7 empty] | 7666.76
表-09
分部分项工程项目全费用清单计价表
工程名称：核医学科-消防电工程 | [5 empty] | 第 20 页 共 24 页
序号 | 项目编码 | 项目名称 | 项目特征 | 计量单位 | 工程量 |  | 金额（元）
[7 empty] | 综合单价 | 合价 | 其中:暂估价
29 | 030904005002 | 气体灭火声光报警器 | [项目特征] 1.名称:气体灭火声光报警器 2.备注:该单价为包含人工、材料、机械、管理费、利润、风险、措施费、规费、税金在内所有的全费用单价。 [工作内容] 1.安装 2.校接线 3.编码 4.调试 5.完成施工图纸及本清单所需全部工作内容 | 个 | 6 |  | 242.71 | 1456.26
30 | 080903018001 | 喷洒指示灯 | [项目特征] 1.名称:喷洒指示灯 2.规格:详设计 3.备注:该单价为包含人工、材料、机械、管理费、利润、风险、措施费、规费、税金在内所有的全费用单价。 [工作内容] 1.安装、调试 2.校接线 3.运输 4.完成施工图纸及本清单所需全部工作内容 | 个 | 4 |  | 133.44 | 533.76
本页小计 | [7 empty] | 1990.02
表-09
分部分项工程项目全费用清单计价表
工程名称：核医学科-消防电工程 | [5 empty] | 第 21 页 共 24 页
序号 | 项目编码 | 项目名称 | 项目特征 | 计量单位 | 工程量 |  | 金额（元）
[7 empty] | 综合单价 | 合价 | 其中:暂估价
31 | 030904003003 | 启停按钮 | [项目特征] 1.名称:启停按钮 2.规格:详设计 3.备注:该单价为包含人工、材料、机械、管理费、利润、风险、措施费、规费、税金在内所有的全费用单价。 [工作内容] 1.安装 2.校接线 3.编码 4.调试 5.完成施工图纸及本清单所需全部工作内容 | 个 | 4 |  | 238.34 | 953.36
32 | 030411006009 | 钢制接线盒 | [项目特征] 1.名称:钢制接线盒 2.材质:钢制 3.规格:综合考虑 4.安装形式:综合考虑 5.备注:该单价为包含人工、材料、机械、管理费、利润、风险、措施费、规费、税金在内所有的全费用单价。 [工作内容] 1.本体安装 2.完成施工图纸及本清单所需全部工作内容 | 个 | 101 |  | 10.94 | 1104.94
本页小计 | [7 empty] | 2058.3
表-09
分部分项工程项目全费用清单计价表
工程名称：核医学科-消防电工程 | [5 empty] | 第 22 页 共 24 页
序号 | 项目编码 | 项目名称 | 项目特征 | 计量单位 | 工程量 |  | 金额（元）
[7 empty] | 综合单价 | 合价 | 其中:暂估价
33 | 030404032002 | 消防接线端子箱 | [项目特征] 1.名称:消防接线端子箱 2.规格:详设计 3.安装部位:综合考虑 4.备注:该单价为包含人工、材料、机械、管理费、利润、风险、措施费、规费、税金在内所有的全费用单价。 [工作内容] 1.本体安装 2.焊、压接线端子 3.接线 4.完成施工图纸及本清单所需全部工作内容 | 台 | 1 |  | 521.61 | 521.61
34 | 030404032003 | 模块箱 | [项目特征] 1.名称:模块箱 2.型号:详设计 3.安装部位:详设计 4.备注:该单价为包含人工、材料、机械、管理费、利润、风险、措施费、规费、税金在内所有的全费用单价。 [工作内容] 1.本体安装 2.焊、压接线端子 3.接线 4.完成施工图纸及本清单所需全部工作内容 | 台 | 1 |  | 531.31 | 531.31
本页小计 | [7 empty] | 1052.92
表-09
分部分项工程项目全费用清单计价表
工程名称：核医学科-消防电工程 | [5 empty] | 第 23 页 共 24 页
序号 | 项目编码 | 项目名称 | 项目特征 | 计量单位 | 工程量 |  | 金额（元）
[7 empty] | 综合单价 | 合价 | 其中:暂估价
35 | 030404032004 | 广播接线箱 | [项目特征] 1.名称:广播接线箱 2.型号:详设计 3.安装部位:详设计 4.备注:该单价为包含人工、材料、机械、管理费、利润、风险、措施费、规费、税金在内所有的全费用单价。 [工作内容] 1.本体安装 2.焊、压接线端子 3.接线 4.完成施工图纸及本清单所需全部工作内容 | 台 | 1 |  | 531.9 | 531.9
36 | 030905001001 | 自动报警系统调试 | [项目特征] 1.点数:详设计 2.线制:详设计 3.备注:该单价为包含人工、材料、机械、管理费、利润、风险、措施费、规费、税金在内所有的全费用单价。 [工作内容] 1.系统调试 2.完成施工图纸及本清单所需全部工作内容 | 系统 | 1 |  | 13417.28 | 13417.28
37 | 030905003001 | 防火控制装置调试 | [项目特征] 1.名称:防火控制装置调试 2.类型:综合考虑 3.备注:该单价为包含人工、材料、机械、管理费、利润、风险、措施费、规费、税金在内所有的全费用单价。 [工作内容] 1.调试 2.完成施工图纸及本清单所需全部工作内容 | 系统 | 1 |  | 1382.54 | 1382.54
本页小计 | [7 empty] | 15331.72
表-09
分部分项工程项目全费用清单计价表
工程名称：核医学科-消防电工程 | [5 empty] | 第 24 页 共 24 页
合 计 | [7 empty] | 90536.7

## 表-09 施工技术措施项目清单计价表
表-09
施工技术措施项目全费用清单计价表
工程名称：核医学科-消防电工程 | [5 empty] | 第 1 页 共 1 页
序号 | 项目编码 | 项目名称 | 项目特征 | 计量单位 | 工程量 |  | 金额（元）
[7 empty] | 综合单价 | 合价 | 其中:暂估价
| 一 | 施工技术措施项目 | [5 empty] | 1671.98
1 | 031301017003 | 脚手架搭拆 | [项目特征] 1.名称:脚手架搭拆 [工作内容] 1.场内、场外材料搬运 2.搭、拆脚手架 3.拆除脚手架后材料的堆放 | 项 | 1 |  | 1671.98 | 1671.98
本页小计 | [7 empty] | 1671.98
合 计 | [7 empty] | 1671.98

## 表-09-1 全费用分部分项工程项目清单综合单价分析表(一)
表-09-1
分部分项工程项目清单综合单价分析表(一)
工程名称：核医学科-消防电工程 |  |  |  |  | 第 1 页 共 77 页
项目编码 | 030411001017 | 项目名称 |  | 电气配管 JDG20 | [5 empty] | 计量单位 |  | m |  | 综合单价 |  |  |  | 13.04
定额编号 | 定额项目名称 | 单位 | 数量 | 定额综合单价 | [9 empty] | 人材机价差 | 其他风险费 | 组织措施费 | 安全文明施工费 | 建设工程竣工档案编制费 | 住宅工程质量分户验收费 | 规费 | 税金 | 合价
|  |  |  | 定额人工费 |  | 定额 材料费 | 定额施工机具使用费 | 企业管理费 |  | 利润 |  | 一般风险 费用
|  |  |  | 1 |  | 2 | 3 | 4 | 5 | 6 | 7 | 8 | 9 | 10 | 11 | 12 | 13 | 14 | 15 | 16 | 17 | 18
[8 empty] | 费率 （%） | （1+3） ×(4) | 费率 （%） | （1+3） ×(6) | 费率 （%） | （1+3） ×(8) | [8 empty] | 1+2+3+5+7+9+10+11+12+13+14+15+16+17
CD1337 | 砖、混凝土结构暗配 套接紧定式镀锌钢导管(JDG)外径(mm以内) 20  | 100m | 0.01 | 3.22 |  | 0.61 | 0 | 38.17 | 1.23 | 27.43 | 0.88 | 2.8 | 0.09 | 0.1 | 0 | 0.53 | 0.64 | 0.06 | 0 | 0.58 | 1.17 | 13.04
合 计 |  |  |  | 3.22 |  | 0.61 | 0 | - | 1.23 | - | 0.88 | - | 0.09 | 0.1 | 0 | 0.53 | 0.64 | 0.06 | 0 | 0.58 | 1.17 | 13.04
人工、材料及机械名称 | [5 empty] | 定额 材料费 2: 单位; 定额施工机具使用费 3: 数量; 企业管理费 4: 定额单价; 利润 6: 市场单价; 一般风险 费用 8: 价差合计; 一般风险 费用 10: 市场合价; 一般风险 费用 12: 备注
1.人 工
电工综合工 | [5 empty] | 定额 材料费 2: 工日; 定额施工机具使用费 3: 0.0258; 企业管理费 4: 125; 利润 6: 129; 一般风险 费用 8: 0.1; 一般风险 费用 10: 3.33
2.材 料
（1）计价材料
镀锌铁丝φ1.2~2.2 | [5 empty] | 定额 材料费 2: kg; 定额施工机具使用费 3: 0.006; 企业管理费 4: 3.08; 利润 6: 3.08; 一般风险 费用 8: 0; 一般风险 费用 10: 0.02
注：1.此表适用于房屋建筑工程、仿古建筑工程、构筑物工程、市政工程、城市轨道交通的盾构工程及地下工程和轨道工程、爆破工程、机械土石方工程、房屋建筑修缮工程 分部分项工程或技术措施项目清单综合单价分析。 2.此表适用于定额人工费与定额施工机具使用费之和为计算基础并按一般计税方法计算的工程使用。 3.投标报价如不使用本市建设工程主管部门发布的依据,可不填定额项目、编号等。 4.招标文件提供了暂估单价的材料，按暂估的单价填入表内，并在备注栏中注明为“暂估价”。 5.材料应注明名称、规格、型号。
表-09-1
分部分项工程项目清单综合单价分析表(一)
工程名称：核医学科-消防电工程 |  |  |  |  | 第 2 页 共 77 页
钢锯条 | [5 empty] | 定额 材料费 2: 条; 定额施工机具使用费 3: 0.026; 企业管理费 4: 0.43; 利润 6: 0.43; 一般风险 费用 8: 0; 一般风险 费用 10: 0.01
直管接头DN20 | [5 empty] | 定额 材料费 2: 个; 定额施工机具使用费 3: 0.2525; 企业管理费 4: 0.35; 利润 6: 0.35; 一般风险 费用 8: 0; 一般风险 费用 10: 0.09
塑料软铜绝缘导线BVR-4mm2 | [5 empty] | 定额 材料费 2: m; 定额施工机具使用费 3: 0.2222; 企业管理费 4: 2.09; 利润 6: 2.09; 一般风险 费用 8: 0; 一般风险 费用 10: 0.46
镀锌电线管塑料护口DN15~20 | [5 empty] | 定额 材料费 2: 个; 定额施工机具使用费 3: 0.4124; 企业管理费 4: 0.07; 利润 6: 0.07; 一般风险 费用 8: 0; 一般风险 费用 10: 0.03
（2）其他材料费
3.机 械
（1）机上人工
（2）燃油动力费
表-09-1
分部分项工程项目清单综合单价分析表(一)
工程名称：核医学科-消防电工程 |  |  |  |  | 第 3 页 共 77 页
项目编码 | 030411001018 | 项目名称 |  | 电气配管 JDG25 |  | 利润 6: 计量单位; 一般风险 费用 8: m; 一般风险 费用 10: 综合单价; 一般风险 费用 14: 18.27
定额编号 | 定额项目名称 | 单位 | 数量 | 定额综合单价 |  | 一般风险 费用 10: 人材机价差; 一般风险 费用 11: 其他风险费; 一般风险 费用 12: 组织措施费; 一般风险 费用 13: 安全文明施工费; 一般风险 费用 14: 建设工程竣工档案编制费; 一般风险 费用 15: 住宅工程质量分户验收费; 一般风险 费用 16: 规费; 一般风险 费用 17: 税金; 一般风险 费用 18: 合价
|  |  |  | 定额人工费 |  | 定额 材料费 2: 定额 材料费; 定额施工机具使用费 3: 定额施工机具使用费; 企业管理费 4: 企业管理费; 利润 6: 利润; 一般风险 费用 8: 一般风险 费用
|  |  |  | 1 |  | 2 | 3 | 4 | 5 | 6 | 7 | 8 | 9 | 10 | 11 | 12 | 13 | 14 | 15 | 16 | 17 | 18
[8 empty] | 费率 （%） | （1+3） ×(4) | 费率 （%） | （1+3） ×(6) | 费率 （%） | （1+3） ×(8) | [8 empty] | 1+2+3+5+7+9+10+11+12+13+14+15+16+17
CD1338 | 砖、混凝土结构暗配 套接紧定式镀锌钢导管(JDG)外径(mm以内) 25  | 100m | 0.01 | 4.6 |  | 0.68 | 0 | 38.17 | 1.76 | 27.43 | 1.26 | 2.8 | 0.13 | 0.15 | 0 | 0.75 | 0.91 | 0.09 | 0 | 0.83 | 1.65 | 18.27
合 计 |  |  |  | 4.6 |  | 0.68 | 0 | - | 1.76 | - | 1.26 | - | 0.13 | 0.15 | 0 | 0.75 | 0.91 | 0.09 | 0 | 0.83 | 1.65 | 18.27
人工、材料及机械名称 | [5 empty] | 定额 材料费 2: 单位; 定额施工机具使用费 3: 数量; 企业管理费 4: 定额单价; 利润 6: 市场单价; 一般风险 费用 8: 价差合计; 一般风险 费用 10: 市场合价; 一般风险 费用 12: 备注
1.人 工
电工综合工 | [5 empty] | 定额 材料费 2: 工日; 定额施工机具使用费 3: 0.0368; 企业管理费 4: 125; 利润 6: 129; 一般风险 费用 8: 0.15; 一般风险 费用 10: 4.75
2.材 料
（1）计价材料
镀锌铁丝φ1.2~2.2 | [5 empty] | 定额 材料费 2: kg; 定额施工机具使用费 3: 0.005; 企业管理费 4: 3.08; 利润 6: 3.08; 一般风险 费用 8: 0; 一般风险 费用 10: 0.02
表-09-1
分部分项工程项目清单综合单价分析表(一)
工程名称：核医学科-消防电工程 |  |  |  |  | 第 4 页 共 77 页
钢锯条 | [5 empty] | 定额 材料费 2: 条; 定额施工机具使用费 3: 0.018; 企业管理费 4: 0.43; 利润 6: 0.43; 一般风险 费用 8: 0; 一般风险 费用 10: 0.01
直管接头DN25 | [5 empty] | 定额 材料费 2: 个; 定额施工机具使用费 3: 0.2525; 企业管理费 4: 0.4; 利润 6: 0.4; 一般风险 费用 8: 0; 一般风险 费用 10: 0.1
塑料软铜绝缘导线BVR-4mm2 | [5 empty] | 定额 材料费 2: m; 定额施工机具使用费 3: 0.2613; 企业管理费 4: 2.09; 利润 6: 2.09; 一般风险 费用 8: 0; 一般风险 费用 10: 0.55
镀锌电线管塑料护口DN25~32 | [5 empty] | 定额 材料费 2: 个; 定额施工机具使用费 3: 0.1552; 企业管理费 4: 0.07; 利润 6: 0.07; 一般风险 费用 8: 0; 一般风险 费用 10: 0.01
（2）其他材料费
3.机 械
（1）机上人工
（2）燃油动力费
表-09-1
分部分项工程项目清单综合单价分析表(一)
工程名称：核医学科-消防电工程 |  |  |  |  | 第 5 页 共 77 页
项目编码 | 030411001019 | 项目名称 |  | 电气配管 SC20 |  | 利润 6: 计量单位; 一般风险 费用 8: m; 一般风险 费用 10: 综合单价; 一般风险 费用 14: 19.41
定额编号 | 定额项目名称 | 单位 | 数量 | 定额综合单价 |  | 一般风险 费用 10: 人材机价差; 一般风险 费用 11: 其他风险费; 一般风险 费用 12: 组织措施费; 一般风险 费用 13: 安全文明施工费; 一般风险 费用 14: 建设工程竣工档案编制费; 一般风险 费用 15: 住宅工程质量分户验收费; 一般风险 费用 16: 规费; 一般风险 费用 17: 税金; 一般风险 费用 18: 合价
|  |  |  | 定额人工费 |  | 定额 材料费 2: 定额 材料费; 定额施工机具使用费 3: 定额施工机具使用费; 企业管理费 4: 企业管理费; 利润 6: 利润; 一般风险 费用 8: 一般风险 费用
|  |  |  | 1 |  | 2 | 3 | 4 | 5 | 6 | 7 | 8 | 9 | 10 | 11 | 12 | 13 | 14 | 15 | 16 | 17 | 18
[8 empty] | 费率 （%） | （1+3） ×(4) | 费率 （%） | （1+3） ×(6) | 费率 （%） | （1+3） ×(8) | [8 empty] | 1+2+3+5+7+9+10+11+12+13+14+15+16+17
CD1364 | 砖、混凝土结构暗配 镀锌钢管 公称直径(mm以内) 20 | 100m | 0.01 | 4.43 |  | 0.71 | 0 | 38.17 | 1.69 | 27.43 | 1.22 | 2.8 | 0.12 | 0.14 | 0 | 0.73 | 0.88 | 0.09 | 0 | 0.8 | 1.75 | 19.41
合 计 |  |  |  | 4.43 |  | 0.71 | 0 | - | 1.69 | - | 1.22 | - | 0.12 | 0.14 | 0 | 0.73 | 0.88 | 0.09 | 0 | 0.8 | 1.75 | 19.41
人工、材料及机械名称 | [5 empty] | 定额 材料费 2: 单位; 定额施工机具使用费 3: 数量; 企业管理费 4: 定额单价; 利润 6: 市场单价; 一般风险 费用 8: 价差合计; 一般风险 费用 10: 市场合价; 一般风险 费用 12: 备注
1.人 工
电工综合工 | [5 empty] | 定额 材料费 2: 工日; 定额施工机具使用费 3: 0.0355; 企业管理费 4: 125; 利润 6: 129; 一般风险 费用 8: 0.14; 一般风险 费用 10: 4.58
2.材 料
（1）计价材料
镀锌铁丝φ1.2~2.2 | [5 empty] | 定额 材料费 2: kg; 定额施工机具使用费 3: 0.01; 企业管理费 4: 3.08; 利润 6: 3.08; 一般风险 费用 8: 0; 一般风险 费用 10: 0.03
表-09-1
分部分项工程项目清单综合单价分析表(一)
工程名称：核医学科-消防电工程 |  |  |  |  | 第 6 页 共 77 页
镀锌锁紧螺母DN20×1.5 | [5 empty] | 定额 材料费 2: 个; 定额施工机具使用费 3: 0.4124; 企业管理费 4: 0.21; 利润 6: 0.21; 一般风险 费用 8: 0; 一般风险 费用 10: 0.09
钢锯条 | [5 empty] | 定额 材料费 2: 条; 定额施工机具使用费 3: 0.03; 企业管理费 4: 0.43; 利润 6: 0.43; 一般风险 费用 8: 0; 一般风险 费用 10: 0.01
铅油 | [5 empty] | 定额 材料费 2: kg; 定额施工机具使用费 3: 0.01; 企业管理费 4: 4.62; 利润 6: 4.62; 一般风险 费用 8: 0; 一般风险 费用 10: 0.05
镀锌钢管接头20×2.75 | [5 empty] | 定额 材料费 2: 个; 定额施工机具使用费 3: 0.1602; 企业管理费 4: 0.85; 利润 6: 0.85; 一般风险 费用 8: 0; 一般风险 费用 10: 0.14
塑料软铜绝缘导线BVR-4mm2 | [5 empty] | 定额 材料费 2: m; 定额施工机具使用费 3: 0.1702; 企业管理费 4: 2.09; 利润 6: 2.09; 一般风险 费用 8: 0; 一般风险 费用 10: 0.36
镀锌钢管塑料护口DN15~20 | [5 empty] | 定额 材料费 2: 个; 定额施工机具使用费 3: 0.4124; 企业管理费 4: 0.11; 利润 6: 0.11; 一般风险 费用 8: 0; 一般风险 费用 10: 0.05
（2）其他材料费
3.机 械
（1）机上人工
（2）燃油动力费
表-09-1
分部分项工程项目清单综合单价分析表(一)
工程名称：核医学科-消防电工程 |  |  |  |  | 第 7 页 共 77 页
项目编码 | 030411001020 | 项目名称 |  | 电气配管 SC25 |  | 利润 6: 计量单位; 一般风险 费用 8: m; 一般风险 费用 10: 综合单价; 一般风险 费用 14: 24.07
定额编号 | 定额项目名称 | 单位 | 数量 | 定额综合单价 |  | 一般风险 费用 10: 人材机价差; 一般风险 费用 11: 其他风险费; 一般风险 费用 12: 组织措施费; 一般风险 费用 13: 安全文明施工费; 一般风险 费用 14: 建设工程竣工档案编制费; 一般风险 费用 15: 住宅工程质量分户验收费; 一般风险 费用 16: 规费; 一般风险 费用 17: 税金; 一般风险 费用 18: 合价
|  |  |  | 定额人工费 |  | 定额 材料费 2: 定额 材料费; 定额施工机具使用费 3: 定额施工机具使用费; 企业管理费 4: 企业管理费; 利润 6: 利润; 一般风险 费用 8: 一般风险 费用
|  |  |  | 1 |  | 2 | 3 | 4 | 5 | 6 | 7 | 8 | 9 | 10 | 11 | 12 | 13 | 14 | 15 | 16 | 17 | 18
[8 empty] | 费率 （%） | （1+3） ×(4) | 费率 （%） | （1+3） ×(6) | 费率 （%） | （1+3） ×(8) | [8 empty] | 1+2+3+5+7+9+10+11+12+13+14+15+16+17
CD1365 | 砖、混凝土结构暗配 镀锌钢管 公称直径(mm以内) 25  | 100m | 0.01 | 5.29 |  | 0.83 | 0 | 38.17 | 2.02 | 27.43 | 1.45 | 2.8 | 0.15 | 0.17 | 0 | 0.87 | 1.05 | 0.1 | 0 | 0.95 | 2.17 | 24.07
合 计 |  |  |  | 5.29 |  | 0.83 | 0 | - | 2.02 | - | 1.45 | - | 0.15 | 0.17 | 0 | 0.87 | 1.05 | 0.1 | 0 | 0.95 | 2.17 | 24.07
人工、材料及机械名称 | [5 empty] | 定额 材料费 2: 单位; 定额施工机具使用费 3: 数量; 企业管理费 4: 定额单价; 利润 6: 市场单价; 一般风险 费用 8: 价差合计; 一般风险 费用 10: 市场合价; 一般风险 费用 12: 备注
1.人 工
电工综合工 | [5 empty] | 定额 材料费 2: 工日; 定额施工机具使用费 3: 0.0423; 企业管理费 4: 125; 利润 6: 129; 一般风险 费用 8: 0.17; 一般风险 费用 10: 5.46
2.材 料
（1）计价材料
镀锌铁丝φ1.2~2.2 | [5 empty] | 定额 材料费 2: kg; 定额施工机具使用费 3: 0.01; 企业管理费 4: 3.08; 利润 6: 3.08; 一般风险 费用 8: 0; 一般风险 费用 10: 0.03
表-09-1
分部分项工程项目清单综合单价分析表(一)
工程名称：核医学科-消防电工程 |  |  |  |  | 第 8 页 共 77 页
镀锌锁紧螺母DN25×3 | [5 empty] | 定额 材料费 2: 个; 定额施工机具使用费 3: 0.2002; 企业管理费 4: 0.5; 利润 6: 0.5; 一般风险 费用 8: 0; 一般风险 费用 10: 0.1
钢锯条 | [5 empty] | 定额 材料费 2: 条; 定额施工机具使用费 3: 0.02; 企业管理费 4: 0.43; 利润 6: 0.43; 一般风险 费用 8: 0; 一般风险 费用 10: 0.01
铅油 | [5 empty] | 定额 材料费 2: kg; 定额施工机具使用费 3: 0.01; 企业管理费 4: 4.62; 利润 6: 4.62; 一般风险 费用 8: 0; 一般风险 费用 10: 0.05
镀锌钢管塑料护口DN25 | [5 empty] | 定额 材料费 2: 个; 定额施工机具使用费 3: 0.1502; 企业管理费 4: 0.17; 利润 6: 0.17; 一般风险 费用 8: 0; 一般风险 费用 10: 0.03
镀锌钢管接头25×3.25 | [5 empty] | 定额 材料费 2: 个; 定额施工机具使用费 3: 0.1602; 企业管理费 4: 1.28; 利润 6: 1.28; 一般风险 费用 8: 0; 一般风险 费用 10: 0.21
塑料软铜绝缘导线BVR-4mm2 | [5 empty] | 定额 材料费 2: m; 定额施工机具使用费 3: 0.2002; 企业管理费 4: 2.09; 利润 6: 2.09; 一般风险 费用 8: 0; 一般风险 费用 10: 0.42
（2）其他材料费
3.机 械
（1）机上人工
（2）燃油动力费
表-09-1
分部分项工程项目清单综合单价分析表(一)
工程名称：核医学科-消防电工程 |  |  |  |  | 第 9 页 共 77 页
项目编码 | 030411001021 | 项目名称 |  | 金属软管 DN20 |  | 利润 6: 计量单位; 一般风险 费用 8: m; 一般风险 费用 10: 综合单价; 一般风险 费用 14: 27.02
定额编号 | 定额项目名称 | 单位 | 数量 | 定额综合单价 |  | 一般风险 费用 10: 人材机价差; 一般风险 费用 11: 其他风险费; 一般风险 费用 12: 组织措施费; 一般风险 费用 13: 安全文明施工费; 一般风险 费用 14: 建设工程竣工档案编制费; 一般风险 费用 15: 住宅工程质量分户验收费; 一般风险 费用 16: 规费; 一般风险 费用 17: 税金; 一般风险 费用 18: 合价
|  |  |  | 定额人工费 |  | 定额 材料费 2: 定额 材料费; 定额施工机具使用费 3: 定额施工机具使用费; 企业管理费 4: 企业管理费; 利润 6: 利润; 一般风险 费用 8: 一般风险 费用
|  |  |  | 1 |  | 2 | 3 | 4 | 5 | 6 | 7 | 8 | 9 | 10 | 11 | 12 | 13 | 14 | 15 | 16 | 17 | 18
[8 empty] | 费率 （%） | （1+3） ×(4) | 费率 （%） | （1+3） ×(6) | 费率 （%） | （1+3） ×(8) | [8 empty] | 1+2+3+5+7+9+10+11+12+13+14+15+16+17
CD1511 | 金属软管 内径(mm以内) 20 每根管长(mm) 1000以上  | 10m | 0.1 | 8.19 |  | 3.36 | 0 | 38.17 | 3.13 | 27.43 | 2.25 | 2.8 | 0.23 | 0.26 | 0 | 1.34 | 1.63 | 0.16 | 0 | 1.47 | 2.43 | 27.02
合 计 |  |  |  | 8.19 |  | 3.36 | 0 | - | 3.13 | - | 2.25 | - | 0.23 | 0.26 | 0 | 1.34 | 1.63 | 0.16 | 0 | 1.47 | 2.43 | 27.02
人工、材料及机械名称 | [5 empty] | 定额 材料费 2: 单位; 定额施工机具使用费 3: 数量; 企业管理费 4: 定额单价; 利润 6: 市场单价; 一般风险 费用 8: 价差合计; 一般风险 费用 10: 市场合价; 一般风险 费用 12: 备注
1.人 工
电工综合工 | [5 empty] | 定额 材料费 2: 工日; 定额施工机具使用费 3: 0.0655; 企业管理费 4: 125; 利润 6: 129; 一般风险 费用 8: 0.26; 一般风险 费用 10: 8.45
2.材 料
（1）计价材料
半圆头螺钉M6~12×12~50 | [5 empty] | 定额 材料费 2: 套; 定额施工机具使用费 3: 0.2503; 企业管理费 4: 1.1; 利润 6: 1.1; 一般风险 费用 8: 0; 一般风险 费用 10: 0.28
表-09-1
分部分项工程项目清单综合单价分析表(一)
工程名称：核医学科-消防电工程 |  |  |  |  | 第 10 页 共 77 页
金属软管接头DN20 | [5 empty] | 定额 材料费 2: 个; 定额施工机具使用费 3: 1.8559; 企业管理费 4: 1.06; 利润 6: 1.06; 一般风险 费用 8: 0; 一般风险 费用 10: 1.97
金属软管卡子DN20 | [5 empty] | 定额 材料费 2: 个; 定额施工机具使用费 3: 1.2372; 企业管理费 4: 0.3; 利润 6: 0.3; 一般风险 费用 8: 0; 一般风险 费用 10: 0.37
铜芯聚氯乙烯绝缘导线BV-2.5mm2 | [5 empty] | 定额 材料费 2: m; 定额施工机具使用费 3: 0.6206; 企业管理费 4: 1.2; 利润 6: 1.2; 一般风险 费用 8: 0; 一般风险 费用 10: 0.74
（2）其他材料费
3.机 械
（1）机上人工
（2）燃油动力费
表-09-1
分部分项工程项目清单综合单价分析表(一)
工程名称：核医学科-消防电工程 |  |  |  |  | 第 11 页 共 77 页
项目编码 | 030411001022 | 项目名称 |  | 金属软管 DN25 |  | 利润 6: 计量单位; 一般风险 费用 8: m; 一般风险 费用 10: 综合单价; 一般风险 费用 14: 28.13
定额编号 | 定额项目名称 | 单位 | 数量 | 定额综合单价 |  | 一般风险 费用 10: 人材机价差; 一般风险 费用 11: 其他风险费; 一般风险 费用 12: 组织措施费; 一般风险 费用 13: 安全文明施工费; 一般风险 费用 14: 建设工程竣工档案编制费; 一般风险 费用 15: 住宅工程质量分户验收费; 一般风险 费用 16: 规费; 一般风险 费用 17: 税金; 一般风险 费用 18: 合价
|  |  |  | 定额人工费 |  | 定额 材料费 2: 定额 材料费; 定额施工机具使用费 3: 定额施工机具使用费; 企业管理费 4: 企业管理费; 利润 6: 利润; 一般风险 费用 8: 一般风险 费用
|  |  |  | 1 |  | 2 | 3 | 4 | 5 | 6 | 7 | 8 | 9 | 10 | 11 | 12 | 13 | 14 | 15 | 16 | 17 | 18
[8 empty] | 费率 （%） | （1+3） ×(4) | 费率 （%） | （1+3） ×(6) | 费率 （%） | （1+3） ×(8) | [8 empty] | 1+2+3+5+7+9+10+11+12+13+14+15+16+17
CD1512 | 金属软管 内径(mm以内) 25 每根管长(mm) 1000以上  | 10m | 0.1 | 8.53 |  | 4.77 | 0 | 26.13 | 2.23 | 22.69 | 1.93 | 2.8 | 0.24 | 0.27 | 0 | 0.94 | 1.69 | 0.17 | 0 | 1.54 | 2.53 | 28.13
合 计 |  |  |  | 8.53 |  | 4.77 | 0 | - | 2.23 | - | 1.93 | - | 0.24 | 0.27 | 0 | 0.94 | 1.69 | 0.17 | 0 | 1.54 | 2.53 | 28.13
人工、材料及机械名称 | [5 empty] | 定额 材料费 2: 单位; 定额施工机具使用费 3: 数量; 企业管理费 4: 定额单价; 利润 6: 市场单价; 一般风险 费用 8: 价差合计; 一般风险 费用 10: 市场合价; 一般风险 费用 12: 备注
1.人 工
电工综合工 | [5 empty] | 定额 材料费 2: 工日; 定额施工机具使用费 3: 0.0682; 企业管理费 4: 125; 利润 6: 129; 一般风险 费用 8: 0.27; 一般风险 费用 10: 8.8
2.材 料
（1）计价材料
半圆头螺钉M6~12×12~50 | [5 empty] | 定额 材料费 2: 套; 定额施工机具使用费 3: 0.2503; 企业管理费 4: 1.1; 利润 6: 1.1; 一般风险 费用 8: 0; 一般风险 费用 10: 0.28
表-09-1
分部分项工程项目清单综合单价分析表(一)
工程名称：核医学科-消防电工程 |  |  |  |  | 第 12 页 共 77 页
金属软管接头DN25 | [5 empty] | 定额 材料费 2: 个; 定额施工机具使用费 3: 1.8559; 企业管理费 4: 1.68; 利润 6: 1.68; 一般风险 费用 8: 0; 一般风险 费用 10: 3.12
金属软管卡子DN25 | [5 empty] | 定额 材料费 2: 个; 定额施工机具使用费 3: 1.2372; 企业管理费 4: 0.43; 利润 6: 0.43; 一般风险 费用 8: 0; 一般风险 费用 10: 0.53
铜芯聚氯乙烯绝缘导线BV-2.5mm2 | [5 empty] | 定额 材料费 2: m; 定额施工机具使用费 3: 0.7007; 企业管理费 4: 1.2; 利润 6: 1.2; 一般风险 费用 8: 0; 一般风险 费用 10: 0.84
（2）其他材料费
3.机 械
（1）机上人工
（2）燃油动力费
表-09-1
分部分项工程项目清单综合单价分析表(一)
工程名称：核医学科-消防电工程 |  |  |  |  | 第 13 页 共 77 页
项目编码 | 030411004012 | 项目名称 |  | 电气配线 WDZN-BYJ-1.5mm2 |  | 利润 6: 计量单位; 一般风险 费用 8: m; 一般风险 费用 10: 综合单价; 一般风险 费用 14: 2.97
定额编号 | 定额项目名称 | 单位 | 数量 | 定额综合单价 |  | 一般风险 费用 10: 人材机价差; 一般风险 费用 11: 其他风险费; 一般风险 费用 12: 组织措施费; 一般风险 费用 13: 安全文明施工费; 一般风险 费用 14: 建设工程竣工档案编制费; 一般风险 费用 15: 住宅工程质量分户验收费; 一般风险 费用 16: 规费; 一般风险 费用 17: 税金; 一般风险 费用 18: 合价
|  |  |  | 定额人工费 |  | 定额 材料费 2: 定额 材料费; 定额施工机具使用费 3: 定额施工机具使用费; 企业管理费 4: 企业管理费; 利润 6: 利润; 一般风险 费用 8: 一般风险 费用
|  |  |  | 1 |  | 2 | 3 | 4 | 5 | 6 | 7 | 8 | 9 | 10 | 11 | 12 | 13 | 14 | 15 | 16 | 17 | 18
[8 empty] | 费率 （%） | （1+3） ×(4) | 费率 （%） | （1+3） ×(6) | 费率 （%） | （1+3） ×(8) | [8 empty] | 1+2+3+5+7+9+10+11+12+13+14+15+16+17
CD1601 | 照明线路 导线截面积(mm2以内) 铜芯1.5  | 100m单线 | 0.01 | 0.65 |  | 0.01 | 0 | 38.17 | 0.25 | 27.43 | 0.18 | 2.8 | 0.02 | 0.02 | 0 | 0.11 | 0.13 | 0.01 | 0 | 0.12 | 0.27 | 2.97
合 计 |  |  |  | 0.65 |  | 0.01 | 0 | - | 0.25 | - | 0.18 | - | 0.02 | 0.02 | 0 | 0.11 | 0.13 | 0.01 | 0 | 0.12 | 0.27 | 2.97
人工、材料及机械名称 | [5 empty] | 定额 材料费 2: 单位; 定额施工机具使用费 3: 数量; 企业管理费 4: 定额单价; 利润 6: 市场单价; 一般风险 费用 8: 价差合计; 一般风险 费用 10: 市场合价; 一般风险 费用 12: 备注
1.人 工
电工综合工 | [5 empty] | 定额 材料费 2: 工日; 定额施工机具使用费 3: 0.0052; 企业管理费 4: 125; 利润 6: 129; 一般风险 费用 8: 0.02; 一般风险 费用 10: 0.67
2.材 料
（1）计价材料
电气绝缘胶带18mm×10m×0.13mm | [5 empty] | 定额 材料费 2: 卷; 定额施工机具使用费 3: 0.003; 企业管理费 4: 2.71; 利润 6: 2.71; 一般风险 费用 8: 0; 一般风险 费用 10: 0.01
表-09-1
分部分项工程项目清单综合单价分析表(一)
工程名称：核医学科-消防电工程 |  |  |  |  | 第 14 页 共 77 页
（2）其他材料费
3.机 械
（1）机上人工
（2）燃油动力费
表-09-1
分部分项工程项目清单综合单价分析表(一)
工程名称：核医学科-消防电工程 |  |  |  |  | 第 15 页 共 77 页
项目编码 | 030411004013 | 项目名称 |  | 电气配线 WDZN-BYJ-2.5mm2 |  | 利润 6: 计量单位; 一般风险 费用 8: m; 一般风险 费用 10: 综合单价; 一般风险 费用 14: 4.06
定额编号 | 定额项目名称 | 单位 | 数量 | 定额综合单价 |  | 一般风险 费用 10: 人材机价差; 一般风险 费用 11: 其他风险费; 一般风险 费用 12: 组织措施费; 一般风险 费用 13: 安全文明施工费; 一般风险 费用 14: 建设工程竣工档案编制费; 一般风险 费用 15: 住宅工程质量分户验收费; 一般风险 费用 16: 规费; 一般风险 费用 17: 税金; 一般风险 费用 18: 合价
|  |  |  | 定额人工费 |  | 定额 材料费 2: 定额 材料费; 定额施工机具使用费 3: 定额施工机具使用费; 企业管理费 4: 企业管理费; 利润 6: 利润; 一般风险 费用 8: 一般风险 费用
|  |  |  | 1 |  | 2 | 3 | 4 | 5 | 6 | 7 | 8 | 9 | 10 | 11 | 12 | 13 | 14 | 15 | 16 | 17 | 18
[8 empty] | 费率 （%） | （1+3） ×(4) | 费率 （%） | （1+3） ×(6) | 费率 （%） | （1+3） ×(8) | [8 empty] | 1+2+3+5+7+9+10+11+12+13+14+15+16+17
CD1602 | 照明线路 导线截面积(mm2以内) 铜芯2.5  | 100m单线 | 0.01 | 0.65 |  | 0.01 | 0 | 38.17 | 0.25 | 27.43 | 0.18 | 2.8 | 0.02 | 0.02 | 0 | 0.11 | 0.13 | 0.01 | 0 | 0.12 | 0.37 | 4.06
合 计 |  |  |  | 0.65 |  | 0.01 | 0 | - | 0.25 | - | 0.18 | - | 0.02 | 0.02 | 0 | 0.11 | 0.13 | 0.01 | 0 | 0.12 | 0.37 | 4.06
人工、材料及机械名称 | [5 empty] | 定额 材料费 2: 单位; 定额施工机具使用费 3: 数量; 企业管理费 4: 定额单价; 利润 6: 市场单价; 一般风险 费用 8: 价差合计; 一般风险 费用 10: 市场合价; 一般风险 费用 12: 备注
1.人 工
电工综合工 | [5 empty] | 定额 材料费 2: 工日; 定额施工机具使用费 3: 0.0052; 企业管理费 4: 125; 利润 6: 129; 一般风险 费用 8: 0.02; 一般风险 费用 10: 0.67
2.材 料
（1）计价材料
电气绝缘胶带18mm×10m×0.13mm | [5 empty] | 定额 材料费 2: 卷; 定额施工机具使用费 3: 0.003; 企业管理费 4: 2.71; 利润 6: 2.71; 一般风险 费用 8: 0; 一般风险 费用 10: 0.01
表-09-1
分部分项工程项目清单综合单价分析表(一)
工程名称：核医学科-消防电工程 |  |  |  |  | 第 16 页 共 77 页
（2）其他材料费
3.机 械
（1）机上人工
（2）燃油动力费
表-09-1
分部分项工程项目清单综合单价分析表(一)
工程名称：核医学科-消防电工程 |  |  |  |  | 第 17 页 共 77 页
项目编码 | 030411004014 | 项目名称 |  | 电气配线 WDZN-RYJS-2*1.5mm2 |  | 利润 6: 计量单位; 一般风险 费用 8: m; 一般风险 费用 10: 综合单价; 一般风险 费用 14: 5.87
定额编号 | 定额项目名称 | 单位 | 数量 | 定额综合单价 |  | 一般风险 费用 10: 人材机价差; 一般风险 费用 11: 其他风险费; 一般风险 费用 12: 组织措施费; 一般风险 费用 13: 安全文明施工费; 一般风险 费用 14: 建设工程竣工档案编制费; 一般风险 费用 15: 住宅工程质量分户验收费; 一般风险 费用 16: 规费; 一般风险 费用 17: 税金; 一般风险 费用 18: 合价
|  |  |  | 定额人工费 |  | 定额 材料费 2: 定额 材料费; 定额施工机具使用费 3: 定额施工机具使用费; 企业管理费 4: 企业管理费; 利润 6: 利润; 一般风险 费用 8: 一般风险 费用
|  |  |  | 1 |  | 2 | 3 | 4 | 5 | 6 | 7 | 8 | 9 | 10 | 11 | 12 | 13 | 14 | 15 | 16 | 17 | 18
[8 empty] | 费率 （%） | （1+3） ×(4) | 费率 （%） | （1+3） ×(6) | 费率 （%） | （1+3） ×(8) | [8 empty] | 1+2+3+5+7+9+10+11+12+13+14+15+16+17
CD1622 | 铜多芯软导线(芯以内) 二芯 单芯导线截面积(mm2以内) 1.5  | 100m/束 | 0.01 | 0.61 |  | 0.03 | 0 | 38.17 | 0.23 | 27.43 | 0.17 | 2.8 | 0.02 | 0.02 | 0 | 0.1 | 0.12 | 0.01 | 0 | 0.11 | 0.53 | 5.87
合 计 |  |  |  | 0.61 |  | 0.03 | 0 | - | 0.23 | - | 0.17 | - | 0.02 | 0.02 | 0 | 0.1 | 0.12 | 0.01 | 0 | 0.11 | 0.53 | 5.87
人工、材料及机械名称 | [5 empty] | 定额 材料费 2: 单位; 定额施工机具使用费 3: 数量; 企业管理费 4: 定额单价; 利润 6: 市场单价; 一般风险 费用 8: 价差合计; 一般风险 费用 10: 市场合价; 一般风险 费用 12: 备注
1.人 工
电工综合工 | [5 empty] | 定额 材料费 2: 工日; 定额施工机具使用费 3: 0.0049; 企业管理费 4: 125; 利润 6: 129; 一般风险 费用 8: 0.02; 一般风险 费用 10: 0.63
2.材 料
（1）计价材料
电气绝缘胶带18mm×10m×0.13mm | [5 empty] | 定额 材料费 2: 卷; 定额施工机具使用费 3: 0.01; 企业管理费 4: 2.71; 利润 6: 2.71; 一般风险 费用 8: 0; 一般风险 费用 10: 0.03
表-09-1
分部分项工程项目清单综合单价分析表(一)
工程名称：核医学科-消防电工程 |  |  |  |  | 第 18 页 共 77 页
（2）其他材料费
3.机 械
（1）机上人工
（2）燃油动力费
表-09-1
分部分项工程项目清单综合单价分析表(一)
工程名称：核医学科-消防电工程 |  |  |  |  | 第 19 页 共 77 页
项目编码 | 030411004015 | 项目名称 |  | 电气配线 WDZN-RYJS-2*2.5mm2 |  | 利润 6: 计量单位; 一般风险 费用 8: m; 一般风险 费用 10: 综合单价; 一般风险 费用 14: 6.59
定额编号 | 定额项目名称 | 单位 | 数量 | 定额综合单价 |  | 一般风险 费用 10: 人材机价差; 一般风险 费用 11: 其他风险费; 一般风险 费用 12: 组织措施费; 一般风险 费用 13: 安全文明施工费; 一般风险 费用 14: 建设工程竣工档案编制费; 一般风险 费用 15: 住宅工程质量分户验收费; 一般风险 费用 16: 规费; 一般风险 费用 17: 税金; 一般风险 费用 18: 合价
|  |  |  | 定额人工费 |  | 定额 材料费 2: 定额 材料费; 定额施工机具使用费 3: 定额施工机具使用费; 企业管理费 4: 企业管理费; 利润 6: 利润; 一般风险 费用 8: 一般风险 费用
|  |  |  | 1 |  | 2 | 3 | 4 | 5 | 6 | 7 | 8 | 9 | 10 | 11 | 12 | 13 | 14 | 15 | 16 | 17 | 18
[8 empty] | 费率 （%） | （1+3） ×(4) | 费率 （%） | （1+3） ×(6) | 费率 （%） | （1+3） ×(8) | [8 empty] | 1+2+3+5+7+9+10+11+12+13+14+15+16+17
CD1623 | 铜多芯软导线(芯以内) 二芯 单芯导线截面积(mm2以内) 2.5  | 100m/束 | 0.01 | 0.69 |  | 0.03 | 0 | 38.17 | 0.26 | 27.43 | 0.19 | 2.8 | 0.02 | 0.02 | 0 | 0.11 | 0.14 | 0.01 | 0 | 0.12 | 0.59 | 6.59
合 计 |  |  |  | 0.69 |  | 0.03 | 0 | - | 0.26 | - | 0.19 | - | 0.02 | 0.02 | 0 | 0.11 | 0.14 | 0.01 | 0 | 0.12 | 0.59 | 6.59
人工、材料及机械名称 | [5 empty] | 定额 材料费 2: 单位; 定额施工机具使用费 3: 数量; 企业管理费 4: 定额单价; 利润 6: 市场单价; 一般风险 费用 8: 价差合计; 一般风险 费用 10: 市场合价; 一般风险 费用 12: 备注
1.人 工
电工综合工 | [5 empty] | 定额 材料费 2: 工日; 定额施工机具使用费 3: 0.0055; 企业管理费 4: 125; 利润 6: 129; 一般风险 费用 8: 0.02; 一般风险 费用 10: 0.71
2.材 料
（1）计价材料
电气绝缘胶带18mm×10m×0.13mm | [5 empty] | 定额 材料费 2: 卷; 定额施工机具使用费 3: 0.011; 企业管理费 4: 2.71; 利润 6: 2.71; 一般风险 费用 8: 0; 一般风险 费用 10: 0.03
表-09-1
分部分项工程项目清单综合单价分析表(一)
工程名称：核医学科-消防电工程 |  |  |  |  | 第 20 页 共 77 页
（2）其他材料费
3.机 械
（1）机上人工
（2）燃油动力费
表-09-1
分部分项工程项目清单综合单价分析表(一)
工程名称：核医学科-消防电工程 |  |  |  |  | 第 21 页 共 77 页
项目编码 | 030411004016 | 项目名称 |  | 电气配线 WDZN-RYJSP-2*1.5mm2 |  | 利润 6: 计量单位; 一般风险 费用 8: m; 一般风险 费用 10: 综合单价; 一般风险 费用 14: 6.18
定额编号 | 定额项目名称 | 单位 | 数量 | 定额综合单价 |  | 一般风险 费用 10: 人材机价差; 一般风险 费用 11: 其他风险费; 一般风险 费用 12: 组织措施费; 一般风险 费用 13: 安全文明施工费; 一般风险 费用 14: 建设工程竣工档案编制费; 一般风险 费用 15: 住宅工程质量分户验收费; 一般风险 费用 16: 规费; 一般风险 费用 17: 税金; 一般风险 费用 18: 合价
|  |  |  | 定额人工费 |  | 定额 材料费 2: 定额 材料费; 定额施工机具使用费 3: 定额施工机具使用费; 企业管理费 4: 企业管理费; 利润 6: 利润; 一般风险 费用 8: 一般风险 费用
|  |  |  | 1 |  | 2 | 3 | 4 | 5 | 6 | 7 | 8 | 9 | 10 | 11 | 12 | 13 | 14 | 15 | 16 | 17 | 18
[8 empty] | 费率 （%） | （1+3） ×(4) | 费率 （%） | （1+3） ×(6) | 费率 （%） | （1+3） ×(8) | [8 empty] | 1+2+3+5+7+9+10+11+12+13+14+15+16+17
CD1622 | 铜多芯软导线(芯以内) 二芯 单芯导线截面积(mm2以内) 1.5  | 100m/束 | 0.01 | 0.61 |  | 0.03 | 0 | 38.17 | 0.23 | 27.43 | 0.17 | 2.8 | 0.02 | 0.02 | 0 | 0.1 | 0.12 | 0.01 | 0 | 0.11 | 0.56 | 6.18
合 计 |  |  |  | 0.61 |  | 0.03 | 0 | - | 0.23 | - | 0.17 | - | 0.02 | 0.02 | 0 | 0.1 | 0.12 | 0.01 | 0 | 0.11 | 0.56 | 6.18
人工、材料及机械名称 | [5 empty] | 定额 材料费 2: 单位; 定额施工机具使用费 3: 数量; 企业管理费 4: 定额单价; 利润 6: 市场单价; 一般风险 费用 8: 价差合计; 一般风险 费用 10: 市场合价; 一般风险 费用 12: 备注
1.人 工
电工综合工 | [5 empty] | 定额 材料费 2: 工日; 定额施工机具使用费 3: 0.0049; 企业管理费 4: 125; 利润 6: 129; 一般风险 费用 8: 0.02; 一般风险 费用 10: 0.63
2.材 料
（1）计价材料
电气绝缘胶带18mm×10m×0.13mm | [5 empty] | 定额 材料费 2: 卷; 定额施工机具使用费 3: 0.01; 企业管理费 4: 2.71; 利润 6: 2.71; 一般风险 费用 8: 0; 一般风险 费用 10: 0.03
表-09-1
分部分项工程项目清单综合单价分析表(一)
工程名称：核医学科-消防电工程 |  |  |  |  | 第 22 页 共 77 页
（2）其他材料费
3.机 械
（1）机上人工
（2）燃油动力费
表-09-1
分部分项工程项目清单综合单价分析表(一)
工程名称：核医学科-消防电工程 |  |  |  |  | 第 23 页 共 77 页
项目编码 | 030904003001 | 项目名称 |  | 消火栓报警按钮 |  | 利润 6: 计量单位; 一般风险 费用 8: 个; 一般风险 费用 10: 综合单价; 一般风险 费用 14: 213.06
定额编号 | 定额项目名称 | 单位 | 数量 | 定额综合单价 |  | 一般风险 费用 10: 人材机价差; 一般风险 费用 11: 其他风险费; 一般风险 费用 12: 组织措施费; 一般风险 费用 13: 安全文明施工费; 一般风险 费用 14: 建设工程竣工档案编制费; 一般风险 费用 15: 住宅工程质量分户验收费; 一般风险 费用 16: 规费; 一般风险 费用 17: 税金; 一般风险 费用 18: 合价
|  |  |  | 定额人工费 |  | 定额 材料费 2: 定额 材料费; 定额施工机具使用费 3: 定额施工机具使用费; 企业管理费 4: 企业管理费; 利润 6: 利润; 一般风险 费用 8: 一般风险 费用
|  |  |  | 1 |  | 2 | 3 | 4 | 5 | 6 | 7 | 8 | 9 | 10 | 11 | 12 | 13 | 14 | 15 | 16 | 17 | 18
[8 empty] | 费率 （%） | （1+3） ×(4) | 费率 （%） | （1+3） ×(6) | 费率 （%） | （1+3） ×(8) | [8 empty] | 1+2+3+5+7+9+10+11+12+13+14+15+16+17
CJ0196 | 消火栓报警按钮  | 只 | 1 | 59.54 |  | 6.05 | 0.04 | 26.13 | 15.57 | 22.69 | 13.52 | 2.8 | 1.67 | 1.76 | 0 | 6.57 | 11.79 | 1.16 | 0 | 10.72 | 19.2 | 213.06
合 计 |  |  |  | 59.54 |  | 6.05 | 0.04 | - | 15.57 | - | 13.52 | - | 1.67 | 1.76 | 0 | 6.57 | 11.79 | 1.16 | 0 | 10.72 | 19.2 | 213.06
人工、材料及机械名称 | [5 empty] | 定额 材料费 2: 单位; 定额施工机具使用费 3: 数量; 企业管理费 4: 定额单价; 利润 6: 市场单价; 一般风险 费用 8: 价差合计; 一般风险 费用 10: 市场合价; 一般风险 费用 12: 备注
1.人 工
智能化综合工 | [5 empty] | 定额 材料费 2: 工日; 定额施工机具使用费 3: 0.441; 企业管理费 4: 135; 利润 6: 139; 一般风险 费用 8: 1.76; 一般风险 费用 10: 61.3
2.材 料
（1）计价材料
镀锌螺钉M2~5×4~50 | [5 empty] | 定额 材料费 2: 个; 定额施工机具使用费 3: 2.04; 企业管理费 4: 0.04; 利润 6: 0.04; 一般风险 费用 8: 0; 一般风险 费用 10: 0.08
表-09-1
分部分项工程项目清单综合单价分析表(一)
工程名称：核医学科-消防电工程 |  |  |  |  | 第 24 页 共 77 页
阻燃铜芯塑料绝缘绞型电线ZR-RVS 2×1.5mm2 | [5 empty] | 定额 材料费 2: m; 定额施工机具使用费 3: 0.458; 企业管理费 4: 3.42; 利润 6: 3.42; 一般风险 费用 8: 0; 一般风险 费用 10: 1.57
铜接线卡1.0-2.5 | [5 empty] | 定额 材料费 2: 个; 定额施工机具使用费 3: 7.105; 企业管理费 4: 0.62; 利润 6: 0.62; 一般风险 费用 8: 0; 一般风险 费用 10: 4.41
（2）其他材料费
3.机 械
（1）机上人工
（2）燃油动力费
表-09-1
分部分项工程项目清单综合单价分析表(一)
工程名称：核医学科-消防电工程 |  |  |  |  | 第 25 页 共 77 页
项目编码 | 030904003002 | 项目名称 |  | 带电话插孔的手动报警按钮 |  | 利润 6: 计量单位; 一般风险 费用 8: 个; 一般风险 费用 10: 综合单价; 一般风险 费用 14: 337.24
定额编号 | 定额项目名称 | 单位 | 数量 | 定额综合单价 |  | 一般风险 费用 10: 人材机价差; 一般风险 费用 11: 其他风险费; 一般风险 费用 12: 组织措施费; 一般风险 费用 13: 安全文明施工费; 一般风险 费用 14: 建设工程竣工档案编制费; 一般风险 费用 15: 住宅工程质量分户验收费; 一般风险 费用 16: 规费; 一般风险 费用 17: 税金; 一般风险 费用 18: 合价
|  |  |  | 定额人工费 |  | 定额 材料费 2: 定额 材料费; 定额施工机具使用费 3: 定额施工机具使用费; 企业管理费 4: 企业管理费; 利润 6: 利润; 一般风险 费用 8: 一般风险 费用
|  |  |  | 1 |  | 2 | 3 | 4 | 5 | 6 | 7 | 8 | 9 | 10 | 11 | 12 | 13 | 14 | 15 | 16 | 17 | 18
[8 empty] | 费率 （%） | （1+3） ×(4) | 费率 （%） | （1+3） ×(6) | 费率 （%） | （1+3） ×(8) | [8 empty] | 1+2+3+5+7+9+10+11+12+13+14+15+16+17
CJ0195 | 火灾报警按钮安装  | 只 | 2.035 | 80.77 |  | 7.63 | 0.08 | 26.13 | 21.13 | 22.69 | 18.34 | 2.8 | 2.26 | 2.4 | 0 | 8.91 | 16 | 1.57 | 0 | 14.53 | 30.38 | 337.24
合 计 |  |  |  | 80.77 |  | 7.63 | 0.08 | - | 21.13 | - | 18.34 | - | 2.26 | 2.4 | 0 | 8.91 | 16 | 1.57 | 0 | 14.53 | 30.38 | 337.24
人工、材料及机械名称 | [5 empty] | 定额 材料费 2: 单位; 定额施工机具使用费 3: 数量; 企业管理费 4: 定额单价; 利润 6: 市场单价; 一般风险 费用 8: 价差合计; 一般风险 费用 10: 市场合价; 一般风险 费用 12: 备注
1.人 工
智能化综合工 | [5 empty] | 定额 材料费 2: 工日; 定额施工机具使用费 3: 0.5983; 企业管理费 4: 135; 利润 6: 139; 一般风险 费用 8: 2.39; 一般风险 费用 10: 83.16
2.材 料
（1）计价材料
镀锌螺钉M2~5×4~50 | [5 empty] | 定额 材料费 2: 个; 定额施工机具使用费 3: 4.1514; 企业管理费 4: 0.04; 利润 6: 0.04; 一般风险 费用 8: 0; 一般风险 费用 10: 0.17
表-09-1
分部分项工程项目清单综合单价分析表(一)
工程名称：核医学科-消防电工程 |  |  |  |  | 第 26 页 共 77 页
阻燃铜芯塑料绝缘绞型电线ZR-RVS 2×1.5mm2 | [5 empty] | 定额 材料费 2: m; 定额施工机具使用费 3: 0.3114; 企业管理费 4: 3.42; 利润 6: 3.42; 一般风险 费用 8: 0; 一般风险 费用 10: 1.06
铜接线卡1.0-2.5 | [5 empty] | 定额 材料费 2: 个; 定额施工机具使用费 3: 10.3276; 企业管理费 4: 0.62; 利润 6: 0.62; 一般风险 费用 8: 0; 一般风险 费用 10: 6.4
（2）其他材料费
3.机 械
（1）机上人工
（2）燃油动力费
表-09-1
分部分项工程项目清单综合单价分析表(一)
工程名称：核医学科-消防电工程 |  |  |  |  | 第 27 页 共 77 页
项目编码 | 030904006001 | 项目名称 |  | 消防专用电话 |  | 利润 6: 计量单位; 一般风险 费用 8: 个; 一般风险 费用 10: 综合单价; 一般风险 费用 14: 193.52
定额编号 | 定额项目名称 | 单位 | 数量 | 定额综合单价 |  | 一般风险 费用 10: 人材机价差; 一般风险 费用 11: 其他风险费; 一般风险 费用 12: 组织措施费; 一般风险 费用 13: 安全文明施工费; 一般风险 费用 14: 建设工程竣工档案编制费; 一般风险 费用 15: 住宅工程质量分户验收费; 一般风险 费用 16: 规费; 一般风险 费用 17: 税金; 一般风险 费用 18: 合价
|  |  |  | 定额人工费 |  | 定额 材料费 2: 定额 材料费; 定额施工机具使用费 3: 定额施工机具使用费; 企业管理费 4: 企业管理费; 利润 6: 利润; 一般风险 费用 8: 一般风险 费用
|  |  |  | 1 |  | 2 | 3 | 4 | 5 | 6 | 7 | 8 | 9 | 10 | 11 | 12 | 13 | 14 | 15 | 16 | 17 | 18
[8 empty] | 费率 （%） | （1+3） ×(4) | 费率 （%） | （1+3） ×(6) | 费率 （%） | （1+3） ×(8) | [8 empty] | 1+2+3+5+7+9+10+11+12+13+14+15+16+17
CJ0200 | 消防报警插孔(电话)安装 通讯分机  | 部 | 1 | 16.61 |  | 2.02 | 0.04 | 26.13 | 4.35 | 22.69 | 3.78 | 2.8 | 0.47 | 0.49 | 0 | 1.83 | 3.29 | 0.32 | 0 | 2.99 | 17.44 | 193.52
合 计 |  |  |  | 16.61 |  | 2.02 | 0.04 | - | 4.35 | - | 3.78 | - | 0.47 | 0.49 | 0 | 1.83 | 3.29 | 0.32 | 0 | 2.99 | 17.44 | 193.52
人工、材料及机械名称 | [5 empty] | 定额 材料费 2: 单位; 定额施工机具使用费 3: 数量; 企业管理费 4: 定额单价; 利润 6: 市场单价; 一般风险 费用 8: 价差合计; 一般风险 费用 10: 市场合价; 一般风险 费用 12: 备注
1.人 工
智能化综合工 | [5 empty] | 定额 材料费 2: 工日; 定额施工机具使用费 3: 0.123; 企业管理费 4: 135; 利润 6: 139; 一般风险 费用 8: 0.49; 一般风险 费用 10: 17.1
2.材 料
（1）计价材料
镀锌木螺钉M2~5×4~50 | [5 empty] | 定额 材料费 2: 10个; 定额施工机具使用费 3: 0.204; 企业管理费 4: 0.43; 利润 6: 0.43; 一般风险 费用 8: 0; 一般风险 费用 10: 0.09
表-09-1
分部分项工程项目清单综合单价分析表(一)
工程名称：核医学科-消防电工程 |  |  |  |  | 第 28 页 共 77 页
塑料胀管φ6~8 | [5 empty] | 定额 材料费 2: 个; 定额施工机具使用费 3: 2.1; 企业管理费 4: 0.07; 利润 6: 0.07; 一般风险 费用 8: 0; 一般风险 费用 10: 0.15
阻燃铜芯塑料绝缘绞型电线ZR-RVS 2×1.5mm2 | [5 empty] | 定额 材料费 2: m; 定额施工机具使用费 3: 0.153; 企业管理费 4: 3.42; 利润 6: 3.42; 一般风险 费用 8: 0; 一般风险 费用 10: 0.52
铜接线卡1.0-2.5 | [5 empty] | 定额 材料费 2: 个; 定额施工机具使用费 3: 2.03; 企业管理费 4: 0.62; 利润 6: 0.62; 一般风险 费用 8: 0; 一般风险 费用 10: 1.26
（2）其他材料费
3.机 械
（1）机上人工
（2）燃油动力费
表-09-1
分部分项工程项目清单综合单价分析表(一)
工程名称：核医学科-消防电工程 |  |  |  |  | 第 29 页 共 77 页
项目编码 | 030904008004 | 项目名称 |  | 总线隔离器 |  | 利润 6: 计量单位; 一般风险 费用 8: 个; 一般风险 费用 10: 综合单价; 一般风险 费用 14: 245.91
定额编号 | 定额项目名称 | 单位 | 数量 | 定额综合单价 |  | 一般风险 费用 10: 人材机价差; 一般风险 费用 11: 其他风险费; 一般风险 费用 12: 组织措施费; 一般风险 费用 13: 安全文明施工费; 一般风险 费用 14: 建设工程竣工档案编制费; 一般风险 费用 15: 住宅工程质量分户验收费; 一般风险 费用 16: 规费; 一般风险 费用 17: 税金; 一般风险 费用 18: 合价
|  |  |  | 定额人工费 |  | 定额 材料费 2: 定额 材料费; 定额施工机具使用费 3: 定额施工机具使用费; 企业管理费 4: 企业管理费; 利润 6: 利润; 一般风险 费用 8: 一般风险 费用
|  |  |  | 1 |  | 2 | 3 | 4 | 5 | 6 | 7 | 8 | 9 | 10 | 11 | 12 | 13 | 14 | 15 | 16 | 17 | 18
[8 empty] | 费率 （%） | （1+3） ×(4) | 费率 （%） | （1+3） ×(6) | 费率 （%） | （1+3） ×(8) | [8 empty] | 1+2+3+5+7+9+10+11+12+13+14+15+16+17
CJ0210 | 控制模块安装 模块箱 | 只 | 1 | 27.95 |  | 10.63 | 0 | 26.13 | 7.3 | 22.69 | 6.34 | 2.8 | 0.78 | 0.83 | 0 | 4.58 | 5.53 | 0.54 | 0 | 5.03 | 22.15 | 245.91
合 计 |  |  |  | 27.95 |  | 10.63 | 0 | - | 7.3 | - | 6.34 | - | 0.78 | 0.83 | 0 | 4.58 | 5.53 | 0.54 | 0 | 5.03 | 22.15 | 245.91
人工、材料及机械名称 | [5 empty] | 定额 材料费 2: 单位; 定额施工机具使用费 3: 数量; 企业管理费 4: 定额单价; 利润 6: 市场单价; 一般风险 费用 8: 价差合计; 一般风险 费用 10: 市场合价; 一般风险 费用 12: 备注
1.人 工
智能化综合工 | [5 empty] | 定额 材料费 2: 工日; 定额施工机具使用费 3: 0.207; 企业管理费 4: 135; 利润 6: 139; 一般风险 费用 8: 0.83; 一般风险 费用 10: 28.77
2.材 料
（1）计价材料
膨胀螺栓M8 | [5 empty] | 定额 材料费 2: 10套; 定额施工机具使用费 3: 0.412; 企业管理费 4: 3.5; 利润 6: 3.5; 一般风险 费用 8: 0; 一般风险 费用 10: 1.44
表-09-1
分部分项工程项目清单综合单价分析表(一)
工程名称：核医学科-消防电工程 |  |  |  |  | 第 30 页 共 77 页
接地编织铜线 | [5 empty] | 定额 材料费 2: m; 定额施工机具使用费 3: 0.5; 企业管理费 4: 12.82; 利润 6: 12.82; 一般风险 费用 8: 0; 一般风险 费用 10: 6.41
铜接线端子DT-6 | [5 empty] | 定额 材料费 2: 个; 定额施工机具使用费 3: 2.03; 企业管理费 4: 1.37; 利润 6: 1.37; 一般风险 费用 8: 0; 一般风险 费用 10: 2.78
（2）其他材料费
3.机 械
（1）机上人工
（2）燃油动力费
表-09-1
分部分项工程项目清单综合单价分析表(一)
工程名称：核医学科-消防电工程 |  |  |  |  | 第 31 页 共 77 页
项目编码 | 030904001001 | 项目名称 |  | 点型感温探测器 |  | 利润 6: 计量单位; 一般风险 费用 8: 个; 一般风险 费用 10: 综合单价; 一般风险 费用 14: 123.64
定额编号 | 定额项目名称 | 单位 | 数量 | 定额综合单价 |  | 一般风险 费用 10: 人材机价差; 一般风险 费用 11: 其他风险费; 一般风险 费用 12: 组织措施费; 一般风险 费用 13: 安全文明施工费; 一般风险 费用 14: 建设工程竣工档案编制费; 一般风险 费用 15: 住宅工程质量分户验收费; 一般风险 费用 16: 规费; 一般风险 费用 17: 税金; 一般风险 费用 18: 合价
|  |  |  | 定额人工费 |  | 定额 材料费 2: 定额 材料费; 定额施工机具使用费 3: 定额施工机具使用费; 企业管理费 4: 企业管理费; 利润 6: 利润; 一般风险 费用 8: 一般风险 费用
|  |  |  | 1 |  | 2 | 3 | 4 | 5 | 6 | 7 | 8 | 9 | 10 | 11 | 12 | 13 | 14 | 15 | 16 | 17 | 18
[8 empty] | 费率 （%） | （1+3） ×(4) | 费率 （%） | （1+3） ×(6) | 费率 （%） | （1+3） ×(8) | [8 empty] | 1+2+3+5+7+9+10+11+12+13+14+15+16+17
CJ0188 | 点型探测器安装 感温  | 只 | 1 | 22.55 |  | 1.86 | 0.16 | 26.13 | 5.93 | 22.69 | 5.15 | 2.8 | 0.64 | 0.67 | 0 | 2.49 | 4.47 | 0.44 | 0 | 4.06 | 11.14 | 123.64
合 计 |  |  |  | 22.55 |  | 1.86 | 0.16 | - | 5.93 | - | 5.15 | - | 0.64 | 0.67 | 0 | 2.49 | 4.47 | 0.44 | 0 | 4.06 | 11.14 | 123.64
人工、材料及机械名称 | [5 empty] | 定额 材料费 2: 单位; 定额施工机具使用费 3: 数量; 企业管理费 4: 定额单价; 利润 6: 市场单价; 一般风险 费用 8: 价差合计; 一般风险 费用 10: 市场合价; 一般风险 费用 12: 备注
1.人 工
智能化综合工 | [5 empty] | 定额 材料费 2: 工日; 定额施工机具使用费 3: 0.167; 企业管理费 4: 135; 利润 6: 139; 一般风险 费用 8: 0.67; 一般风险 费用 10: 23.21
2.材 料
（1）计价材料
镀锌螺钉M2~5×4~50 | [5 empty] | 定额 材料费 2: 个; 定额施工机具使用费 3: 2.04; 企业管理费 4: 0.04; 利润 6: 0.04; 一般风险 费用 8: 0; 一般风险 费用 10: 0.08
表-09-1
分部分项工程项目清单综合单价分析表(一)
工程名称：核医学科-消防电工程 |  |  |  |  | 第 32 页 共 77 页
阻燃铜芯塑料绝缘绞型电线ZR-RVS 2×1.5mm2 | [5 empty] | 定额 材料费 2: m; 定额施工机具使用费 3: 0.153; 企业管理费 4: 3.42; 利润 6: 3.42; 一般风险 费用 8: 0; 一般风险 费用 10: 0.52
铜接线卡1.0-2.5 | [5 empty] | 定额 材料费 2: 个; 定额施工机具使用费 3: 2.03; 企业管理费 4: 0.62; 利润 6: 0.62; 一般风险 费用 8: 0; 一般风险 费用 10: 1.26
（2）其他材料费
3.机 械
（1）机上人工
（2）燃油动力费
表-09-1
分部分项工程项目清单综合单价分析表(一)
工程名称：核医学科-消防电工程 |  |  |  |  | 第 33 页 共 77 页
项目编码 | 030904001002 | 项目名称 |  | 点型感烟探测器 |  | 利润 6: 计量单位; 一般风险 费用 8: 个; 一般风险 费用 10: 综合单价; 一般风险 费用 14: 116.82
定额编号 | 定额项目名称 | 单位 | 数量 | 定额综合单价 |  | 一般风险 费用 10: 人材机价差; 一般风险 费用 11: 其他风险费; 一般风险 费用 12: 组织措施费; 一般风险 费用 13: 安全文明施工费; 一般风险 费用 14: 建设工程竣工档案编制费; 一般风险 费用 15: 住宅工程质量分户验收费; 一般风险 费用 16: 规费; 一般风险 费用 17: 税金; 一般风险 费用 18: 合价
|  |  |  | 定额人工费 |  | 定额 材料费 2: 定额 材料费; 定额施工机具使用费 3: 定额施工机具使用费; 企业管理费 4: 企业管理费; 利润 6: 利润; 一般风险 费用 8: 一般风险 费用
|  |  |  | 1 |  | 2 | 3 | 4 | 5 | 6 | 7 | 8 | 9 | 10 | 11 | 12 | 13 | 14 | 15 | 16 | 17 | 18
[8 empty] | 费率 （%） | （1+3） ×(4) | 费率 （%） | （1+3） ×(6) | 费率 （%） | （1+3） ×(8) | [8 empty] | 1+2+3+5+7+9+10+11+12+13+14+15+16+17
CJ0187 | 点型探测器安装 感烟 | 只 | 1 | 22.55 |  | 1.86 | 0.16 | 26.13 | 5.93 | 22.69 | 5.15 | 2.8 | 0.64 | 0.67 | 0 | 2.49 | 4.47 | 0.43 | 0 | 4.06 | 10.53 | 116.82
合 计 |  |  |  | 22.55 |  | 1.86 | 0.16 | - | 5.93 | - | 5.15 | - | 0.64 | 0.67 | 0 | 2.49 | 4.47 | 0.43 | 0 | 4.06 | 10.53 | 116.82
人工、材料及机械名称 | [5 empty] | 定额 材料费 2: 单位; 定额施工机具使用费 3: 数量; 企业管理费 4: 定额单价; 利润 6: 市场单价; 一般风险 费用 8: 价差合计; 一般风险 费用 10: 市场合价; 一般风险 费用 12: 备注
1.人 工
智能化综合工 | [5 empty] | 定额 材料费 2: 工日; 定额施工机具使用费 3: 0.167; 企业管理费 4: 135; 利润 6: 139; 一般风险 费用 8: 0.67; 一般风险 费用 10: 23.21
2.材 料
（1）计价材料
镀锌螺钉M2~5×4~50 | [5 empty] | 定额 材料费 2: 个; 定额施工机具使用费 3: 2.04; 企业管理费 4: 0.04; 利润 6: 0.04; 一般风险 费用 8: 0; 一般风险 费用 10: 0.08
表-09-1
分部分项工程项目清单综合单价分析表(一)
工程名称：核医学科-消防电工程 |  |  |  |  | 第 34 页 共 77 页
阻燃铜芯塑料绝缘绞型电线ZR-RVS 2×1.5mm2 | [5 empty] | 定额 材料费 2: m; 定额施工机具使用费 3: 0.153; 企业管理费 4: 3.42; 利润 6: 3.42; 一般风险 费用 8: 0; 一般风险 费用 10: 0.52
铜接线卡1.0-2.5 | [5 empty] | 定额 材料费 2: 个; 定额施工机具使用费 3: 2.03; 企业管理费 4: 0.62; 利润 6: 0.62; 一般风险 费用 8: 0; 一般风险 费用 10: 1.26
（2）其他材料费
3.机 械
（1）机上人工
（2）燃油动力费
表-09-1
分部分项工程项目清单综合单价分析表(一)
工程名称：核医学科-消防电工程 |  |  |  |  | 第 35 页 共 77 页
项目编码 | 030904001003 | 项目名称 |  | 常闭防火门探测器 |  | 利润 6: 计量单位; 一般风险 费用 8: 个; 一般风险 费用 10: 综合单价; 一般风险 费用 14: 208.12
定额编号 | 定额项目名称 | 单位 | 数量 | 定额综合单价 |  | 一般风险 费用 10: 人材机价差; 一般风险 费用 11: 其他风险费; 一般风险 费用 12: 组织措施费; 一般风险 费用 13: 安全文明施工费; 一般风险 费用 14: 建设工程竣工档案编制费; 一般风险 费用 15: 住宅工程质量分户验收费; 一般风险 费用 16: 规费; 一般风险 费用 17: 税金; 一般风险 费用 18: 合价
|  |  |  | 定额人工费 |  | 定额 材料费 2: 定额 材料费; 定额施工机具使用费 3: 定额施工机具使用费; 企业管理费 4: 企业管理费; 利润 6: 利润; 一般风险 费用 8: 一般风险 费用
|  |  |  | 1 |  | 2 | 3 | 4 | 5 | 6 | 7 | 8 | 9 | 10 | 11 | 12 | 13 | 14 | 15 | 16 | 17 | 18
[8 empty] | 费率 （%） | （1+3） ×(4) | 费率 （%） | （1+3） ×(6) | 费率 （%） | （1+3） ×(8) | [8 empty] | 1+2+3+5+7+9+10+11+12+13+14+15+16+17
CJ0187 | 点型探测器安装 感烟  | 只 | 1 | 22.55 |  | 1.86 | 0.16 | 26.13 | 5.93 | 22.69 | 5.15 | 2.8 | 0.64 | 0.67 | 0 | 2.49 | 4.47 | 0.44 | 0 | 4.06 | 18.74 | 208.12
合 计 |  |  |  | 22.55 |  | 1.86 | 0.16 | - | 5.93 | - | 5.15 | - | 0.64 | 0.67 | 0 | 2.49 | 4.47 | 0.44 | 0 | 4.06 | 18.74 | 208.12
人工、材料及机械名称 | [5 empty] | 定额 材料费 2: 单位; 定额施工机具使用费 3: 数量; 企业管理费 4: 定额单价; 利润 6: 市场单价; 一般风险 费用 8: 价差合计; 一般风险 费用 10: 市场合价; 一般风险 费用 12: 备注
1.人 工
智能化综合工 | [5 empty] | 定额 材料费 2: 工日; 定额施工机具使用费 3: 0.167; 企业管理费 4: 135; 利润 6: 139; 一般风险 费用 8: 0.67; 一般风险 费用 10: 23.21
2.材 料
（1）计价材料
镀锌螺钉M2~5×4~50 | [5 empty] | 定额 材料费 2: 个; 定额施工机具使用费 3: 2.04; 企业管理费 4: 0.04; 利润 6: 0.04; 一般风险 费用 8: 0; 一般风险 费用 10: 0.08
表-09-1
分部分项工程项目清单综合单价分析表(一)
工程名称：核医学科-消防电工程 |  |  |  |  | 第 36 页 共 77 页
阻燃铜芯塑料绝缘绞型电线ZR-RVS 2×1.5mm2 | [5 empty] | 定额 材料费 2: m; 定额施工机具使用费 3: 0.153; 企业管理费 4: 3.42; 利润 6: 3.42; 一般风险 费用 8: 0; 一般风险 费用 10: 0.52
铜接线卡1.0-2.5 | [5 empty] | 定额 材料费 2: 个; 定额施工机具使用费 3: 2.03; 企业管理费 4: 0.62; 利润 6: 0.62; 一般风险 费用 8: 0; 一般风险 费用 10: 1.26
（2）其他材料费
3.机 械
（1）机上人工
（2）燃油动力费
表-09-1
分部分项工程项目清单综合单价分析表(一)
工程名称：核医学科-消防电工程 |  |  |  |  | 第 37 页 共 77 页
项目编码 | 030904007001 | 项目名称 |  | 吸顶式消防广播 |  | 利润 6: 计量单位; 一般风险 费用 8: 个; 一般风险 费用 10: 综合单价; 一般风险 费用 14: 161.9
定额编号 | 定额项目名称 | 单位 | 数量 | 定额综合单价 |  | 一般风险 费用 10: 人材机价差; 一般风险 费用 11: 其他风险费; 一般风险 费用 12: 组织措施费; 一般风险 费用 13: 安全文明施工费; 一般风险 费用 14: 建设工程竣工档案编制费; 一般风险 费用 15: 住宅工程质量分户验收费; 一般风险 费用 16: 规费; 一般风险 费用 17: 税金; 一般风险 费用 18: 合价
|  |  |  | 定额人工费 |  | 定额 材料费 2: 定额 材料费; 定额施工机具使用费 3: 定额施工机具使用费; 企业管理费 4: 企业管理费; 利润 6: 利润; 一般风险 费用 8: 一般风险 费用
|  |  |  | 1 |  | 2 | 3 | 4 | 5 | 6 | 7 | 8 | 9 | 10 | 11 | 12 | 13 | 14 | 15 | 16 | 17 | 18
[8 empty] | 费率 （%） | （1+3） ×(4) | 费率 （%） | （1+3） ×(6) | 费率 （%） | （1+3） ×(8) | [8 empty] | 1+2+3+5+7+9+10+11+12+13+14+15+16+17
CJ0201 | 消防广播安装 吸顶式  | 只 | 1 | 29.43 |  | 1.83 | 0.04 | 26.13 | 7.7 | 22.69 | 6.69 | 2.8 | 0.83 | 0.87 | 0 | 3.25 | 5.83 | 0.57 | 0 | 5.3 | 14.59 | 161.9
合 计 |  |  |  | 29.43 |  | 1.83 | 0.04 | - | 7.7 | - | 6.69 | - | 0.83 | 0.87 | 0 | 3.25 | 5.83 | 0.57 | 0 | 5.3 | 14.59 | 161.9
人工、材料及机械名称 | [5 empty] | 定额 材料费 2: 单位; 定额施工机具使用费 3: 数量; 企业管理费 4: 定额单价; 利润 6: 市场单价; 一般风险 费用 8: 价差合计; 一般风险 费用 10: 市场合价; 一般风险 费用 12: 备注
1.人 工
智能化综合工 | [5 empty] | 定额 材料费 2: 工日; 定额施工机具使用费 3: 0.218; 企业管理费 4: 135; 利润 6: 139; 一般风险 费用 8: 0.87; 一般风险 费用 10: 30.3
2.材 料
（1）计价材料
异型塑料管φ5 | [5 empty] | 定额 材料费 2: m; 定额施工机具使用费 3: 0.053; 企业管理费 4: 0.93; 利润 6: 0.93; 一般风险 费用 8: 0; 一般风险 费用 10: 0.05
表-09-1
分部分项工程项目清单综合单价分析表(一)
工程名称：核医学科-消防电工程 |  |  |  |  | 第 38 页 共 77 页
阻燃铜芯塑料绝缘绞型电线ZR-RVS 2×1.5mm2 | [5 empty] | 定额 材料费 2: m; 定额施工机具使用费 3: 0.153; 企业管理费 4: 3.42; 利润 6: 3.42; 一般风险 费用 8: 0; 一般风险 费用 10: 0.52
铜接线卡1.0-2.5 | [5 empty] | 定额 材料费 2: 个; 定额施工机具使用费 3: 2.03; 企业管理费 4: 0.62; 利润 6: 0.62; 一般风险 费用 8: 0; 一般风险 费用 10: 1.26
（2）其他材料费
3.机 械
（1）机上人工
（2）燃油动力费
表-09-1
分部分项工程项目清单综合单价分析表(一)
工程名称：核医学科-消防电工程 |  |  |  |  | 第 39 页 共 77 页
项目编码 | 030904007002 | 项目名称 |  | 壁挂式消防广播 |  | 利润 6: 计量单位; 一般风险 费用 8: 个; 一般风险 费用 10: 综合单价; 一般风险 费用 14: 115.23
定额编号 | 定额项目名称 | 单位 | 数量 | 定额综合单价 |  | 一般风险 费用 10: 人材机价差; 一般风险 费用 11: 其他风险费; 一般风险 费用 12: 组织措施费; 一般风险 费用 13: 安全文明施工费; 一般风险 费用 14: 建设工程竣工档案编制费; 一般风险 费用 15: 住宅工程质量分户验收费; 一般风险 费用 16: 规费; 一般风险 费用 17: 税金; 一般风险 费用 18: 合价
|  |  |  | 定额人工费 |  | 定额 材料费 2: 定额 材料费; 定额施工机具使用费 3: 定额施工机具使用费; 企业管理费 4: 企业管理费; 利润 6: 利润; 一般风险 费用 8: 一般风险 费用
|  |  |  | 1 |  | 2 | 3 | 4 | 5 | 6 | 7 | 8 | 9 | 10 | 11 | 12 | 13 | 14 | 15 | 16 | 17 | 18
[8 empty] | 费率 （%） | （1+3） ×(4) | 费率 （%） | （1+3） ×(6) | 费率 （%） | （1+3） ×(8) | [8 empty] | 1+2+3+5+7+9+10+11+12+13+14+15+16+17
CJ0202 | 消防广播安装 壁挂式  | 只 | 1 | 22.55 |  | 2.18 | 0.04 | 26.13 | 5.9 | 22.69 | 5.13 | 2.8 | 0.63 | 0.67 | 0 | 2.49 | 4.47 | 0.44 | 0 | 4.06 | 10.38 | 115.23
合 计 |  |  |  | 22.55 |  | 2.18 | 0.04 | - | 5.9 | - | 5.13 | - | 0.63 | 0.67 | 0 | 2.49 | 4.47 | 0.44 | 0 | 4.06 | 10.38 | 115.23
人工、材料及机械名称 | [5 empty] | 定额 材料费 2: 单位; 定额施工机具使用费 3: 数量; 企业管理费 4: 定额单价; 利润 6: 市场单价; 一般风险 费用 8: 价差合计; 一般风险 费用 10: 市场合价; 一般风险 费用 12: 备注
1.人 工
智能化综合工 | [5 empty] | 定额 材料费 2: 工日; 定额施工机具使用费 3: 0.167; 企业管理费 4: 135; 利润 6: 139; 一般风险 费用 8: 0.67; 一般风险 费用 10: 23.21
2.材 料
（1）计价材料
木螺钉M2~4×6~65 | [5 empty] | 定额 材料费 2: 10个; 定额施工机具使用费 3: 0.204; 企业管理费 4: 0.99; 利润 6: 0.99; 一般风险 费用 8: 0; 一般风险 费用 10: 0.2
表-09-1
分部分项工程项目清单综合单价分析表(一)
工程名称：核医学科-消防电工程 |  |  |  |  | 第 40 页 共 77 页
塑料胀管φ6~8 | [5 empty] | 定额 材料费 2: 个; 定额施工机具使用费 3: 2.1; 企业管理费 4: 0.07; 利润 6: 0.07; 一般风险 费用 8: 0; 一般风险 费用 10: 0.15
异型塑料管φ5 | [5 empty] | 定额 材料费 2: m; 定额施工机具使用费 3: 0.053; 企业管理费 4: 0.93; 利润 6: 0.93; 一般风险 费用 8: 0; 一般风险 费用 10: 0.05
阻燃铜芯塑料绝缘绞型电线ZR-RVS 2×1.5mm2 | [5 empty] | 定额 材料费 2: m; 定额施工机具使用费 3: 0.153; 企业管理费 4: 3.42; 利润 6: 3.42; 一般风险 费用 8: 0; 一般风险 费用 10: 0.52
铜接线卡1.0-2.5 | [5 empty] | 定额 材料费 2: 个; 定额施工机具使用费 3: 2.03; 企业管理费 4: 0.62; 利润 6: 0.62; 一般风险 费用 8: 0; 一般风险 费用 10: 1.26
（2）其他材料费
3.机 械
（1）机上人工
（2）燃油动力费
表-09-1
分部分项工程项目清单综合单价分析表(一)
工程名称：核医学科-消防电工程 |  |  |  |  | 第 41 页 共 77 页
项目编码 | 030904005001 | 项目名称 |  | 声光报警器 |  | 利润 6: 计量单位; 一般风险 费用 8: 个; 一般风险 费用 10: 综合单价; 一般风险 费用 14: 182.26
定额编号 | 定额项目名称 | 单位 | 数量 | 定额综合单价 |  | 一般风险 费用 10: 人材机价差; 一般风险 费用 11: 其他风险费; 一般风险 费用 12: 组织措施费; 一般风险 费用 13: 安全文明施工费; 一般风险 费用 14: 建设工程竣工档案编制费; 一般风险 费用 15: 住宅工程质量分户验收费; 一般风险 费用 16: 规费; 一般风险 费用 17: 税金; 一般风险 费用 18: 合价
|  |  |  | 定额人工费 |  | 定额 材料费 2: 定额 材料费; 定额施工机具使用费 3: 定额施工机具使用费; 企业管理费 4: 企业管理费; 利润 6: 利润; 一般风险 费用 8: 一般风险 费用
|  |  |  | 1 |  | 2 | 3 | 4 | 5 | 6 | 7 | 8 | 9 | 10 | 11 | 12 | 13 | 14 | 15 | 16 | 17 | 18
[8 empty] | 费率 （%） | （1+3） ×(4) | 费率 （%） | （1+3） ×(6) | 费率 （%） | （1+3） ×(8) | [8 empty] | 1+2+3+5+7+9+10+11+12+13+14+15+16+17
CJ0198 | 声光报警器安装  | 个 | 1 | 47.52 |  | 3.25 | 0 | 26.13 | 12.42 | 22.69 | 10.78 | 2.8 | 1.33 | 1.41 | 0 | 5.25 | 9.41 | 0.92 | 0 | 8.55 | 16.42 | 182.26
合 计 |  |  |  | 47.52 |  | 3.25 | 0 | - | 12.42 | - | 10.78 | - | 1.33 | 1.41 | 0 | 5.25 | 9.41 | 0.92 | 0 | 8.55 | 16.42 | 182.26
人工、材料及机械名称 | [5 empty] | 定额 材料费 2: 单位; 定额施工机具使用费 3: 数量; 企业管理费 4: 定额单价; 利润 6: 市场单价; 一般风险 费用 8: 价差合计; 一般风险 费用 10: 市场合价; 一般风险 费用 12: 备注
1.人 工
智能化综合工 | [5 empty] | 定额 材料费 2: 工日; 定额施工机具使用费 3: 0.352; 企业管理费 4: 135; 利润 6: 139; 一般风险 费用 8: 1.41; 一般风险 费用 10: 48.93
2.材 料
（1）计价材料
木螺钉M4.5~6×15~100 | [5 empty] | 定额 材料费 2: 10个; 定额施工机具使用费 3: 0.306; 企业管理费 4: 1.05; 利润 6: 1.05; 一般风险 费用 8: 0; 一般风险 费用 10: 0.32
表-09-1
分部分项工程项目清单综合单价分析表(一)
工程名称：核医学科-消防电工程 |  |  |  |  | 第 42 页 共 77 页
塑料胀管φ6 | [5 empty] | 定额 材料费 2: 个; 定额施工机具使用费 3: 3.15; 企业管理费 4: 0.08; 利润 6: 0.08; 一般风险 费用 8: 0; 一般风险 费用 10: 0.25
异型塑料管φ5 | [5 empty] | 定额 材料费 2: m; 定额施工机具使用费 3: 0.053; 企业管理费 4: 0.93; 利润 6: 0.93; 一般风险 费用 8: 0; 一般风险 费用 10: 0.05
阻燃铜芯塑料绝缘绞型电线ZR-RVS 2×1.5mm2 | [5 empty] | 定额 材料费 2: m; 定额施工机具使用费 3: 0.153; 企业管理费 4: 3.42; 利润 6: 3.42; 一般风险 费用 8: 0; 一般风险 费用 10: 0.52
铜接线卡1.0-2.5 | [5 empty] | 定额 材料费 2: 个; 定额施工机具使用费 3: 2.03; 企业管理费 4: 0.62; 利润 6: 0.62; 一般风险 费用 8: 0; 一般风险 费用 10: 1.26
标志牌 | [5 empty] | 定额 材料费 2: 个; 定额施工机具使用费 3: 1; 企业管理费 4: 0.85; 利润 6: 0.85; 一般风险 费用 8: 0; 一般风险 费用 10: 0.85
（2）其他材料费
3.机 械
（1）机上人工
（2）燃油动力费
表-09-1
分部分项工程项目清单综合单价分析表(一)
工程名称：核医学科-消防电工程 |  |  |  |  | 第 43 页 共 77 页
项目编码 | 080903017001 | 项目名称 |  | 火灾显示盘 |  | 利润 6: 计量单位; 一般风险 费用 8: 台; 一般风险 费用 10: 综合单价; 一般风险 费用 14: 1105.84
定额编号 | 定额项目名称 | 单位 | 数量 | 定额综合单价 |  | 一般风险 费用 10: 人材机价差; 一般风险 费用 11: 其他风险费; 一般风险 费用 12: 组织措施费; 一般风险 费用 13: 安全文明施工费; 一般风险 费用 14: 建设工程竣工档案编制费; 一般风险 费用 15: 住宅工程质量分户验收费; 一般风险 费用 16: 规费; 一般风险 费用 17: 税金; 一般风险 费用 18: 合价
|  |  |  | 定额人工费 |  | 定额 材料费 2: 定额 材料费; 定额施工机具使用费 3: 定额施工机具使用费; 企业管理费 4: 企业管理费; 利润 6: 利润; 一般风险 费用 8: 一般风险 费用
|  |  |  | 1 |  | 2 | 3 | 4 | 5 | 6 | 7 | 8 | 9 | 10 | 11 | 12 | 13 | 14 | 15 | 16 | 17 | 18
[8 empty] | 费率 （%） | （1+3） ×(4) | 费率 （%） | （1+3） ×(6) | 费率 （%） | （1+3） ×(8) | [8 empty] | 1+2+3+5+7+9+10+11+12+13+14+15+16+17
借GL0280 | 火灾显示板(层显) | 台 | 1 | 338.99 |  | 0.38 | 12.33 | 26.13 | 91.8 | 22.69 | 79.71 | 2.8 | 9.84 | 10.04 | 0 | 37.42 | 67.12 | 6.58 | 0 | 61.02 | 99.62 | 1105.84
合 计 |  |  |  | 338.99 |  | 0.38 | 12.33 | - | 91.8 | - | 79.71 | - | 9.84 | 10.04 | 0 | 37.42 | 67.12 | 6.58 | 0 | 61.02 | 99.62 | 1105.84
人工、材料及机械名称 | [5 empty] | 定额 材料费 2: 单位; 定额施工机具使用费 3: 数量; 企业管理费 4: 定额单价; 利润 6: 市场单价; 一般风险 费用 8: 价差合计; 一般风险 费用 10: 市场合价; 一般风险 费用 12: 备注
1.人 工
智能化综合工 | [5 empty] | 定额 材料费 2: 工日; 定额施工机具使用费 3: 2.511; 企业管理费 4: 135; 利润 6: 139; 一般风险 费用 8: 10.04; 一般风险 费用 10: 349.03
2.材 料
（1）计价材料
脱脂棉 | [5 empty] | 定额 材料费 2: kg; 定额施工机具使用费 3: 0.02; 企业管理费 4: 19.02; 利润 6: 19.02; 一般风险 费用 8: 0; 一般风险 费用 10: 0.38
表-09-1
分部分项工程项目清单综合单价分析表(一)
工程名称：核医学科-消防电工程 |  |  |  |  | 第 44 页 共 77 页
（2）其他材料费
3.机 械
（1）机上人工
（2）燃油动力费
表-09-1
分部分项工程项目清单综合单价分析表(一)
工程名称：核医学科-消防电工程 |  |  |  |  | 第 45 页 共 77 页
项目编码 | 030904008005 | 项目名称 |  | 单输入模块 |  | 利润 6: 计量单位; 一般风险 费用 8: 个; 一般风险 费用 10: 综合单价; 一般风险 费用 14: 358.04
定额编号 | 定额项目名称 | 单位 | 数量 | 定额综合单价 |  | 一般风险 费用 10: 人材机价差; 一般风险 费用 11: 其他风险费; 一般风险 费用 12: 组织措施费; 一般风险 费用 13: 安全文明施工费; 一般风险 费用 14: 建设工程竣工档案编制费; 一般风险 费用 15: 住宅工程质量分户验收费; 一般风险 费用 16: 规费; 一般风险 费用 17: 税金; 一般风险 费用 18: 合价
|  |  |  | 定额人工费 |  | 定额 材料费 2: 定额 材料费; 定额施工机具使用费 3: 定额施工机具使用费; 企业管理费 4: 企业管理费; 利润 6: 利润; 一般风险 费用 8: 一般风险 费用
|  |  |  | 1 |  | 2 | 3 | 4 | 5 | 6 | 7 | 8 | 9 | 10 | 11 | 12 | 13 | 14 | 15 | 16 | 17 | 18
[8 empty] | 费率 （%） | （1+3） ×(4) | 费率 （%） | （1+3） ×(6) | 费率 （%） | （1+3） ×(8) | [8 empty] | 1+2+3+5+7+9+10+11+12+13+14+15+16+17
CJ0204 | 控制模块安装 单输入  | 只 | 1 | 129.6 |  | 5.73 | 0.81 | 26.13 | 34.08 | 22.69 | 29.59 | 2.8 | 3.65 | 3.84 | 0 | 14.31 | 25.66 | 2.51 | 0 | 23.33 | 32.25 | 358.04
合 计 |  |  |  | 129.6 |  | 5.73 | 0.81 | - | 34.08 | - | 29.59 | - | 3.65 | 3.84 | 0 | 14.31 | 25.66 | 2.51 | 0 | 23.33 | 32.25 | 358.04
人工、材料及机械名称 | [5 empty] | 定额 材料费 2: 单位; 定额施工机具使用费 3: 数量; 企业管理费 4: 定额单价; 利润 6: 市场单价; 一般风险 费用 8: 价差合计; 一般风险 费用 10: 市场合价; 一般风险 费用 12: 备注
1.人 工
智能化综合工 | [5 empty] | 定额 材料费 2: 工日; 定额施工机具使用费 3: 0.96; 企业管理费 4: 135; 利润 6: 139; 一般风险 费用 8: 3.84; 一般风险 费用 10: 133.44
2.材 料
（1）计价材料
尼龙线卡 | [5 empty] | 定额 材料费 2: 个; 定额施工机具使用费 3: 4; 企业管理费 4: 0.03; 利润 6: 0.03; 一般风险 费用 8: 0; 一般风险 费用 10: 0.12
表-09-1
分部分项工程项目清单综合单价分析表(一)
工程名称：核医学科-消防电工程 |  |  |  |  | 第 46 页 共 77 页
镀锌螺钉M2~5×4~50 | [5 empty] | 定额 材料费 2: 个; 定额施工机具使用费 3: 2.04; 企业管理费 4: 0.04; 利润 6: 0.04; 一般风险 费用 8: 0; 一般风险 费用 10: 0.08
尼龙扎带L100~150 | [5 empty] | 定额 材料费 2: 根; 定额施工机具使用费 3: 2; 企业管理费 4: 0.56; 利润 6: 0.56; 一般风险 费用 8: 0; 一般风险 费用 10: 1.12
阻燃铜芯塑料绝缘绞型电线ZR-RVS 2×1.5mm2 | [5 empty] | 定额 材料费 2: m; 定额施工机具使用费 3: 0.305; 企业管理费 4: 3.42; 利润 6: 3.42; 一般风险 费用 8: 0; 一般风险 费用 10: 1.04
铜接线卡1.0-2.5 | [5 empty] | 定额 材料费 2: 个; 定额施工机具使用费 3: 4.06; 企业管理费 4: 0.62; 利润 6: 0.62; 一般风险 费用 8: 0; 一般风险 费用 10: 2.52
标志牌 | [5 empty] | 定额 材料费 2: 个; 定额施工机具使用费 3: 1; 企业管理费 4: 0.85; 利润 6: 0.85; 一般风险 费用 8: 0; 一般风险 费用 10: 0.85
（2）其他材料费
3.机 械
（1）机上人工
（2）燃油动力费
表-09-1
分部分项工程项目清单综合单价分析表(一)
工程名称：核医学科-消防电工程 |  |  |  |  | 第 47 页 共 77 页
项目编码 | 030904008006 | 项目名称 |  | 单输入/单输出模块 |  | 利润 6: 计量单位; 一般风险 费用 8: 个; 一般风险 费用 10: 综合单价; 一般风险 费用 14: 499.61
定额编号 | 定额项目名称 | 单位 | 数量 | 定额综合单价 |  | 一般风险 费用 10: 人材机价差; 一般风险 费用 11: 其他风险费; 一般风险 费用 12: 组织措施费; 一般风险 费用 13: 安全文明施工费; 一般风险 费用 14: 建设工程竣工档案编制费; 一般风险 费用 15: 住宅工程质量分户验收费; 一般风险 费用 16: 规费; 一般风险 费用 17: 税金; 一般风险 费用 18: 合价
|  |  |  | 定额人工费 |  | 定额 材料费 2: 定额 材料费; 定额施工机具使用费 3: 定额施工机具使用费; 企业管理费 4: 企业管理费; 利润 6: 利润; 一般风险 费用 8: 一般风险 费用
|  |  |  | 1 |  | 2 | 3 | 4 | 5 | 6 | 7 | 8 | 9 | 10 | 11 | 12 | 13 | 14 | 15 | 16 | 17 | 18
[8 empty] | 费率 （%） | （1+3） ×(4) | 费率 （%） | （1+3） ×(6) | 费率 （%） | （1+3） ×(8) | [8 empty] | 1+2+3+5+7+9+10+11+12+13+14+15+16+17
CJ0208 | 控制模块安装 单输入单输出  | 只 | 1 | 152.96 |  | 8.25 | 0.81 | 26.13 | 40.18 | 22.69 | 34.89 | 2.8 | 4.31 | 4.53 | 0 | 16.89 | 30.29 | 2.97 | 0 | 27.53 | 45 | 499.61
合 计 |  |  |  | 152.96 |  | 8.25 | 0.81 | - | 40.18 | - | 34.89 | - | 4.31 | 4.53 | 0 | 16.89 | 30.29 | 2.97 | 0 | 27.53 | 45 | 499.61
人工、材料及机械名称 | [5 empty] | 定额 材料费 2: 单位; 定额施工机具使用费 3: 数量; 企业管理费 4: 定额单价; 利润 6: 市场单价; 一般风险 费用 8: 价差合计; 一般风险 费用 10: 市场合价; 一般风险 费用 12: 备注
1.人 工
智能化综合工 | [5 empty] | 定额 材料费 2: 工日; 定额施工机具使用费 3: 1.133; 企业管理费 4: 135; 利润 6: 139; 一般风险 费用 8: 4.53; 一般风险 费用 10: 157.49
2.材 料
（1）计价材料
尼龙线卡 | [5 empty] | 定额 材料费 2: 个; 定额施工机具使用费 3: 4; 企业管理费 4: 0.03; 利润 6: 0.03; 一般风险 费用 8: 0; 一般风险 费用 10: 0.12
表-09-1
分部分项工程项目清单综合单价分析表(一)
工程名称：核医学科-消防电工程 |  |  |  |  | 第 48 页 共 77 页
镀锌螺钉M2~5×4~50 | [5 empty] | 定额 材料费 2: 个; 定额施工机具使用费 3: 2.04; 企业管理费 4: 0.04; 利润 6: 0.04; 一般风险 费用 8: 0; 一般风险 费用 10: 0.08
尼龙扎带L100~150 | [5 empty] | 定额 材料费 2: 根; 定额施工机具使用费 3: 2; 企业管理费 4: 0.56; 利润 6: 0.56; 一般风险 费用 8: 0; 一般风险 费用 10: 1.12
阻燃铜芯塑料绝缘绞型电线ZR-RVS 2×1.5mm2 | [5 empty] | 定额 材料费 2: m; 定额施工机具使用费 3: 0.305; 企业管理费 4: 3.42; 利润 6: 3.42; 一般风险 费用 8: 0; 一般风险 费用 10: 1.04
铜接线卡1.0-2.5 | [5 empty] | 定额 材料费 2: 个; 定额施工机具使用费 3: 8.12; 企业管理费 4: 0.62; 利润 6: 0.62; 一般风险 费用 8: 0; 一般风险 费用 10: 5.03
标志牌 | [5 empty] | 定额 材料费 2: 个; 定额施工机具使用费 3: 1; 企业管理费 4: 0.85; 利润 6: 0.85; 一般风险 费用 8: 0; 一般风险 费用 10: 0.85
（2）其他材料费
3.机 械
（1）机上人工
（2）燃油动力费
表-09-1
分部分项工程项目清单综合单价分析表(一)
工程名称：核医学科-消防电工程 |  |  |  |  | 第 49 页 共 77 页
项目编码 | 030904008007 | 项目名称 |  | 电气火灾监控模块 |  | 利润 6: 计量单位; 一般风险 费用 8: 个; 一般风险 费用 10: 综合单价; 一般风险 费用 14: 510.19
定额编号 | 定额项目名称 | 单位 | 数量 | 定额综合单价 |  | 一般风险 费用 10: 人材机价差; 一般风险 费用 11: 其他风险费; 一般风险 费用 12: 组织措施费; 一般风险 费用 13: 安全文明施工费; 一般风险 费用 14: 建设工程竣工档案编制费; 一般风险 费用 15: 住宅工程质量分户验收费; 一般风险 费用 16: 规费; 一般风险 费用 17: 税金; 一般风险 费用 18: 合价
|  |  |  | 定额人工费 |  | 定额 材料费 2: 定额 材料费; 定额施工机具使用费 3: 定额施工机具使用费; 企业管理费 4: 企业管理费; 利润 6: 利润; 一般风险 费用 8: 一般风险 费用
|  |  |  | 1 |  | 2 | 3 | 4 | 5 | 6 | 7 | 8 | 9 | 10 | 11 | 12 | 13 | 14 | 15 | 16 | 17 | 18
[8 empty] | 费率 （%） | （1+3） ×(4) | 费率 （%） | （1+3） ×(6) | 费率 （%） | （1+3） ×(8) | [8 empty] | 1+2+3+5+7+9+10+11+12+13+14+15+16+17
CJ0208 | 控制模块安装 单输入单输出  | 只 | 1 | 152.96 |  | 8.25 | 0.81 | 26.13 | 40.18 | 22.69 | 34.89 | 2.8 | 4.31 | 4.53 | 0 | 16.89 | 30.29 | 2.97 | 0 | 27.53 | 45.96 | 510.19
合 计 |  |  |  | 152.96 |  | 8.25 | 0.81 | - | 40.18 | - | 34.89 | - | 4.31 | 4.53 | 0 | 16.89 | 30.29 | 2.97 | 0 | 27.53 | 45.96 | 510.19
人工、材料及机械名称 | [5 empty] | 定额 材料费 2: 单位; 定额施工机具使用费 3: 数量; 企业管理费 4: 定额单价; 利润 6: 市场单价; 一般风险 费用 8: 价差合计; 一般风险 费用 10: 市场合价; 一般风险 费用 12: 备注
1.人 工
智能化综合工 | [5 empty] | 定额 材料费 2: 工日; 定额施工机具使用费 3: 1.133; 企业管理费 4: 135; 利润 6: 139; 一般风险 费用 8: 4.53; 一般风险 费用 10: 157.49
2.材 料
（1）计价材料
尼龙线卡 | [5 empty] | 定额 材料费 2: 个; 定额施工机具使用费 3: 4; 企业管理费 4: 0.03; 利润 6: 0.03; 一般风险 费用 8: 0; 一般风险 费用 10: 0.12
表-09-1
分部分项工程项目清单综合单价分析表(一)
工程名称：核医学科-消防电工程 |  |  |  |  | 第 50 页 共 77 页
镀锌螺钉M2~5×4~50 | [5 empty] | 定额 材料费 2: 个; 定额施工机具使用费 3: 2.04; 企业管理费 4: 0.04; 利润 6: 0.04; 一般风险 费用 8: 0; 一般风险 费用 10: 0.08
尼龙扎带L100~150 | [5 empty] | 定额 材料费 2: 根; 定额施工机具使用费 3: 2; 企业管理费 4: 0.56; 利润 6: 0.56; 一般风险 费用 8: 0; 一般风险 费用 10: 1.12
阻燃铜芯塑料绝缘绞型电线ZR-RVS 2×1.5mm2 | [5 empty] | 定额 材料费 2: m; 定额施工机具使用费 3: 0.305; 企业管理费 4: 3.42; 利润 6: 3.42; 一般风险 费用 8: 0; 一般风险 费用 10: 1.04
铜接线卡1.0-2.5 | [5 empty] | 定额 材料费 2: 个; 定额施工机具使用费 3: 8.12; 企业管理费 4: 0.62; 利润 6: 0.62; 一般风险 费用 8: 0; 一般风险 费用 10: 5.03
标志牌 | [5 empty] | 定额 材料费 2: 个; 定额施工机具使用费 3: 1; 企业管理费 4: 0.85; 利润 6: 0.85; 一般风险 费用 8: 0; 一般风险 费用 10: 0.85
（2）其他材料费
3.机 械
（1）机上人工
（2）燃油动力费
表-09-1
分部分项工程项目清单综合单价分析表(一)
工程名称：核医学科-消防电工程 |  |  |  |  | 第 51 页 共 77 页
项目编码 | 030904008008 | 项目名称 |  | 消防电源监控模块 |  | 利润 6: 计量单位; 一般风险 费用 8: 个; 一般风险 费用 10: 综合单价; 一般风险 费用 14: 585.98
定额编号 | 定额项目名称 | 单位 | 数量 | 定额综合单价 |  | 一般风险 费用 10: 人材机价差; 一般风险 费用 11: 其他风险费; 一般风险 费用 12: 组织措施费; 一般风险 费用 13: 安全文明施工费; 一般风险 费用 14: 建设工程竣工档案编制费; 一般风险 费用 15: 住宅工程质量分户验收费; 一般风险 费用 16: 规费; 一般风险 费用 17: 税金; 一般风险 费用 18: 合价
|  |  |  | 定额人工费 |  | 定额 材料费 2: 定额 材料费; 定额施工机具使用费 3: 定额施工机具使用费; 企业管理费 4: 企业管理费; 利润 6: 利润; 一般风险 费用 8: 一般风险 费用
|  |  |  | 1 |  | 2 | 3 | 4 | 5 | 6 | 7 | 8 | 9 | 10 | 11 | 12 | 13 | 14 | 15 | 16 | 17 | 18
[8 empty] | 费率 （%） | （1+3） ×(4) | 费率 （%） | （1+3） ×(6) | 费率 （%） | （1+3） ×(8) | [8 empty] | 1+2+3+5+7+9+10+11+12+13+14+15+16+17
CJ0208 | 控制模块安装 单输入单输出  | 只 | 1 | 152.96 |  | 8.25 | 0.81 | 26.13 | 40.18 | 22.69 | 34.89 | 2.8 | 4.31 | 4.53 | 0 | 16.89 | 30.29 | 2.97 | 0 | 27.53 | 52.79 | 585.98
合 计 |  |  |  | 152.96 |  | 8.25 | 0.81 | - | 40.18 | - | 34.89 | - | 4.31 | 4.53 | 0 | 16.89 | 30.29 | 2.97 | 0 | 27.53 | 52.79 | 585.98
人工、材料及机械名称 | [5 empty] | 定额 材料费 2: 单位; 定额施工机具使用费 3: 数量; 企业管理费 4: 定额单价; 利润 6: 市场单价; 一般风险 费用 8: 价差合计; 一般风险 费用 10: 市场合价; 一般风险 费用 12: 备注
1.人 工
智能化综合工 | [5 empty] | 定额 材料费 2: 工日; 定额施工机具使用费 3: 1.133; 企业管理费 4: 135; 利润 6: 139; 一般风险 费用 8: 4.53; 一般风险 费用 10: 157.49
2.材 料
（1）计价材料
尼龙线卡 | [5 empty] | 定额 材料费 2: 个; 定额施工机具使用费 3: 4; 企业管理费 4: 0.03; 利润 6: 0.03; 一般风险 费用 8: 0; 一般风险 费用 10: 0.12
表-09-1
分部分项工程项目清单综合单价分析表(一)
工程名称：核医学科-消防电工程 |  |  |  |  | 第 52 页 共 77 页
镀锌螺钉M2~5×4~50 | [5 empty] | 定额 材料费 2: 个; 定额施工机具使用费 3: 2.04; 企业管理费 4: 0.04; 利润 6: 0.04; 一般风险 费用 8: 0; 一般风险 费用 10: 0.08
尼龙扎带L100~150 | [5 empty] | 定额 材料费 2: 根; 定额施工机具使用费 3: 2; 企业管理费 4: 0.56; 利润 6: 0.56; 一般风险 费用 8: 0; 一般风险 费用 10: 1.12
阻燃铜芯塑料绝缘绞型电线ZR-RVS 2×1.5mm2 | [5 empty] | 定额 材料费 2: m; 定额施工机具使用费 3: 0.305; 企业管理费 4: 3.42; 利润 6: 3.42; 一般风险 费用 8: 0; 一般风险 费用 10: 1.04
铜接线卡1.0-2.5 | [5 empty] | 定额 材料费 2: 个; 定额施工机具使用费 3: 8.12; 企业管理费 4: 0.62; 利润 6: 0.62; 一般风险 费用 8: 0; 一般风险 费用 10: 5.03
标志牌 | [5 empty] | 定额 材料费 2: 个; 定额施工机具使用费 3: 1; 企业管理费 4: 0.85; 利润 6: 0.85; 一般风险 费用 8: 0; 一般风险 费用 10: 0.85
（2）其他材料费
3.机 械
（1）机上人工
（2）燃油动力费
表-09-1
分部分项工程项目清单综合单价分析表(一)
工程名称：核医学科-消防电工程 |  |  |  |  | 第 53 页 共 77 页
项目编码 | 030904008009 | 项目名称 |  | 应急照明集中控制模块 |  | 利润 6: 计量单位; 一般风险 费用 8: 个; 一般风险 费用 10: 综合单价; 一般风险 费用 14: 1289.34
定额编号 | 定额项目名称 | 单位 | 数量 | 定额综合单价 |  | 一般风险 费用 10: 人材机价差; 一般风险 费用 11: 其他风险费; 一般风险 费用 12: 组织措施费; 一般风险 费用 13: 安全文明施工费; 一般风险 费用 14: 建设工程竣工档案编制费; 一般风险 费用 15: 住宅工程质量分户验收费; 一般风险 费用 16: 规费; 一般风险 费用 17: 税金; 一般风险 费用 18: 合价
|  |  |  | 定额人工费 |  | 定额 材料费 2: 定额 材料费; 定额施工机具使用费 3: 定额施工机具使用费; 企业管理费 4: 企业管理费; 利润 6: 利润; 一般风险 费用 8: 一般风险 费用
|  |  |  | 1 |  | 2 | 3 | 4 | 5 | 6 | 7 | 8 | 9 | 10 | 11 | 12 | 13 | 14 | 15 | 16 | 17 | 18
[8 empty] | 费率 （%） | （1+3） ×(4) | 费率 （%） | （1+3） ×(6) | 费率 （%） | （1+3） ×(8) | [8 empty] | 1+2+3+5+7+9+10+11+12+13+14+15+16+17
CJ0208 | 控制模块安装 单输入单输出  | 只 | 1 | 152.96 |  | 8.25 | 0.81 | 26.13 | 40.18 | 22.69 | 34.89 | 2.8 | 4.31 | 4.53 | 0 | 16.89 | 30.29 | 2.97 | 0 | 27.53 | 116.15 | 1289.34
合 计 |  |  |  | 152.96 |  | 8.25 | 0.81 | - | 40.18 | - | 34.89 | - | 4.31 | 4.53 | 0 | 16.89 | 30.29 | 2.97 | 0 | 27.53 | 116.15 | 1289.34
人工、材料及机械名称 | [5 empty] | 定额 材料费 2: 单位; 定额施工机具使用费 3: 数量; 企业管理费 4: 定额单价; 利润 6: 市场单价; 一般风险 费用 8: 价差合计; 一般风险 费用 10: 市场合价; 一般风险 费用 12: 备注
1.人 工
智能化综合工 | [5 empty] | 定额 材料费 2: 工日; 定额施工机具使用费 3: 1.133; 企业管理费 4: 135; 利润 6: 139; 一般风险 费用 8: 4.53; 一般风险 费用 10: 157.49
2.材 料
（1）计价材料
尼龙线卡 | [5 empty] | 定额 材料费 2: 个; 定额施工机具使用费 3: 4; 企业管理费 4: 0.03; 利润 6: 0.03; 一般风险 费用 8: 0; 一般风险 费用 10: 0.12
表-09-1
分部分项工程项目清单综合单价分析表(一)
工程名称：核医学科-消防电工程 |  |  |  |  | 第 54 页 共 77 页
镀锌螺钉M2~5×4~50 | [5 empty] | 定额 材料费 2: 个; 定额施工机具使用费 3: 2.04; 企业管理费 4: 0.04; 利润 6: 0.04; 一般风险 费用 8: 0; 一般风险 费用 10: 0.08
尼龙扎带L100~150 | [5 empty] | 定额 材料费 2: 根; 定额施工机具使用费 3: 2; 企业管理费 4: 0.56; 利润 6: 0.56; 一般风险 费用 8: 0; 一般风险 费用 10: 1.12
阻燃铜芯塑料绝缘绞型电线ZR-RVS 2×1.5mm2 | [5 empty] | 定额 材料费 2: m; 定额施工机具使用费 3: 0.305; 企业管理费 4: 3.42; 利润 6: 3.42; 一般风险 费用 8: 0; 一般风险 费用 10: 1.04
铜接线卡1.0-2.5 | [5 empty] | 定额 材料费 2: 个; 定额施工机具使用费 3: 8.12; 企业管理费 4: 0.62; 利润 6: 0.62; 一般风险 费用 8: 0; 一般风险 费用 10: 5.03
标志牌 | [5 empty] | 定额 材料费 2: 个; 定额施工机具使用费 3: 1; 企业管理费 4: 0.85; 利润 6: 0.85; 一般风险 费用 8: 0; 一般风险 费用 10: 0.85
（2）其他材料费
3.机 械
（1）机上人工
（2）燃油动力费
表-09-1
分部分项工程项目清单综合单价分析表(一)
工程名称：核医学科-消防电工程 |  |  |  |  | 第 55 页 共 77 页
项目编码 | 080903019001 | 项目名称 |  | 气体灭火控制盘 |  | 利润 6: 计量单位; 一般风险 费用 8: 台; 一般风险 费用 10: 综合单价; 一般风险 费用 14: 3188.71
定额编号 | 定额项目名称 | 单位 | 数量 | 定额综合单价 |  | 一般风险 费用 10: 人材机价差; 一般风险 费用 11: 其他风险费; 一般风险 费用 12: 组织措施费; 一般风险 费用 13: 安全文明施工费; 一般风险 费用 14: 建设工程竣工档案编制费; 一般风险 费用 15: 住宅工程质量分户验收费; 一般风险 费用 16: 规费; 一般风险 费用 17: 税金; 一般风险 费用 18: 合价
|  |  |  | 定额人工费 |  | 定额 材料费 2: 定额 材料费; 定额施工机具使用费 3: 定额施工机具使用费; 企业管理费 4: 企业管理费; 利润 6: 利润; 一般风险 费用 8: 一般风险 费用
|  |  |  | 1 |  | 2 | 3 | 4 | 5 | 6 | 7 | 8 | 9 | 10 | 11 | 12 | 13 | 14 | 15 | 16 | 17 | 18
[8 empty] | 费率 （%） | （1+3） ×(4) | 费率 （%） | （1+3） ×(6) | 费率 （%） | （1+3） ×(8) | [8 empty] | 1+2+3+5+7+9+10+11+12+13+14+15+16+17
借GL0282 | 气体灭火控制器 | 台 | 1 | 33.89 |  | 0 | 0 | 26.13 | 8.86 | 22.69 | 7.69 | 2.8 | 0.95 | 1 | 0 | 3.74 | 6.71 | 0.66 | 0 | 6.1 | 6.89 | 76.49
补充主材003 | 气体灭火控制器 | 台 | 1 | 0 |  | 0 | 0 | 26.13 | 0 | 22.69 | 0 | 2.8 | 0 | 0 | 0 | 0 | 0 | 0 | 0 | 0 | 280.36 | 3112.22
合 计 |  |  |  | 33.89 |  | 0 | 0 | - | 8.86 | - | 7.69 | - | 0.95 | 1 | 0 | 3.74 | 6.71 | 0.66 | 0 | 6.1 | 287.25 | 3188.71
人工、材料及机械名称 | [5 empty] | 定额 材料费 2: 单位; 定额施工机具使用费 3: 数量; 企业管理费 4: 定额单价; 利润 6: 市场单价; 一般风险 费用 8: 价差合计; 一般风险 费用 10: 市场合价; 一般风险 费用 12: 备注
1.人 工
智能化综合工 | [5 empty] | 定额 材料费 2: 工日; 定额施工机具使用费 3: 0.251; 企业管理费 4: 135; 利润 6: 139; 一般风险 费用 8: 1; 一般风险 费用 10: 34.89
2.材 料
（1）计价材料
表-09-1
分部分项工程项目清单综合单价分析表(一)
工程名称：核医学科-消防电工程 |  |  |  |  | 第 56 页 共 77 页
（2）其他材料费
3.机 械
（1）机上人工
（2）燃油动力费
表-09-1
分部分项工程项目清单综合单价分析表(一)
工程名称：核医学科-消防电工程 |  |  |  |  | 第 57 页 共 77 页
项目编码 | 030904005002 | 项目名称 |  | 气体灭火声光报警器 |  | 利润 6: 计量单位; 一般风险 费用 8: 个; 一般风险 费用 10: 综合单价; 一般风险 费用 14: 242.71
定额编号 | 定额项目名称 | 单位 | 数量 | 定额综合单价 |  | 一般风险 费用 10: 人材机价差; 一般风险 费用 11: 其他风险费; 一般风险 费用 12: 组织措施费; 一般风险 费用 13: 安全文明施工费; 一般风险 费用 14: 建设工程竣工档案编制费; 一般风险 费用 15: 住宅工程质量分户验收费; 一般风险 费用 16: 规费; 一般风险 费用 17: 税金; 一般风险 费用 18: 合价
|  |  |  | 定额人工费 |  | 定额 材料费 2: 定额 材料费; 定额施工机具使用费 3: 定额施工机具使用费; 企业管理费 4: 企业管理费; 利润 6: 利润; 一般风险 费用 8: 一般风险 费用
|  |  |  | 1 |  | 2 | 3 | 4 | 5 | 6 | 7 | 8 | 9 | 10 | 11 | 12 | 13 | 14 | 15 | 16 | 17 | 18
[8 empty] | 费率 （%） | （1+3） ×(4) | 费率 （%） | （1+3） ×(6) | 费率 （%） | （1+3） ×(8) | [8 empty] | 1+2+3+5+7+9+10+11+12+13+14+15+16+17
CJ0198 | 声光报警器安装  | 个 | 1 | 47.52 |  | 3.25 | 0 | 26.13 | 12.42 | 22.69 | 10.78 | 2.8 | 1.33 | 1.41 | 0 | 5.25 | 9.41 | 0.92 | 0 | 8.55 | 21.87 | 242.71
合 计 |  |  |  | 47.52 |  | 3.25 | 0 | - | 12.42 | - | 10.78 | - | 1.33 | 1.41 | 0 | 5.25 | 9.41 | 0.92 | 0 | 8.55 | 21.87 | 242.71
人工、材料及机械名称 | [5 empty] | 定额 材料费 2: 单位; 定额施工机具使用费 3: 数量; 企业管理费 4: 定额单价; 利润 6: 市场单价; 一般风险 费用 8: 价差合计; 一般风险 费用 10: 市场合价; 一般风险 费用 12: 备注
1.人 工
智能化综合工 | [5 empty] | 定额 材料费 2: 工日; 定额施工机具使用费 3: 0.352; 企业管理费 4: 135; 利润 6: 139; 一般风险 费用 8: 1.41; 一般风险 费用 10: 48.93
2.材 料
（1）计价材料
木螺钉M4.5~6×15~100 | [5 empty] | 定额 材料费 2: 10个; 定额施工机具使用费 3: 0.306; 企业管理费 4: 1.05; 利润 6: 1.05; 一般风险 费用 8: 0; 一般风险 费用 10: 0.32
表-09-1
分部分项工程项目清单综合单价分析表(一)
工程名称：核医学科-消防电工程 |  |  |  |  | 第 58 页 共 77 页
塑料胀管φ6 | [5 empty] | 定额 材料费 2: 个; 定额施工机具使用费 3: 3.15; 企业管理费 4: 0.08; 利润 6: 0.08; 一般风险 费用 8: 0; 一般风险 费用 10: 0.25
异型塑料管φ5 | [5 empty] | 定额 材料费 2: m; 定额施工机具使用费 3: 0.053; 企业管理费 4: 0.93; 利润 6: 0.93; 一般风险 费用 8: 0; 一般风险 费用 10: 0.05
阻燃铜芯塑料绝缘绞型电线ZR-RVS 2×1.5mm2 | [5 empty] | 定额 材料费 2: m; 定额施工机具使用费 3: 0.153; 企业管理费 4: 3.42; 利润 6: 3.42; 一般风险 费用 8: 0; 一般风险 费用 10: 0.52
铜接线卡1.0-2.5 | [5 empty] | 定额 材料费 2: 个; 定额施工机具使用费 3: 2.03; 企业管理费 4: 0.62; 利润 6: 0.62; 一般风险 费用 8: 0; 一般风险 费用 10: 1.26
标志牌 | [5 empty] | 定额 材料费 2: 个; 定额施工机具使用费 3: 1; 企业管理费 4: 0.85; 利润 6: 0.85; 一般风险 费用 8: 0; 一般风险 费用 10: 0.85
（2）其他材料费
3.机 械
（1）机上人工
（2）燃油动力费
表-09-1
分部分项工程项目清单综合单价分析表(一)
工程名称：核医学科-消防电工程 |  |  |  |  | 第 59 页 共 77 页
项目编码 | 080903018001 | 项目名称 |  | 喷洒指示灯 |  | 利润 6: 计量单位; 一般风险 费用 8: 个; 一般风险 费用 10: 综合单价; 一般风险 费用 14: 133.44
定额编号 | 定额项目名称 | 单位 | 数量 | 定额综合单价 |  | 一般风险 费用 10: 人材机价差; 一般风险 费用 11: 其他风险费; 一般风险 费用 12: 组织措施费; 一般风险 费用 13: 安全文明施工费; 一般风险 费用 14: 建设工程竣工档案编制费; 一般风险 费用 15: 住宅工程质量分户验收费; 一般风险 费用 16: 规费; 一般风险 费用 17: 税金; 一般风险 费用 18: 合价
|  |  |  | 定额人工费 |  | 定额 材料费 2: 定额 材料费; 定额施工机具使用费 3: 定额施工机具使用费; 企业管理费 4: 企业管理费; 利润 6: 利润; 一般风险 费用 8: 一般风险 费用
|  |  |  | 1 |  | 2 | 3 | 4 | 5 | 6 | 7 | 8 | 9 | 10 | 11 | 12 | 13 | 14 | 15 | 16 | 17 | 18
[8 empty] | 费率 （%） | （1+3） ×(4) | 费率 （%） | （1+3） ×(6) | 费率 （%） | （1+3） ×(8) | [8 empty] | 1+2+3+5+7+9+10+11+12+13+14+15+16+17
借GL0281 | 放气指示灯 | 台 | 1 | 20.39 |  | 0.81 | 0.41 | 26.13 | 5.44 | 22.69 | 4.72 | 2.8 | 0.58 | 0.6 | 0 | 2.25 | 4.04 | 0.4 | 0 | 3.67 | 12.02 | 133.44
合 计 |  |  |  | 20.39 |  | 0.81 | 0.41 | - | 5.44 | - | 4.72 | - | 0.58 | 0.6 | 0 | 2.25 | 4.04 | 0.4 | 0 | 3.67 | 12.02 | 133.44
人工、材料及机械名称 | [5 empty] | 定额 材料费 2: 单位; 定额施工机具使用费 3: 数量; 企业管理费 4: 定额单价; 利润 6: 市场单价; 一般风险 费用 8: 价差合计; 一般风险 费用 10: 市场合价; 一般风险 费用 12: 备注
1.人 工
智能化综合工 | [5 empty] | 定额 材料费 2: 工日; 定额施工机具使用费 3: 0.151; 企业管理费 4: 135; 利润 6: 139; 一般风险 费用 8: 0.6; 一般风险 费用 10: 20.99
2.材 料
（1）计价材料
塑料胀塞φ6~9 | [5 empty] | 定额 材料费 2: 套; 定额施工机具使用费 3: 5; 企业管理费 4: 0.08; 利润 6: 0.08; 一般风险 费用 8: 0; 一般风险 费用 10: 0.4
表-09-1
分部分项工程项目清单综合单价分析表(一)
工程名称：核医学科-消防电工程 |  |  |  |  | 第 60 页 共 77 页
棉纱头 | [5 empty] | 定额 材料费 2: kg; 定额施工机具使用费 3: 0.05; 企业管理费 4: 8.19; 利润 6: 8.19; 一般风险 费用 8: 0; 一般风险 费用 10: 0.41
（2）其他材料费
3.机 械
（1）机上人工
（2）燃油动力费
表-09-1
分部分项工程项目清单综合单价分析表(一)
工程名称：核医学科-消防电工程 |  |  |  |  | 第 61 页 共 77 页
项目编码 | 030904003003 | 项目名称 |  | 启停按钮 |  | 利润 6: 计量单位; 一般风险 费用 8: 个; 一般风险 费用 10: 综合单价; 一般风险 费用 14: 238.34
定额编号 | 定额项目名称 | 单位 | 数量 | 定额综合单价 |  | 一般风险 费用 10: 人材机价差; 一般风险 费用 11: 其他风险费; 一般风险 费用 12: 组织措施费; 一般风险 费用 13: 安全文明施工费; 一般风险 费用 14: 建设工程竣工档案编制费; 一般风险 费用 15: 住宅工程质量分户验收费; 一般风险 费用 16: 规费; 一般风险 费用 17: 税金; 一般风险 费用 18: 合价
|  |  |  | 定额人工费 |  | 定额 材料费 2: 定额 材料费; 定额施工机具使用费 3: 定额施工机具使用费; 企业管理费 4: 企业管理费; 利润 6: 利润; 一般风险 费用 8: 一般风险 费用
|  |  |  | 1 |  | 2 | 3 | 4 | 5 | 6 | 7 | 8 | 9 | 10 | 11 | 12 | 13 | 14 | 15 | 16 | 17 | 18
[8 empty] | 费率 （%） | （1+3） ×(4) | 费率 （%） | （1+3） ×(6) | 费率 （%） | （1+3） ×(8) | [8 empty] | 1+2+3+5+7+9+10+11+12+13+14+15+16+17
CJ0196 | 消火栓报警按钮  | 只 | 1 | 59.54 |  | 6.05 | 0.04 | 26.13 | 15.57 | 22.69 | 13.52 | 2.8 | 1.67 | 1.76 | 0 | 6.57 | 11.79 | 1.16 | 0 | 10.72 | 21.47 | 238.34
合 计 |  |  |  | 59.54 |  | 6.05 | 0.04 | - | 15.57 | - | 13.52 | - | 1.67 | 1.76 | 0 | 6.57 | 11.79 | 1.16 | 0 | 10.72 | 21.47 | 238.34
人工、材料及机械名称 | [5 empty] | 定额 材料费 2: 单位; 定额施工机具使用费 3: 数量; 企业管理费 4: 定额单价; 利润 6: 市场单价; 一般风险 费用 8: 价差合计; 一般风险 费用 10: 市场合价; 一般风险 费用 12: 备注
1.人 工
智能化综合工 | [5 empty] | 定额 材料费 2: 工日; 定额施工机具使用费 3: 0.441; 企业管理费 4: 135; 利润 6: 139; 一般风险 费用 8: 1.76; 一般风险 费用 10: 61.3
2.材 料
（1）计价材料
镀锌螺钉M2~5×4~50 | [5 empty] | 定额 材料费 2: 个; 定额施工机具使用费 3: 2.04; 企业管理费 4: 0.04; 利润 6: 0.04; 一般风险 费用 8: 0; 一般风险 费用 10: 0.08
表-09-1
分部分项工程项目清单综合单价分析表(一)
工程名称：核医学科-消防电工程 |  |  |  |  | 第 62 页 共 77 页
阻燃铜芯塑料绝缘绞型电线ZR-RVS 2×1.5mm2 | [5 empty] | 定额 材料费 2: m; 定额施工机具使用费 3: 0.458; 企业管理费 4: 3.42; 利润 6: 3.42; 一般风险 费用 8: 0; 一般风险 费用 10: 1.57
铜接线卡1.0-2.5 | [5 empty] | 定额 材料费 2: 个; 定额施工机具使用费 3: 7.105; 企业管理费 4: 0.62; 利润 6: 0.62; 一般风险 费用 8: 0; 一般风险 费用 10: 4.41
（2）其他材料费
3.机 械
（1）机上人工
（2）燃油动力费
表-09-1
分部分项工程项目清单综合单价分析表(一)
工程名称：核医学科-消防电工程 |  |  |  |  | 第 63 页 共 77 页
项目编码 | 030411006009 | 项目名称 |  | 钢制接线盒 |  | 利润 6: 计量单位; 一般风险 费用 8: 个; 一般风险 费用 10: 综合单价; 一般风险 费用 14: 10.94
定额编号 | 定额项目名称 | 单位 | 数量 | 定额综合单价 |  | 一般风险 费用 10: 人材机价差; 一般风险 费用 11: 其他风险费; 一般风险 费用 12: 组织措施费; 一般风险 费用 13: 安全文明施工费; 一般风险 费用 14: 建设工程竣工档案编制费; 一般风险 费用 15: 住宅工程质量分户验收费; 一般风险 费用 16: 规费; 一般风险 费用 17: 税金; 一般风险 费用 18: 合价
|  |  |  | 定额人工费 |  | 定额 材料费 2: 定额 材料费; 定额施工机具使用费 3: 定额施工机具使用费; 企业管理费 4: 企业管理费; 利润 6: 利润; 一般风险 费用 8: 一般风险 费用
|  |  |  | 1 |  | 2 | 3 | 4 | 5 | 6 | 7 | 8 | 9 | 10 | 11 | 12 | 13 | 14 | 15 | 16 | 17 | 18
[8 empty] | 费率 （%） | （1+3） ×(4) | 费率 （%） | （1+3） ×(6) | 费率 （%） | （1+3） ×(8) | [8 empty] | 1+2+3+5+7+9+10+11+12+13+14+15+16+17
CD1772 | 暗装 接线盒  | 10个 | 0.1 | 2.94 |  | 0.71 | 0 | 38.17 | 1.12 | 27.43 | 0.81 | 2.8 | 0.08 | 0.09 | 0 | 0.48 | 0.58 | 0.06 | 0 | 0.53 | 0.99 | 10.94
合 计 |  |  |  | 2.94 |  | 0.71 | 0 | - | 1.12 | - | 0.81 | - | 0.08 | 0.09 | 0 | 0.48 | 0.58 | 0.06 | 0 | 0.53 | 0.99 | 10.94
人工、材料及机械名称 | [5 empty] | 定额 材料费 2: 单位; 定额施工机具使用费 3: 数量; 企业管理费 4: 定额单价; 利润 6: 市场单价; 一般风险 费用 8: 价差合计; 一般风险 费用 10: 市场合价; 一般风险 费用 12: 备注
1.人 工
电工综合工 | [5 empty] | 定额 材料费 2: 工日; 定额施工机具使用费 3: 0.0235; 企业管理费 4: 125; 利润 6: 129; 一般风险 费用 8: 0.09; 一般风险 费用 10: 3.03
2.材 料
（1）计价材料
镀锌锁紧螺母DN20×3 | [5 empty] | 定额 材料费 2: 个; 定额施工机具使用费 3: 2.23; 企业管理费 4: 0.21; 利润 6: 0.21; 一般风险 费用 8: 0; 一般风险 费用 10: 0.47
表-09-1
分部分项工程项目清单综合单价分析表(一)
工程名称：核医学科-消防电工程 |  |  |  |  | 第 64 页 共 77 页
镀锌钢管塑料护口DN15~20 | [5 empty] | 定额 材料费 2: 个; 定额施工机具使用费 3: 2.225; 企业管理费 4: 0.11; 利润 6: 0.11; 一般风险 费用 8: 0; 一般风险 费用 10: 0.24
（2）其他材料费
3.机 械
（1）机上人工
（2）燃油动力费
表-09-1
分部分项工程项目清单综合单价分析表(一)
工程名称：核医学科-消防电工程 |  |  |  |  | 第 65 页 共 77 页
项目编码 | 030404032002 | 项目名称 |  | 消防接线端子箱 |  | 利润 6: 计量单位; 一般风险 费用 8: 台; 一般风险 费用 10: 综合单价; 一般风险 费用 14: 521.61
定额编号 | 定额项目名称 | 单位 | 数量 | 定额综合单价 |  | 一般风险 费用 10: 人材机价差; 一般风险 费用 11: 其他风险费; 一般风险 费用 12: 组织措施费; 一般风险 费用 13: 安全文明施工费; 一般风险 费用 14: 建设工程竣工档案编制费; 一般风险 费用 15: 住宅工程质量分户验收费; 一般风险 费用 16: 规费; 一般风险 费用 17: 税金; 一般风险 费用 18: 合价
|  |  |  | 定额人工费 |  | 定额 材料费 2: 定额 材料费; 定额施工机具使用费 3: 定额施工机具使用费; 企业管理费 4: 企业管理费; 利润 6: 利润; 一般风险 费用 8: 一般风险 费用
|  |  |  | 1 |  | 2 | 3 | 4 | 5 | 6 | 7 | 8 | 9 | 10 | 11 | 12 | 13 | 14 | 15 | 16 | 17 | 18
[8 empty] | 费率 （%） | （1+3） ×(4) | 费率 （%） | （1+3） ×(6) | 费率 （%） | （1+3） ×(8) | [8 empty] | 1+2+3+5+7+9+10+11+12+13+14+15+16+17
CD0416 | 端子箱 户内  | 台 | 1 | 134.5 |  | 30.93 | 7.09 | 38.17 | 54.04 | 27.43 | 38.84 | 2.8 | 3.96 | 5.35 | 0 | 22.04 | 26.69 | 2.61 | 0 | 24.21 | 46.99 | 521.61
合 计 |  |  |  | 134.5 |  | 30.93 | 7.09 | - | 54.04 | - | 38.84 | - | 3.96 | 5.35 | 0 | 22.04 | 26.69 | 2.61 | 0 | 24.21 | 46.99 | 521.61
人工、材料及机械名称 | [5 empty] | 定额 材料费 2: 单位; 定额施工机具使用费 3: 数量; 企业管理费 4: 定额单价; 利润 6: 市场单价; 一般风险 费用 8: 价差合计; 一般风险 费用 10: 市场合价; 一般风险 费用 12: 备注
1.人 工
电工综合工 | [5 empty] | 定额 材料费 2: 工日; 定额施工机具使用费 3: 1.076; 企业管理费 4: 125; 利润 6: 129; 一般风险 费用 8: 4.3; 一般风险 费用 10: 138.8
2.材 料
（1）计价材料
镀锌扁钢综合 | [5 empty] | 定额 材料费 2: kg; 定额施工机具使用费 3: 1.5; 企业管理费 4: 4.23; 利润 6: 3.82; 一般风险 费用 8: -0.62; 一般风险 费用 10: 5.73
表-09-1
分部分项工程项目清单综合单价分析表(一)
工程名称：核医学科-消防电工程 |  |  |  |  | 第 66 页 共 77 页
角钢综合 | [5 empty] | 定额 材料费 2: kg; 定额施工机具使用费 3: 2; 企业管理费 4: 2.78; 利润 6: 3.61; 一般风险 费用 8: 1.66; 一般风险 费用 10: 7.22
白布 | [5 empty] | 定额 材料费 2: m2; 定额施工机具使用费 3: 0.2; 企业管理费 4: 5.78; 利润 6: 5.78; 一般风险 费用 8: 0; 一般风险 费用 10: 1.16
合页 | [5 empty] | 定额 材料费 2: 副; 定额施工机具使用费 3: 1; 企业管理费 4: 4.27; 利润 6: 4.27; 一般风险 费用 8: 0; 一般风险 费用 10: 4.27
铁砂布0~2# | [5 empty] | 定额 材料费 2: 张; 定额施工机具使用费 3: 0.5; 企业管理费 4: 0.85; 利润 6: 0.85; 一般风险 费用 8: 0; 一般风险 费用 10: 0.43
低碳钢焊条综合 | [5 empty] | 定额 材料费 2: kg; 定额施工机具使用费 3: 0.5; 企业管理费 4: 4.19; 利润 6: 4.19; 一般风险 费用 8: 0; 一般风险 费用 10: 2.1
钢锯条 | [5 empty] | 定额 材料费 2: 条; 定额施工机具使用费 3: 1; 企业管理费 4: 0.43; 利润 6: 0.43; 一般风险 费用 8: 0; 一般风险 费用 10: 0.43
酚醛调和漆 | [5 empty] | 定额 材料费 2: kg; 定额施工机具使用费 3: 0.3; 企业管理费 4: 9.83; 利润 6: 9.83; 一般风险 费用 8: 0; 一般风险 费用 10: 2.95
防锈漆C53-1 | [5 empty] | 定额 材料费 2: kg; 定额施工机具使用费 3: 0.15; 企业管理费 4: 16.92; 利润 6: 16.92; 一般风险 费用 8: 0; 一般风险 费用 10: 2.54
清油 | [5 empty] | 定额 材料费 2: kg; 定额施工机具使用费 3: 0.15; 企业管理费 4: 16.51; 利润 6: 16.51; 一般风险 费用 8: 0; 一般风险 费用 10: 2.48
花线2×16/0.15mm2 | [5 empty] | 定额 材料费 2: m; 定额施工机具使用费 3: 1.5; 企业管理费 4: 1.79; 利润 6: 1.79; 一般风险 费用 8: 0; 一般风险 费用 10: 2.69
（2）其他材料费
3.机 械
（1）机上人工
（2）燃油动力费
表-09-1
分部分项工程项目清单综合单价分析表(一)
工程名称：核医学科-消防电工程 |  |  |  |  | 第 67 页 共 77 页
电 | [5 empty] | 定额 材料费 2: kW·h; 定额施工机具使用费 3: 7.2927; 企业管理费 4: 0.7; 利润 6: 0.7; 一般风险 费用 8: 0; 一般风险 费用 10: 5.1
表-09-1
分部分项工程项目清单综合单价分析表(一)
工程名称：核医学科-消防电工程 |  |  |  |  | 第 68 页 共 77 页
项目编码 | 030404032003 | 项目名称 |  | 模块箱 |  | 利润 6: 计量单位; 一般风险 费用 8: 台; 一般风险 费用 10: 综合单价; 一般风险 费用 14: 531.31
定额编号 | 定额项目名称 | 单位 | 数量 | 定额综合单价 |  | 一般风险 费用 10: 人材机价差; 一般风险 费用 11: 其他风险费; 一般风险 费用 12: 组织措施费; 一般风险 费用 13: 安全文明施工费; 一般风险 费用 14: 建设工程竣工档案编制费; 一般风险 费用 15: 住宅工程质量分户验收费; 一般风险 费用 16: 规费; 一般风险 费用 17: 税金; 一般风险 费用 18: 合价
|  |  |  | 定额人工费 |  | 定额 材料费 2: 定额 材料费; 定额施工机具使用费 3: 定额施工机具使用费; 企业管理费 4: 企业管理费; 利润 6: 利润; 一般风险 费用 8: 一般风险 费用
|  |  |  | 1 |  | 2 | 3 | 4 | 5 | 6 | 7 | 8 | 9 | 10 | 11 | 12 | 13 | 14 | 15 | 16 | 17 | 18
[8 empty] | 费率 （%） | （1+3） ×(4) | 费率 （%） | （1+3） ×(6) | 费率 （%） | （1+3） ×(8) | [8 empty] | 1+2+3+5+7+9+10+11+12+13+14+15+16+17
CD0416 | 端子箱 户内  | 台 | 1 | 134.5 |  | 30.93 | 7.09 | 26.13 | 37 | 22.69 | 32.13 | 2.8 | 3.96 | 5.35 | 0 | 14.85 | 26.69 | 2.61 | 0 | 24.21 | 31.25 | 346.91
补充主材002@1 | 模块箱 | 台 | 1 | 0 |  | 0 | 0 | 26.13 | 0 | 22.69 | 0 | 2.8 | 0 | 0 | 0 | 0 | 0 | 0 | 0 | 0 | 16.61 | 184.4
合 计 |  |  |  | 134.5 |  | 30.93 | 7.09 | - | 37 | - | 32.13 | - | 3.96 | 5.35 | 0 | 14.85 | 26.69 | 2.61 | 0 | 24.21 | 47.86 | 531.31
人工、材料及机械名称 | [5 empty] | 定额 材料费 2: 单位; 定额施工机具使用费 3: 数量; 企业管理费 4: 定额单价; 利润 6: 市场单价; 一般风险 费用 8: 价差合计; 一般风险 费用 10: 市场合价; 一般风险 费用 12: 备注
1.人 工
电工综合工 | [5 empty] | 定额 材料费 2: 工日; 定额施工机具使用费 3: 1.076; 企业管理费 4: 125; 利润 6: 129; 一般风险 费用 8: 4.3; 一般风险 费用 10: 138.8
2.材 料
（1）计价材料
表-09-1
分部分项工程项目清单综合单价分析表(一)
工程名称：核医学科-消防电工程 |  |  |  |  | 第 69 页 共 77 页
镀锌扁钢综合 | [5 empty] | 定额 材料费 2: kg; 定额施工机具使用费 3: 1.5; 企业管理费 4: 4.23; 利润 6: 3.82; 一般风险 费用 8: -0.62; 一般风险 费用 10: 5.73
角钢综合 | [5 empty] | 定额 材料费 2: kg; 定额施工机具使用费 3: 2; 企业管理费 4: 2.78; 利润 6: 3.61; 一般风险 费用 8: 1.66; 一般风险 费用 10: 7.22
白布 | [5 empty] | 定额 材料费 2: m2; 定额施工机具使用费 3: 0.2; 企业管理费 4: 5.78; 利润 6: 5.78; 一般风险 费用 8: 0; 一般风险 费用 10: 1.16
合页 | [5 empty] | 定额 材料费 2: 副; 定额施工机具使用费 3: 1; 企业管理费 4: 4.27; 利润 6: 4.27; 一般风险 费用 8: 0; 一般风险 费用 10: 4.27
铁砂布0~2# | [5 empty] | 定额 材料费 2: 张; 定额施工机具使用费 3: 0.5; 企业管理费 4: 0.85; 利润 6: 0.85; 一般风险 费用 8: 0; 一般风险 费用 10: 0.43
低碳钢焊条综合 | [5 empty] | 定额 材料费 2: kg; 定额施工机具使用费 3: 0.5; 企业管理费 4: 4.19; 利润 6: 4.19; 一般风险 费用 8: 0; 一般风险 费用 10: 2.1
钢锯条 | [5 empty] | 定额 材料费 2: 条; 定额施工机具使用费 3: 1; 企业管理费 4: 0.43; 利润 6: 0.43; 一般风险 费用 8: 0; 一般风险 费用 10: 0.43
酚醛调和漆 | [5 empty] | 定额 材料费 2: kg; 定额施工机具使用费 3: 0.3; 企业管理费 4: 9.83; 利润 6: 9.83; 一般风险 费用 8: 0; 一般风险 费用 10: 2.95
防锈漆C53-1 | [5 empty] | 定额 材料费 2: kg; 定额施工机具使用费 3: 0.15; 企业管理费 4: 16.92; 利润 6: 16.92; 一般风险 费用 8: 0; 一般风险 费用 10: 2.54
清油 | [5 empty] | 定额 材料费 2: kg; 定额施工机具使用费 3: 0.15; 企业管理费 4: 16.51; 利润 6: 16.51; 一般风险 费用 8: 0; 一般风险 费用 10: 2.48
花线2×16/0.15mm2 | [5 empty] | 定额 材料费 2: m; 定额施工机具使用费 3: 1.5; 企业管理费 4: 1.79; 利润 6: 1.79; 一般风险 费用 8: 0; 一般风险 费用 10: 2.69
（2）其他材料费
3.机 械
（1）机上人工
表-09-1
分部分项工程项目清单综合单价分析表(一)
工程名称：核医学科-消防电工程 |  |  |  |  | 第 70 页 共 77 页
（2）燃油动力费
电 | [5 empty] | 定额 材料费 2: kW·h; 定额施工机具使用费 3: 7.2927; 企业管理费 4: 0.7; 利润 6: 0.7; 一般风险 费用 8: 0; 一般风险 费用 10: 5.1
表-09-1
分部分项工程项目清单综合单价分析表(一)
工程名称：核医学科-消防电工程 |  |  |  |  | 第 71 页 共 77 页
项目编码 | 030404032004 | 项目名称 |  | 广播接线箱 |  | 利润 6: 计量单位; 一般风险 费用 8: 台; 一般风险 费用 10: 综合单价; 一般风险 费用 14: 531.9
定额编号 | 定额项目名称 | 单位 | 数量 | 定额综合单价 |  | 一般风险 费用 10: 人材机价差; 一般风险 费用 11: 其他风险费; 一般风险 费用 12: 组织措施费; 一般风险 费用 13: 安全文明施工费; 一般风险 费用 14: 建设工程竣工档案编制费; 一般风险 费用 15: 住宅工程质量分户验收费; 一般风险 费用 16: 规费; 一般风险 费用 17: 税金; 一般风险 费用 18: 合价
|  |  |  | 定额人工费 |  | 定额 材料费 2: 定额 材料费; 定额施工机具使用费 3: 定额施工机具使用费; 企业管理费 4: 企业管理费; 利润 6: 利润; 一般风险 费用 8: 一般风险 费用
|  |  |  | 1 |  | 2 | 3 | 4 | 5 | 6 | 7 | 8 | 9 | 10 | 11 | 12 | 13 | 14 | 15 | 16 | 17 | 18
[8 empty] | 费率 （%） | （1+3） ×(4) | 费率 （%） | （1+3） ×(6) | 费率 （%） | （1+3） ×(8) | [8 empty] | 1+2+3+5+7+9+10+11+12+13+14+15+16+17
CD0416 | 端子箱 户内  | 台 | 1 | 134.5 |  | 30.93 | 7.09 | 26.13 | 37 | 22.69 | 32.13 | 2.8 | 3.96 | 5.35 | 0 | 14.85 | 26.69 | 2.61 | 0 | 24.21 | 31.25 | 346.91
补充主材002 | 广播接线箱 | 台 | 1 | 0 |  | 0 | 0 | 26.13 | 0 | 22.69 | 0 | 2.8 | 0 | 0 | 0 | 0 | 0 | 0 | 0 | 0 | 16.67 | 184.99
合 计 |  |  |  | 134.5 |  | 30.93 | 7.09 | - | 37 | - | 32.13 | - | 3.96 | 5.35 | 0 | 14.85 | 26.69 | 2.61 | 0 | 24.21 | 47.92 | 531.9
人工、材料及机械名称 | [5 empty] | 定额 材料费 2: 单位; 定额施工机具使用费 3: 数量; 企业管理费 4: 定额单价; 利润 6: 市场单价; 一般风险 费用 8: 价差合计; 一般风险 费用 10: 市场合价; 一般风险 费用 12: 备注
1.人 工
电工综合工 | [5 empty] | 定额 材料费 2: 工日; 定额施工机具使用费 3: 1.076; 企业管理费 4: 125; 利润 6: 129; 一般风险 费用 8: 4.3; 一般风险 费用 10: 138.8
2.材 料
（1）计价材料
表-09-1
分部分项工程项目清单综合单价分析表(一)
工程名称：核医学科-消防电工程 |  |  |  |  | 第 72 页 共 77 页
镀锌扁钢综合 | [5 empty] | 定额 材料费 2: kg; 定额施工机具使用费 3: 1.5; 企业管理费 4: 4.23; 利润 6: 3.82; 一般风险 费用 8: -0.62; 一般风险 费用 10: 5.73
角钢综合 | [5 empty] | 定额 材料费 2: kg; 定额施工机具使用费 3: 2; 企业管理费 4: 2.78; 利润 6: 3.61; 一般风险 费用 8: 1.66; 一般风险 费用 10: 7.22
白布 | [5 empty] | 定额 材料费 2: m2; 定额施工机具使用费 3: 0.2; 企业管理费 4: 5.78; 利润 6: 5.78; 一般风险 费用 8: 0; 一般风险 费用 10: 1.16
合页 | [5 empty] | 定额 材料费 2: 副; 定额施工机具使用费 3: 1; 企业管理费 4: 4.27; 利润 6: 4.27; 一般风险 费用 8: 0; 一般风险 费用 10: 4.27
铁砂布0~2# | [5 empty] | 定额 材料费 2: 张; 定额施工机具使用费 3: 0.5; 企业管理费 4: 0.85; 利润 6: 0.85; 一般风险 费用 8: 0; 一般风险 费用 10: 0.43
低碳钢焊条综合 | [5 empty] | 定额 材料费 2: kg; 定额施工机具使用费 3: 0.5; 企业管理费 4: 4.19; 利润 6: 4.19; 一般风险 费用 8: 0; 一般风险 费用 10: 2.1
钢锯条 | [5 empty] | 定额 材料费 2: 条; 定额施工机具使用费 3: 1; 企业管理费 4: 0.43; 利润 6: 0.43; 一般风险 费用 8: 0; 一般风险 费用 10: 0.43
酚醛调和漆 | [5 empty] | 定额 材料费 2: kg; 定额施工机具使用费 3: 0.3; 企业管理费 4: 9.83; 利润 6: 9.83; 一般风险 费用 8: 0; 一般风险 费用 10: 2.95
防锈漆C53-1 | [5 empty] | 定额 材料费 2: kg; 定额施工机具使用费 3: 0.15; 企业管理费 4: 16.92; 利润 6: 16.92; 一般风险 费用 8: 0; 一般风险 费用 10: 2.54
清油 | [5 empty] | 定额 材料费 2: kg; 定额施工机具使用费 3: 0.15; 企业管理费 4: 16.51; 利润 6: 16.51; 一般风险 费用 8: 0; 一般风险 费用 10: 2.48
花线2×16/0.15mm2 | [5 empty] | 定额 材料费 2: m; 定额施工机具使用费 3: 1.5; 企业管理费 4: 1.79; 利润 6: 1.79; 一般风险 费用 8: 0; 一般风险 费用 10: 2.69
（2）其他材料费
3.机 械
（1）机上人工
表-09-1
分部分项工程项目清单综合单价分析表(一)
工程名称：核医学科-消防电工程 |  |  |  |  | 第 73 页 共 77 页
（2）燃油动力费
电 | [5 empty] | 定额 材料费 2: kW·h; 定额施工机具使用费 3: 7.2927; 企业管理费 4: 0.7; 利润 6: 0.7; 一般风险 费用 8: 0; 一般风险 费用 10: 5.1
表-09-1
分部分项工程项目清单综合单价分析表(一)
工程名称：核医学科-消防电工程 |  |  |  |  | 第 74 页 共 77 页
项目编码 | 030905001001 | 项目名称 |  | 自动报警系统调试 |  | 利润 6: 计量单位; 一般风险 费用 8: 系统; 一般风险 费用 10: 综合单价; 一般风险 费用 14: 13417.28
定额编号 | 定额项目名称 | 单位 | 数量 | 定额综合单价 |  | 一般风险 费用 10: 人材机价差; 一般风险 费用 11: 其他风险费; 一般风险 费用 12: 组织措施费; 一般风险 费用 13: 安全文明施工费; 一般风险 费用 14: 建设工程竣工档案编制费; 一般风险 费用 15: 住宅工程质量分户验收费; 一般风险 费用 16: 规费; 一般风险 费用 17: 税金; 一般风险 费用 18: 合价
|  |  |  | 定额人工费 |  | 定额 材料费 2: 定额 材料费; 定额施工机具使用费 3: 定额施工机具使用费; 企业管理费 4: 企业管理费; 利润 6: 利润; 一般风险 费用 8: 一般风险 费用
|  |  |  | 1 |  | 2 | 3 | 4 | 5 | 6 | 7 | 8 | 9 | 10 | 11 | 12 | 13 | 14 | 15 | 16 | 17 | 18
[8 empty] | 费率 （%） | （1+3） ×(4) | 费率 （%） | （1+3） ×(6) | 费率 （%） | （1+3） ×(8) | [8 empty] | 1+2+3+5+7+9+10+11+12+13+14+15+16+17
CJ0258 | 自动报警系统调试 256点以下  | 系统 | 1 | 5752.08 |  | 142.26 | 253.73 | 26.13 | 1569.32 | 22.69 | 1362.72 | 2.8 | 168.16 | 170.43 | 0 | 635.03 | 1138.9 | 111.59 | 0 | 1035.37 | 1208.66 | 13417.28
合 计 |  |  |  | 5752.08 |  | 142.26 | 253.73 | - | 1569.32 | - | 1362.72 | - | 168.16 | 170.43 | 0 | 635.03 | 1138.9 | 111.59 | 0 | 1035.37 | 1208.66 | 13417.28
人工、材料及机械名称 | [5 empty] | 定额 材料费 2: 单位; 定额施工机具使用费 3: 数量; 企业管理费 4: 定额单价; 利润 6: 市场单价; 一般风险 费用 8: 价差合计; 一般风险 费用 10: 市场合价; 一般风险 费用 12: 备注
1.人 工
智能化综合工 | [5 empty] | 定额 材料费 2: 工日; 定额施工机具使用费 3: 42.608; 企业管理费 4: 135; 利润 6: 139; 一般风险 费用 8: 170.43; 一般风险 费用 10: 5922.51
2.材 料
（1）计价材料
电气绝缘胶带18mm×10m×0.13mm | [5 empty] | 定额 材料费 2: 卷; 定额施工机具使用费 3: 8.84; 企业管理费 4: 2.71; 利润 6: 2.71; 一般风险 费用 8: 0; 一般风险 费用 10: 23.96
表-09-1
分部分项工程项目清单综合单价分析表(一)
工程名称：核医学科-消防电工程 |  |  |  |  | 第 75 页 共 77 页
阻燃聚氯乙烯导线BV1.0mm2 | [5 empty] | 定额 材料费 2: m; 定额施工机具使用费 3: 15.27; 企业管理费 4: 0.65; 利润 6: 0.65; 一般风险 费用 8: 0; 一般风险 费用 10: 9.93
打印纸132-1 | [5 empty] | 定额 材料费 2: 箱; 定额施工机具使用费 3: 0.24; 企业管理费 4: 362.4; 利润 6: 362.4; 一般风险 费用 8: 0; 一般风险 费用 10: 86.98
充电电池5# | [5 empty] | 定额 材料费 2: 节; 定额施工机具使用费 3: 10; 企业管理费 4: 2.14; 利润 6: 2.14; 一般风险 费用 8: 0; 一般风险 费用 10: 21.4
（2）其他材料费
3.机 械
（1）机上人工
（2）燃油动力费
表-09-1
分部分项工程项目清单综合单价分析表(一)
工程名称：核医学科-消防电工程 |  |  |  |  | 第 76 页 共 77 页
项目编码 | 030905003001 | 项目名称 |  | 防火控制装置调试 |  | 利润 6: 计量单位; 一般风险 费用 8: 系统; 一般风险 费用 10: 综合单价; 一般风险 费用 14: 1382.54
定额编号 | 定额项目名称 | 单位 | 数量 | 定额综合单价 |  | 一般风险 费用 10: 人材机价差; 一般风险 费用 11: 其他风险费; 一般风险 费用 12: 组织措施费; 一般风险 费用 13: 安全文明施工费; 一般风险 费用 14: 建设工程竣工档案编制费; 一般风险 费用 15: 住宅工程质量分户验收费; 一般风险 费用 16: 规费; 一般风险 费用 17: 税金; 一般风险 费用 18: 合价
|  |  |  | 定额人工费 |  | 定额 材料费 2: 定额 材料费; 定额施工机具使用费 3: 定额施工机具使用费; 企业管理费 4: 企业管理费; 利润 6: 利润; 一般风险 费用 8: 一般风险 费用
|  |  |  | 1 |  | 2 | 3 | 4 | 5 | 6 | 7 | 8 | 9 | 10 | 11 | 12 | 13 | 14 | 15 | 16 | 17 | 18
[8 empty] | 费率 （%） | （1+3） ×(4) | 费率 （%） | （1+3） ×(6) | 费率 （%） | （1+3） ×(8) | [8 empty] | 1+2+3+5+7+9+10+11+12+13+14+15+16+17
CJ0267 | 防火控制装置调试 广播喇叭及音箱机 通讯分机及插孔  | 10只 | 1.3 | 218.15 |  | 44.51 | 18.33 | 26.13 | 61.79 | 22.69 | 53.66 | 2.8 | 6.62 | 6.46 | 0 | 24.09 | 43.2 | 4.24 | 0 | 39.27 | 50.58 | 561.46
CJ0271 | 防火控制装置调试 正压送风阀、排烟阀、防火阀  | 点 | 4 | 189 |  | 104.28 | 21.16 | 26.13 | 54.91 | 22.69 | 47.69 | 2.8 | 5.88 | 55.2 | 0 | 20.88 | 37.44 | 3.68 | 0 | 34.04 | 55.76 | 619
CJ0273 | 防火控制装置调试 消防风机调试  | 点 | 1 | 87.21 |  | 0.29 | 4.48 | 26.13 | 23.96 | 22.69 | 20.8 | 2.8 | 2.57 | 2.58 | 0 | 9.63 | 17.27 | 1.69 | 0 | 15.7 | 18.21 | 202.08
合 计 |  |  |  | 494.36 |  | 149.08 | 43.97 | - | 140.67 | - | 122.15 | - | 15.07 | 64.24 | 0 | 54.6 | 97.91 | 9.61 | 0 | 89.01 | 124.55 | 1382.54
人工、材料及机械名称 | [5 empty] | 定额 材料费 2: 单位; 定额施工机具使用费 3: 数量; 企业管理费 4: 定额单价; 利润 6: 市场单价; 一般风险 费用 8: 价差合计; 一般风险 费用 10: 市场合价; 一般风险 费用 12: 备注
1.人 工
智能化综合工 | [5 empty] | 定额 材料费 2: 工日; 定额施工机具使用费 3: 3.6619; 企业管理费 4: 135; 利润 6: 139; 一般风险 费用 8: 14.65; 一般风险 费用 10: 509
表-09-1
分部分项工程项目清单综合单价分析表(一)
工程名称：核医学科-消防电工程 |  |  |  |  | 第 77 页 共 77 页
2.材 料
（1）计价材料
灯泡 | [5 empty] | 定额 材料费 2: 个; 定额施工机具使用费 3: 1.92; 企业管理费 4: 1.71; 利润 6: 1.71; 一般风险 费用 8: 0; 一般风险 费用 10: 3.28
铜芯聚氯乙烯绝缘导线BV-1.5mm2 | [5 empty] | 定额 材料费 2: m; 定额施工机具使用费 3: 2.035; 企业管理费 4: 0.71; 利润 6: 0.71; 一般风险 费用 8: 0; 一般风险 费用 10: 1.44
电池 | [5 empty] | 定额 材料费 2: 节; 定额施工机具使用费 3: 20.8; 企业管理费 4: 2.14; 利润 6: 2.14; 一般风险 费用 8: 0; 一般风险 费用 10: 44.51
蓄电池24AH | [5 empty] | 定额 材料费 2: 块; 定额施工机具使用费 3: 0.16; 企业管理费 4: 623.93; 利润 6: 934.04; 一般风险 费用 8: 49.62; 一般风险 费用 10: 149.45
（2）其他材料费
3.机 械
（1）机上人工
（2）燃油动力费

## 表-09-1 全费用施工技术措施项目清单综合单价分析表(一)
表-09-1
施工技术措施项目清单综合单价分析表(一)
工程名称：核医学科-消防电工程 |  |  |  |  | 第 1 页 共 2 页
项目编码 | 031301017003 | 项目名称 |  | 脚手架搭拆 | [5 empty] | 计量单位 |  | 项 |  | 综合单价 |  |  |  | 1671.98
定额编号 | 定额项目名称 | 单位 | 数量 | 定额综合单价 | [9 empty] | 人材机价差 | 其他风险费 | 组织措施费 | 安全文明施工费 | 建设工程竣工档案编制费 | 住宅工程质量分户验收费 | 规费 | 税金 | 合价
|  |  |  | 定额人工费 |  | 定额 材料费 | 定额施工机具使用费 | 企业管理费 |  | 利润 |  | 一般风险 费用
|  |  |  | 1 |  | 2 | 3 | 4 | 5 | 6 | 7 | 8 | 9 | 10 | 11 | 12 | 13 | 14 | 15 | 16 | 17 | 18
[8 empty] | 费率 （%） | （1+3） ×(4) | 费率 （%） | （1+3） ×(6) | 费率 （%） | （1+3） ×(8) | [8 empty] | 1+2+3+5+7+9+10+11+12+13+14+15+16+17
BM12 | 脚手架搭拆费(第四册 电气设备安装工程) | 元 | 1 | 133.16 |  | 247.3 | 0 | 38.17 | 50.83 | 27.43 | 36.53 | 2.8 | 3.73 | 0 | 0 | 21.82 | 0 | 2.58 | 0 | 23.97 | 51.47 | 571.39
BM62 | 脚手架搭拆费(第九册 消防工程) | 元 | 1 | 258.42 |  | 479.92 | 0 | 26.13 | 67.53 | 22.69 | 58.64 | 2.8 | 7.24 | 0 | 0 | 28.53 | 49.69 | 4.96 | 0 | 46.52 | 99.14 | 1100.59
合 计 |  |  |  | 391.58 |  | 727.22 | 0 | - | 118.35 | - | 95.16 | - | 10.96 | 0 | 0 | 50.35 | 49.69 | 7.54 | 0 | 70.49 | 150.61 | 1671.98
人工、材料及机械名称 | [5 empty] | 定额 材料费 2: 单位; 定额施工机具使用费 3: 数量; 企业管理费 4: 定额单价; 利润 6: 市场单价; 一般风险 费用 8: 价差合计; 一般风险 费用 10: 市场合价; 一般风险 费用 12: 备注
1.人 工
人工费调整 | [5 empty] | 定额 材料费 2: 元; 定额施工机具使用费 3: 391.5803; 企业管理费 4: 1; 利润 6: 1; 一般风险 费用 8: 0; 一般风险 费用 10: 391.58
2.材 料
（1）计价材料
注：1.此表适用于房屋建筑工程、仿古建筑工程、构筑物工程、市政工程、城市轨道交通的盾构工程及地下工程和轨道工程、爆破工程、机械土石方工程、房屋建筑修缮工程 分部分项工程或技术措施项目清单综合单价分析。 2.此表适用于定额人工费与定额施工机具使用费之和为计算基础并按一般计税方法计算的工程使用。 3.投标报价如不使用本市建设工程主管部门发布的依据,可不填定额项目、编号等。 4.招标文件提供了暂估单价的材料，按暂估的单价填入表内，并在备注栏中注明为“暂估价”。 5.材料应注明名称、规格、型号。
表-09-1
施工技术措施项目清单综合单价分析表(一)
工程名称：核医学科-消防电工程 |  |  |  |  | 第 2 页 共 2 页
（2）其他材料费
材料费调整 | [5 empty] | 定额 材料费 2: 元; 定额施工机具使用费 3: —; 企业管理费 4: —; 利润 6: 1; 一般风险 费用 8: —; 一般风险 费用 10: 727.22
3.机 械
（1）机上人工
（2）燃油动力费

## 表-11 其他项目清单计价汇总表1
表-11
其他项目清单计价汇总表
工程名称：核医学科-消防电工程 |  |  |  | 第 1 页 共 1 页
序号 | 项目名称 | 计量单位 | 金额(元) |  | 备注
1 | 暂列金额 | 项 | 4526.84 |  | 明细详见 表-11-1
2 | 暂估价 | 项
2.1 | 材料(工程设备)暂估价 | 项 | -- |  | 明细详见 表-11-2
2.2 | 专业工程暂估价 | 项 |  |  | 明细详见 表-11-3
3 | 计日工 | 项 |  |  | 明细详见 表-11-4
4 | 总承包服务费 | 项 |  |  | 明细详见 表-11-5
5 | 索赔与现场签证 | 项 |  |  | 明细详见 表-11-6
合 计 |  |  | 4526.84
注：材料、设备暂估单价进入清单项目综合单价，此处不汇总。

## 表-11-1 暂列金额明细表1
表-11-1
暂列金额明细表
工程名称：核医学科-消防电工程 |  |  |  | 第 1 页 共 1 页
序号 | 项目名称 | 计量单位 | 暂定金额(元) |  | 备注
1 | 暂列金额 | 项 | 4526.84
合 计 |  |  | 4526.84 |  | —
注：此表由招标人填写，如不能详列，也可只列暂列金额总额，投标人应将上述暂列金额计入投标总价中。

## 表-11-3 专业工程暂估价及结算价表1
表-11-3
专业工程暂估价及结算价表
工程名称：核医学科-消防电工程 | [5 empty] | 第 1 页 共 1 页
序号 | 专业工程名称 | 工程内容 | 暂估金额 （元） | 结算金额 (元) | 差额 ±(元) |  | 备注
1
合 计 |  |  | 0 |  |  |  | —
注： 此表由招标人填写，投标人应将上述专业工程暂估价计入投标总价中。结算时按合同约定结算金额填写。

## 人材机价差表1
人材机价差表
工程名称：核医学科-消防电工程 | [7 empty] | 第 1 页 共 1 页
序号 | 编码 | 材料名称 | 规格 | 单位 | 数量 | 预算价(元) | 市场价(元) |  | 价差(元) | 价差合计(元) | 备注
1 | 000500040 | 电工综合工 |  | 工日 | 60.8727 | 125 | 129 |  | 4 | 243.49
2 | 000500060 | 智能化综合工 |  | 工日 | 112.9972 | 135 | 139 |  | 4 | 451.99
3 | 011300600 | 镀锌扁钢综合 |  | kg | 4.5 | 4.23 | 3.82 |  | -0.41 | -1.85
4 | 012100010 | 角钢 | 综合 | kg | 6 | 2.78 | 3.61 |  | 0.83 | 4.98
5 | 554100010 | 蓄电池 | 24AH | 块 | 0.16 | 623.93 | 934.04 |  | 310.11 | 49.62
| 合 计 | [8 empty] | 748.23

## 未计价材料表1
未计价材料表
工程名称:核医学科-消防电工程 | [5 empty] | 第 1 页 共 1 页
序号 | 材料名称 | 数量 | 单位 | 市场价 | 市场价合价 |  | 备注
1 | 电气配管 SC20 | 39.1709 | m | 6.65 | 260.49
2 | 电气配管 SC25 | 228.2274 | m | 8.76 | 1999.27
3 | 金属软管 DN25 | 43.054 | m | 3.2 | 137.77
4 | 金属软管 DN20 | 101.97 | m | 2.5 | 254.93
5 | 电气配管 JDG25 | 332.9681 | m | 5.3 | 1764.73
6 | 电气配管 JDG20 | 447.5144 | m | 3.8 | 1700.55
7 | 电气配线 WDZN-BYJ-1.5mm2 | 735.44 | m | 1.05 | 772.21
8 | 电气配线 WDZN-BYJ-2.5mm2 | 921.388 | m | 1.9 | 1750.64
9 | 电气配线 WDZN-RYJS-2*1.5mm2 | 428.922 | m | 3.63 | 1556.99
10 | 电气配线 WDZN-RYJS-2*2.5mm2 | 208.8288 | m | 4.07 | 849.93
11 | 电气配线 WDZN-RYJSP-2*1.5mm2 | 366.0768 | m | 3.89 | 1424.04
12 | 钢制接线盒 | 103.02 | 个 | 2.5 | 257.55
13 | 点型感烟探测器 | 34 | 只 | 57.96 | 1970.64
14 | 广播接线箱 | 1 | 台 | 168.32 | 168.32
15 | 模块箱 | 1 | 台 | 167.79 | 167.79
16 | 气体灭火控制器 | 2 | 台 | 2831.86 | 5663.72
17 | 总线隔离器 | 1 | 只 | 154.25 | 154.25
18 | 壁挂式消防广播 | 1 | 只 | 56.31 | 56.31
19 | 火灾显示盘 | 1 | 台 | 297.35 | 297.35
20 | 常闭防火门探测器 | 1 | 只 | 141.04 | 141.04
21 | 带电话插孔的手动报警按钮 | 16.28 | 只 | 65.49 | 1066.18
22 | 单输入模块 | 12 | 只 | 53.1 | 637.2
23 | 喷洒指示灯 | 4 | 台 | 78.32 | 313.28
24 | 消防专用电话 | 2 | 部 | 139.91 | 279.82
25 | 消防接线端子箱 | 1 | 台 | 129.2 | 129.2
26 | 点型感温探测器 | 3 | 只 | 64.16 | 192.48
27 | 消火栓报警按钮 | 5 | 只 | 65.49 | 327.45
28 | 启停按钮 | 4 | 只 | 88.5 | 354
29 | 声光报警器 | 8 | 个 | 65 | 520
30 | 气体灭火声光报警器 | 6 | 个 | 120 | 720
31 | 吸顶式消防广播 | 12 | 只 | 85 | 1020
32 | 单输入/单输出模块 | 12 | 只 | 131.42 | 1577.04
33 | 电气火灾监控模块 | 10 | 只 | 141.04 | 1410.4
34 | 消防电源监控模块 | 2 | 只 | 210 | 420
35 | 应急照明集中控制模块 | 1 | 只 | 850 | 850
| 合 计 |  |  |  | 31165.57