## 封-2 招标控制价1
封-2 | 核医学科-空调工程 | [5 empty] | 工程
招标控制价
招标控制价 |  | (小写): | 687,945.87
|  | (大写): | 陆拾捌万柒仟玖佰肆拾伍元捌角柒分
其中:安全文明施工费(小写): |  |  |  | 15962.29
(大写): |  |  |  | 壹万伍仟玖佰陆拾贰元贰角玖分
招 标 人： |  |  |  |  | 工程造价 咨 询 人：
|  |  | (单位盖章) |  |  | (单位资质专用章)
法定代理人 或其授权人： |  |  |  |  | 法定代理人 或其授权人：
|  |  | (签字或盖章) |  |  | (签字或盖章)
编 制 人： |  |  |  |  | 复 核 人：
|  |  | (造价人员签字盖专用章) |  |  | (造价工程师签字盖专用章)
时间： 年 月 日

## 表-04 全费用单位工程造价汇总表
表-04
单位工程造价汇总表（全费用）
工程名称：核医学科-空调工程 |  |  | 第 1 页 共 1 页
序号 | 汇总内容 | 金额(元) |  | 其中：暂估价(元)
1 | 分部分项工程费 | 650019.9
1.1 | 通风系统工程 | 88913.72
1.2 | 排烟系统工程 | 41920.83
1.3 | 新风系统工程 | 428001.18
1.4 | 空调水系统 | 91184.17
2 | 措施项目费 | 5424.97
3 | 其他项目费 | 32501
4 | 其他项目税金 |  |  | －
合计 |  | 687,945.87
注：1.本表适用于单位工程招标控制价或投标报价的汇总，如无单位工程划分，单项工程也使用本表汇总。 2.分部分项工程、措施项目中暂估价中应填写材料、工程设备暂估价，其他项目中暂估价应填写专业工程暂估价。

## 表-09 分部分项工程项目清单计价表1
表-09
分部分项工程项目全费用清单计价表
工程名称：核医学科-空调工程 | [5 empty] | 第 1 页 共 52 页
序号 | 项目编码 | 项目名称 | 项目特征 | 计量单位 | 工程量 |  | 金额（元）
[7 empty] | 综合单价 | 合价 | 其中:暂估价
通风系统工程
1 | 030108001001 | 柜式离心排风机 (带中效过滤F8) PF-2-1 | [项目特征] 1.名称:柜式离心排风机 (带中效过滤F8) PF-2-1 2.型号:L=5600CMH ＜65dB（A）P=400pa N=3KW 3.备注:含本体安装、接地，电机检查接线和调试 4.其他:满足相关标准图集、规范及验收要求等。 5.备注:该单价为包含人工、材料、机械、管理费、利润、风险、措施费、规费、税金在内所有的全费用单价。 [工作内容] 1.本体安装 2.拆装检查 3.减振台座制作、安装 4.单机试运转 5.补刷(喷)油漆 6.完成施工图纸及本清单所需全部工作内容 | 台 | 1 |  | 4620.6 | 4620.6
本页小计 | [7 empty] | 4620.6
表-09
分部分项工程项目全费用清单计价表
工程名称：核医学科-空调工程 | [5 empty] | 第 2 页 共 52 页
序号 | 项目编码 | 项目名称 | 项目特征 | 计量单位 | 工程量 |  | 金额（元）
[7 empty] | 综合单价 | 合价 | 其中:暂估价
2 | 030108001002 | 柜式离心排风机 (带中效过滤F8) PF-2-2 | [项目特征] 1.名称:柜式离心排风机 (带中效过滤F8) PF-2-2 2.型号:L=500CMH ＜65dB（A）P=400pa N=0.37KW 3.含本体安装、接地，电机检查接线和调试 4.其他:满足相关标准图集、规范及验收要求等。 5.备注:该单价为包含人工、材料、机械、管理费、利润、风险、措施费、规费、税金在内所有的全费用单价。 [工作内容] 1.本体安装 2.拆装检查 3.减振台座制作、安装 4.单机试运转 5.补刷(喷)油漆 6.完成施工图纸及本清单所需全部工作内容 | 台 | 1 |  | 1776.3 | 1776.3
3 | 030906001001 | 设备支架制作安装 | [项目特征] 1.材质:型钢 2.备注:该单价为包含人工、材料、机械、管理费、利润、风险、措施费、规费、税金在内所有的全费用单价。 [工作内容] 1.制作、安装 2.完成施工图纸及本清单所需全部工作内容 | kg | 50 |  | 13.71 | 685.5
本页小计 | [7 empty] | 2461.8
表-09
分部分项工程项目全费用清单计价表
工程名称：核医学科-空调工程 | [5 empty] | 第 3 页 共 52 页
序号 | 项目编码 | 项目名称 | 项目特征 | 计量单位 | 工程量 |  | 金额（元）
[7 empty] | 综合单价 | 合价 | 其中:暂估价
4 | 031201003006 | 支架除锈刷油 | [项目特征] 1.除锈级别:综合考虑 2.涂刷遍数、漆膜厚度:调和漆、防锈漆各2遍 3.备注:该单价为包含人工、材料、机械、管理费、利润、风险、措施费、规费、税金在内所有的全费用单价。 [工作内容] 1.除锈 2.调配、涂刷 3.完成施工图纸及本清单所需全部工作内容 | kg | 50 |  | 2.74 | 137
5 | 030702001001 | 镀锌钢板矩形风管 δ=0.5mm 长边长(mm) ≤320 | [项目特征] 1.名称:空调风管 2.材质:镀锌钢板 3.形状:矩形 4.规格:长边长(mm) ≤320 5.板材厚度:δ=0.5mm 6.接口形式:法兰连接 7.备注:该单价为包含人工、材料、机械、管理费、利润、风险、措施费、规费、税金在内所有的全费用单价。 [工作内容] 1.风管、管件、法兰、零件、支吊架制作、安装 2.过跨风管落地支架制作、安装 3.完成施工图纸及本清单所需全部工作内容 | m2 | 196.38 |  | 192.95 | 37891.52
本页小计 | [7 empty] | 38028.52
表-09
分部分项工程项目全费用清单计价表
工程名称：核医学科-空调工程 | [5 empty] | 第 4 页 共 52 页
序号 | 项目编码 | 项目名称 | 项目特征 | 计量单位 | 工程量 |  | 金额（元）
[7 empty] | 综合单价 | 合价 | 其中:暂估价
6 | 030702001002 | 镀锌钢板矩形风管 δ=0.6mm 长边长(mm) ≤450 | [项目特征] 1.名称:空调风管 2.材质:镀锌钢板 3.形状:矩形 4.规格:长边长(mm) ≤450 5.板材厚度:δ=0.6mm 6.接口形式:法兰连接 7.备注:该单价为包含人工、材料、机械、管理费、利润、风险、措施费、规费、税金在内所有的全费用单价。 [工作内容] 1.风管、管件、法兰、零件、支吊架制作、安装 2.过跨风管落地支架制作、安装 3.完成施工图纸及本清单所需全部工作内容 | m2 | 12.39 |  | 156.51 | 1939.16
7 | 030702001003 | 镀锌钢板矩形风管 δ=0.6mm 450＜ 长边长(mm) ≤630 | [项目特征] 1.名称:空调风管 2.材质:镀锌钢板 3.形状:矩形 4.规格:450＜ 长边长(mm) ≤630 5.板材厚度:δ=0.6mm 6.接口形式:法兰连接 7.备注:该单价为包含人工、材料、机械、管理费、利润、风险、措施费、规费、税金在内所有的全费用单价。 [工作内容] 1.风管、管件、法兰、零件、支吊架制作、安装 2.过跨风管落地支架制作、安装 3.完成施工图纸及本清单所需全部工作内容 | m2 | 151.32 |  | 132.91 | 20111.94
本页小计 | [7 empty] | 22051.1
表-09
分部分项工程项目全费用清单计价表
工程名称：核医学科-空调工程 | [5 empty] | 第 5 页 共 52 页
序号 | 项目编码 | 项目名称 | 项目特征 | 计量单位 | 工程量 |  | 金额（元）
[7 empty] | 综合单价 | 合价 | 其中:暂估价
8 | 030703019001 | 风管铝箔软接 | [项目特征] 1.名称:风管铝箔软接 2.规格:综合考虑 3.材质:铝箔软接 4.备注:该单价为包含人工、材料、机械、管理费、利润、风险、措施费、规费、税金在内所有的全费用单价。 [工作内容] 1.柔性接口制作 2.柔性接口安装 3.完成施工图纸及本清单所需全部工作内容 | m2 | 1.14 |  | 373.97 | 426.33
9 | 031208002002 | 玻璃棉保温 | [项目特征] 1.绝热材料品种:玻璃棉板材 2.要求:30mm厚的无甲醛的玻璃棉板材(λ≤0.033W/m.K,容重48kg/m¦)保温 3.管道外径:综合考虑 4.软木品种:满足相关规范要求 5.备注:该单价为包含人工、材料、机械、管理费、利润、风险、措施费、规费、税金在内所有的全费用单价。 [工作内容] 1.安装 2.软木制品安装 3.完成施工图纸及本清单所需全部工作内容 | m3 | 10.56 |  | 929.14 | 9811.72
本页小计 | [7 empty] | 10238.05
表-09
分部分项工程项目全费用清单计价表
工程名称：核医学科-空调工程 | [5 empty] | 第 6 页 共 52 页
序号 | 项目编码 | 项目名称 | 项目特征 | 计量单位 | 工程量 |  | 金额（元）
[7 empty] | 综合单价 | 合价 | 其中:暂估价
10 | 030404033001 | 管道式排气扇 150CMH | [项目特征] 1.名称:管道式排气扇 2.规格:150CMH 3.安装方式:吊顶内 4.备注:该单价为包含人工、材料、机械、管理费、利润、风险、措施费、规费、税金在内所有的全费用单价。 [工作内容] 1.本体安装 2.调速开关安装 3.完成施工图纸及本清单所需全部工作内容 | 台 | 2 |  | 328.71 | 657.42
11 | 030404033002 | 管道式排气扇 300CMH | [项目特征] 1.名称:管道式排气扇 2.规格:300CMH 3.安装方式:吊顶内 4.备注:该单价为包含人工、材料、机械、管理费、利润、风险、措施费、规费、税金在内所有的全费用单价。 [工作内容] 1.本体安装 2.调速开关安装 3.完成施工图纸及本清单所需全部工作内容 | 台 | 2 |  | 377.03 | 754.06
本页小计 | [7 empty] | 1411.48
表-09
分部分项工程项目全费用清单计价表
工程名称：核医学科-空调工程 | [5 empty] | 第 7 页 共 52 页
序号 | 项目编码 | 项目名称 | 项目特征 | 计量单位 | 工程量 |  | 金额（元）
[7 empty] | 综合单价 | 合价 | 其中:暂估价
12 | 030703001001 | 70℃防火阀 160*120 | [项目特征] 1.名称:70℃防火阀 2.规格:160*120 3.类型:钢制 4.制作、安装要求:满足相关标准图集、规范及验收要求等。 5.备注:该单价为包含人工、材料、机械、管理费、利润、风险、措施费、规费、税金在内所有的全费用单价。 [工作内容] 1.阀体安装 2.支架制作、安装 3.完成施工图纸及本清单所需全部工作内容 | 个 | 1 |  | 210.85 | 210.85
13 | 030703001002 | 70℃防火阀 200*200 | [项目特征] 1.名称:70℃防火阀 2.规格:200*200 3.类型:钢制 4.制作、安装要求:满足相关标准图集、规范及验收要求等。 5.备注:该单价为包含人工、材料、机械、管理费、利润、风险、措施费、规费、税金在内所有的全费用单价。 [工作内容] 1.阀体安装 2.支架制作、安装 3.完成施工图纸及本清单所需全部工作内容 | 个 | 4 |  | 219.36 | 877.44
本页小计 | [7 empty] | 1088.29
表-09
分部分项工程项目全费用清单计价表
工程名称：核医学科-空调工程 | [5 empty] | 第 8 页 共 52 页
序号 | 项目编码 | 项目名称 | 项目特征 | 计量单位 | 工程量 |  | 金额（元）
[7 empty] | 综合单价 | 合价 | 其中:暂估价
14 | 030703001003 | 70℃防火阀 320*320 | [项目特征] 1.名称:70℃防火阀 2.规格:320*320 3.类型:钢制 4.制作、安装要求:满足相关标准图集、规范及验收要求等。 5.备注:该单价为包含人工、材料、机械、管理费、利润、风险、措施费、规费、税金在内所有的全费用单价。 [工作内容] 1.阀体安装 2.支架制作、安装 3.完成施工图纸及本清单所需全部工作内容 | 个 | 4 |  | 242.92 | 971.68
15 | 030703001004 | 70℃防火阀 500*500 | [项目特征] 1.名称:70℃防火阀 2.规格:500*500 3.类型:钢制 4.制作、安装要求:满足相关标准图集、规范及验收要求等。 5.备注:该单价为包含人工、材料、机械、管理费、利润、风险、措施费、规费、税金在内所有的全费用单价。 [工作内容] 1.阀体安装 2.支架制作、安装 3.完成施工图纸及本清单所需全部工作内容 | 个 | 4 |  | 298.46 | 1193.84
本页小计 | [7 empty] | 2165.52
表-09
分部分项工程项目全费用清单计价表
工程名称：核医学科-空调工程 | [5 empty] | 第 9 页 共 52 页
序号 | 项目编码 | 项目名称 | 项目特征 | 计量单位 | 工程量 |  | 金额（元）
[7 empty] | 综合单价 | 合价 | 其中:暂估价
16 | 030703001005 | 电动防火阀 320*250 | [项目特征] 1.名称:电动防火阀 2.规格:320*250 3.类型:钢制 4.制作、安装要求:满足相关标准图集、规范及验收要求等。 5.备注:该单价为包含人工、材料、机械、管理费、利润、风险、措施费、规费、税金在内所有的全费用单价。 [工作内容] 1.阀体安装 2.支架制作、安装 3.完成施工图纸及本清单所需全部工作内容 | 个 | 2 |  | 262.2 | 524.4
17 | 030703001006 | 手动对开多叶调节阀 160*120 | [项目特征] 1.名称:手动对开多叶调节阀 2.规格:160*120 3.类型:钢制 4.制作、安装要求:满足相关标准图集、规范及验收要求等。 5.备注:该单价为包含人工、材料、机械、管理费、利润、风险、措施费、规费、税金在内所有的全费用单价。 [工作内容] 1.阀体安装 2.支架制作、安装 3.完成施工图纸及本清单所需全部工作内容 | 个 | 7 |  | 135.28 | 946.96
本页小计 | [7 empty] | 1471.36
表-09
分部分项工程项目全费用清单计价表
工程名称：核医学科-空调工程 | [5 empty] | 第 10 页 共 52 页
序号 | 项目编码 | 项目名称 | 项目特征 | 计量单位 | 工程量 |  | 金额（元）
[7 empty] | 综合单价 | 合价 | 其中:暂估价
18 | 030703001007 | 手动对开多叶调节阀 160*160 | [项目特征] 1.名称:手动对开多叶调节阀 2.规格:160*160 3.类型:钢制 4.制作、安装要求:满足相关标准图集、规范及验收要求等。 5.备注:该单价为包含人工、材料、机械、管理费、利润、风险、措施费、规费、税金在内所有的全费用单价。 [工作内容] 1.阀体安装 2.支架制作、安装 3.完成施工图纸及本清单所需全部工作内容 | 个 | 8 |  | 146.27 | 1170.16
19 | 030703001008 | 手动对开多叶调节阀 250*160 | [项目特征] 1.名称:手动对开多叶调节阀 2.规格:250*160 3.类型:钢制 4.制作、安装要求:满足相关标准图集、规范及验收要求等。 5.备注:该单价为包含人工、材料、机械、管理费、利润、风险、措施费、规费、税金在内所有的全费用单价。 [工作内容] 1.阀体安装 2.支架制作、安装 3.完成施工图纸及本清单所需全部工作内容 | 个 | 2 |  | 166.05 | 332.1
本页小计 | [7 empty] | 1502.26
表-09
分部分项工程项目全费用清单计价表
工程名称：核医学科-空调工程 | [5 empty] | 第 11 页 共 52 页
序号 | 项目编码 | 项目名称 | 项目特征 | 计量单位 | 工程量 |  | 金额（元）
[7 empty] | 综合单价 | 合价 | 其中:暂估价
20 | 030703001009 | 手动对开多叶调节阀 320*250 | [项目特征] 1.名称:手动对开多叶调节阀 2.规格:320*250 3.类型:钢制 4.制作、安装要求:满足相关标准图集、规范及验收要求等。 5.备注:该单价为包含人工、材料、机械、管理费、利润、风险、措施费、规费、税金在内所有的全费用单价。 [工作内容] 1.阀体安装 2.支架制作、安装 3.完成施工图纸及本清单所需全部工作内容 | 个 | 2 |  | 249.01 | 498.02
21 | 030703011001 | 单层百叶风口 120*120 | [项目特征] 1.名称:单层百叶风口 2.材质:铝合金 3.规格:120*120 4.制作、安装要求:满足相关标准图集、规范及验收要求等。 5.备注:该单价为包含人工、材料、机械、管理费、利润、风险、措施费、规费、税金在内所有的全费用单价。 [工作内容] 1.风口安装 2.完成施工图纸及本清单所需全部工作内容 | 个 | 5 |  | 41.85 | 209.25
本页小计 | [7 empty] | 707.27
表-09
分部分项工程项目全费用清单计价表
工程名称：核医学科-空调工程 | [5 empty] | 第 12 页 共 52 页
序号 | 项目编码 | 项目名称 | 项目特征 | 计量单位 | 工程量 |  | 金额（元）
[7 empty] | 综合单价 | 合价 | 其中:暂估价
22 | 030703011002 | 单层百叶风口 120*200 | [项目特征] 1.名称:单层百叶风口 2.材质:铝合金 3.规格:120*200 4.制作、安装要求:满足相关标准图集、规范及验收要求等。 5.备注:该单价为包含人工、材料、机械、管理费、利润、风险、措施费、规费、税金在内所有的全费用单价。 [工作内容] 1.风口安装 2.完成施工图纸及本清单所需全部工作内容 | 个 | 5 |  | 58.74 | 293.7
23 | 030703011003 | 单层百叶风口 120*250 | [项目特征] 1.名称:单层百叶风口 2.材质:铝合金 3.规格:120*250 4.制作、安装要求:满足相关标准图集、规范及验收要求等。 5.备注:该单价为包含人工、材料、机械、管理费、利润、风险、措施费、规费、税金在内所有的全费用单价。 [工作内容] 1.风口安装 2.完成施工图纸及本清单所需全部工作内容 | 个 | 4 |  | 74.16 | 296.64
本页小计 | [7 empty] | 590.34
表-09
分部分项工程项目全费用清单计价表
工程名称：核医学科-空调工程 | [5 empty] | 第 13 页 共 52 页
序号 | 项目编码 | 项目名称 | 项目特征 | 计量单位 | 工程量 |  | 金额（元）
[7 empty] | 综合单价 | 合价 | 其中:暂估价
24 | 030703011004 | 单层百叶风口 200*200 | [项目特征] 1.名称:单层百叶风口 2.材质:铝合金 3.规格:200*200 4.制作、安装要求:满足相关标准图集、规范及验收要求等。 5.备注:该单价为包含人工、材料、机械、管理费、利润、风险、措施费、规费、税金在内所有的全费用单价。 [工作内容] 1.风口安装 2.完成施工图纸及本清单所需全部工作内容 | 个 | 2 |  | 52.07 | 104.14
25 | 030703011005 | 单层百叶风口 120*400 | [项目特征] 1.名称:单层百叶风口 2.材质:铝合金 3.规格:120*400 4.制作、安装要求:满足相关标准图集、规范及验收要求等。 5.备注:该单价为包含人工、材料、机械、管理费、利润、风险、措施费、规费、税金在内所有的全费用单价。 [工作内容] 1.风口安装 2.完成施工图纸及本清单所需全部工作内容 | 个 | 1 |  | 116.2 | 116.2
本页小计 | [7 empty] | 220.34
表-09
分部分项工程项目全费用清单计价表
工程名称：核医学科-空调工程 | [5 empty] | 第 14 页 共 52 页
序号 | 项目编码 | 项目名称 | 项目特征 | 计量单位 | 工程量 |  | 金额（元）
[7 empty] | 综合单价 | 合价 | 其中:暂估价
26 | 030703011006 | 单层百叶风口 250*320 | [项目特征] 1.名称:单层百叶风口 2.材质:铝合金 3.规格:250*320 4.制作、安装要求:满足相关标准图集、规范及验收要求等。 5.备注:该单价为包含人工、材料、机械、管理费、利润、风险、措施费、规费、税金在内所有的全费用单价。 [工作内容] 1.风口安装 2.完成施工图纸及本清单所需全部工作内容 | 个 | 2 |  | 128.29 | 256.58
27 | 030704001001 | 通风工程检测、调试 | [项目特征] 1.名称:通风工程检测、调试 2.备注:该单价为包含人工、材料、机械、管理费、利润、风险、措施费、规费、税金在内所有的全费用单价。 [工作内容] 1.通风管道风量测定 2.风压测定 3.温度测定 4.各系统风口、阀门调整 5.完成施工图纸及本清单所需全部工作内容 | 系统 | 1 |  | 2100.21 | 2100.21
排烟系统工程
本页小计 | [7 empty] | 2356.79
表-09
分部分项工程项目全费用清单计价表
工程名称：核医学科-空调工程 | [5 empty] | 第 15 页 共 52 页
序号 | 项目编码 | 项目名称 | 项目特征 | 计量单位 | 工程量 |  | 金额（元）
[7 empty] | 综合单价 | 合价 | 其中:暂估价
1 | 030108001003 | 排烟风机 PY-1 | [项目特征] 1.名称:排烟风机 PY-1 2.型号:L=36000CMH <65dB(A) P=600Pa N=11KW 3.其他:满足相关标准图集、规范及验收要求等。 4.备注:该单价为包含人工、材料、机械、管理费、利润、风险、措施费、规费、税金在内所有的全费用单价。 [工作内容] 1.本体安装 2.拆装检查 3.减振台座制作、安装 4.单机试运转 5.补刷(喷)油漆 6.完成施工图纸及本清单所需全部工作内容 | 台 | 1 |  | 4855.91 | 4855.91
2 | 030702001004 | 镀锌钢板圆形风管 δ=1.0mm 1000＜ 直径(mm) ≤1250 | [项目特征] 1.名称:排烟风管 2.材质:镀锌钢板 3.形状:圆形 4.规格:1000＜ 直径(mm) ≤1250 5.板材厚度:δ=1.0mm 6.接口形式:法兰连接 7.备注:该单价为包含人工、材料、机械、管理费、利润、风险、措施费、规费、税金在内所有的全费用单价。 [工作内容] 1.风管、管件、法兰、零件、支吊架制作、安装 2.过跨风管落地支架制作、安装 3.完成施工图纸及本清单所需全部工作内容 | m2 | 2.95 |  | 190.55 | 562.12
本页小计 | [7 empty] | 5418.03
表-09
分部分项工程项目全费用清单计价表
工程名称：核医学科-空调工程 | [5 empty] | 第 16 页 共 52 页
序号 | 项目编码 | 项目名称 | 项目特征 | 计量单位 | 工程量 |  | 金额（元）
[7 empty] | 综合单价 | 合价 | 其中:暂估价
3 | 030702001005 | 镀锌钢板矩形风管 δ=0.75mm 630＜ 长边长(mm) ≤1000 | [项目特征] 1.名称:通风风管 2.材质:镀锌钢板 3.形状:矩形 4.规格:630＜ 长边长(mm) ≤1000 5.板材厚度:δ=0.75mm 6.接口形式:法兰连接 7.备注:该单价为包含人工、材料、机械、管理费、利润、风险、措施费、规费、税金在内所有的全费用单价。 [工作内容] 1.风管、管件、法兰、零件、支吊架制作、安装 2.过跨风管落地支架制作、安装 3.完成施工图纸及本清单所需全部工作内容 | m2 | 18.78 |  | 132.91 | 2496.05
4 | 030702001006 | 镀锌钢板矩形风管 δ=1.0mm 1000＜ 长边长(mm) ≤1250 | [项目特征] 1.名称:通风、排烟风管 2.材质:镀锌钢板 3.形状:矩形 4.规格:1000＜ 长边长(mm) ≤1250 5.板材厚度:δ=1.0mm 6.接口形式:法兰连接 7.备注:该单价为包含人工、材料、机械、管理费、利润、风险、措施费、规费、税金在内所有的全费用单价。 [工作内容] 1.风管、管件、法兰、零件、支吊架制作、安装 2.过跨风管落地支架制作、安装 3.完成施工图纸及本清单所需全部工作内容 | m2 | 129.24 |  | 147.75 | 19095.21
本页小计 | [7 empty] | 21591.26
表-09
分部分项工程项目全费用清单计价表
工程名称：核医学科-空调工程 | [5 empty] | 第 17 页 共 52 页
序号 | 项目编码 | 项目名称 | 项目特征 | 计量单位 | 工程量 |  | 金额（元）
[7 empty] | 综合单价 | 合价 | 其中:暂估价
5 | 031208002003 | 玻璃棉保温 | [项目特征] 1.绝热材料品种:玻璃棉板材，外带加筋铝箔贴面 2.要求:密度≥48Kg/m3的带夹筋铝箔50mm厚的离心玻璃棉板 3.管道外径:综合考虑 4.软木品种:满足相关规范要求 5.备注:该单价为包含人工、材料、机械、管理费、利润、风险、措施费、规费、税金在内所有的全费用单价。 [工作内容] 1.安装 2.软木制品安装 3.完成施工图纸及本清单所需全部工作内容 | m3 | 7.4 |  | 929.14 | 6875.64
6 | 031208007003 | 纤维增强硅酸盐防火包裹 | [项目特征] 1.材料:纤维增强硅酸盐板 2.厚度:9mm 3.对象:风管 4.备注:该单价为包含人工、材料、机械、管理费、利润、风险、措施费、规费、税金在内所有的全费用单价。 [工作内容] 1.安装 2.完成施工图纸及本清单所需全部工作内容 | m2 | 30 |  | 117.12 | 3513.6
本页小计 | [7 empty] | 10389.24
表-09
分部分项工程项目全费用清单计价表
工程名称：核医学科-空调工程 | [5 empty] | 第 18 页 共 52 页
序号 | 项目编码 | 项目名称 | 项目特征 | 计量单位 | 工程量 |  | 金额（元）
[7 empty] | 综合单价 | 合价 | 其中:暂估价
7 | 030703019002 | 风管铝箔软接 | [项目特征] 1.名称:风管铝箔软接 2.规格:综合考虑 3.材质:铝箔软接 4.备注:该单价为包含人工、材料、机械、管理费、利润、风险、措施费、规费、税金在内所有的全费用单价。 [工作内容] 1.柔性接口制作 2.柔性接口安装 3.完成施工图纸及本清单所需全部工作内容 | m2 | 1.26 |  | 373.97 | 471.2
8 | 030703001010 | 280℃排烟防火阀 500*500 | [项目特征] 1.名称:280℃排烟防火阀 2.规格:500*500 3.类型:钢制 4.制作、安装要求:满足相关标准图集、规范及验收要求等。 5.备注:该单价为包含人工、材料、机械、管理费、利润、风险、措施费、规费、税金在内所有的全费用单价。 [工作内容] 1.阀体安装 2.支架制作、安装 3.完成施工图纸及本清单所需全部工作内容 | 个 | 1 |  | 364.08 | 364.08
本页小计 | [7 empty] | 835.28
表-09
分部分项工程项目全费用清单计价表
工程名称：核医学科-空调工程 | [5 empty] | 第 19 页 共 52 页
序号 | 项目编码 | 项目名称 | 项目特征 | 计量单位 | 工程量 |  | 金额（元）
[7 empty] | 综合单价 | 合价 | 其中:暂估价
9 | 030703001011 | 280℃排烟防火阀 1000*500 | [项目特征] 1.名称:280℃排烟防火阀 2.规格:1000*500 3.类型:钢制 4.制作、安装要求:满足相关标准图集、规范及验收要求等。 5.备注:该单价为包含人工、材料、机械、管理费、利润、风险、措施费、规费、税金在内所有的全费用单价。 [工作内容] 1.阀体安装 2.支架制作、安装 3.完成施工图纸及本清单所需全部工作内容 | 个 | 4 |  | 523.1 | 2092.4
10 | 030703011007 | 多叶排烟口 1200*400 | [项目特征] 1.名称:多叶排烟口 2.材质:铝合金 3.规格:1200*400 4.制作、安装要求:满足相关标准图集、规范及验收要求等。 5.备注:该单价为包含人工、材料、机械、管理费、利润、风险、措施费、规费、税金在内所有的全费用单价。 [工作内容] 1.风口安装 2.完成施工图纸及本清单所需全部工作内容 | 个 | 1 |  | 546.05 | 546.05
本页小计 | [7 empty] | 2638.45
表-09
分部分项工程项目全费用清单计价表
工程名称：核医学科-空调工程 | [5 empty] | 第 20 页 共 52 页
序号 | 项目编码 | 项目名称 | 项目特征 | 计量单位 | 工程量 |  | 金额（元）
[7 empty] | 综合单价 | 合价 | 其中:暂估价
11 | 030906001002 | 设备支架制作安装 | [项目特征] 1.材质:型钢 2.备注:该单价为包含人工、材料、机械、管理费、利润、风险、措施费、规费、税金在内所有的全费用单价。 [工作内容] 1.制作、安装 2.完成施工图纸及本清单所需全部工作内容 | kg | 20 |  | 13.71 | 274.2
12 | 031201003007 | 支架除锈刷油 | [项目特征] 1.除锈级别:综合考虑 2.涂刷遍数、漆膜厚度:调和漆、防锈漆各2遍 3.备注:该单价为包含人工、材料、机械、管理费、利润、风险、措施费、规费、税金在内所有的全费用单价。 [工作内容] 1.除锈 2.调配、涂刷 3.完成施工图纸及本清单所需全部工作内容 | kg | 20 |  | 2.74 | 54.8
13 | 030704001002 | 通风工程检测、调试 | [项目特征] 1.名称:通风工程检测、调试 2.备注:该单价为包含人工、材料、机械、管理费、利润、风险、措施费、规费、税金在内所有的全费用单价。 [工作内容] 1.通风管道风量测定 2.风压测定 3.温度测定 4.各系统风口、阀门调整 5.完成施工图纸及本清单所需全部工作内容 | 系统 | 1 |  | 719.57 | 719.57
本页小计 | [7 empty] | 1048.57
表-09
分部分项工程项目全费用清单计价表
工程名称：核医学科-空调工程 | [5 empty] | 第 21 页 共 52 页
序号 | 项目编码 | 项目名称 | 项目特征 | 计量单位 | 工程量 |  | 金额（元）
[7 empty] | 综合单价 | 合价 | 其中:暂估价
新风系统工程
1 | 030701003001 | 多联机中央空调室外主机 XF-2-1 Q=38KW N=11KW | [项目特征] 1.名称:多联机中央空调室外主机 XF-2-1 2.型号、规格:Q=38KW <68dB(A) N=11KW 3.含本体安装、接地，电机检查接线和调试及冷媒充注 4.备注:该单价为包含人工、材料、机械、管理费、利润、风险、措施费、规费、税金在内所有的全费用单价。 [工作内容] 1.本体安装或组装、调试 2.设备支架制作、安装 3.补刷(喷)油漆 4.完成施工图纸及本清单所需全部工作内容 | 台 | 1 |  | 24244.94 | 24244.94
2 | 030701003002 | 多联机中央空调室外主机 XF-2-2 Q=17KW N=6KW | [项目特征] 1.名称:多联机中央空调室外主机 XF-2-2 2.型号、规格:Q=17KW <68dB(A) N=6KW 3.含本体安装、接地，电机检查接线和调试及冷媒充注 4.备注:该单价为包含人工、材料、机械、管理费、利润、风险、措施费、规费、税金在内所有的全费用单价。 [工作内容] 1.本体安装或组装、调试 2.设备支架制作、安装 3.补刷(喷)油漆 4.完成施工图纸及本清单所需全部工作内容 | 台 | 1 |  | 15085.29 | 15085.29
本页小计 | [7 empty] | 39330.23
表-09
分部分项工程项目全费用清单计价表
工程名称：核医学科-空调工程 | [5 empty] | 第 22 页 共 52 页
序号 | 项目编码 | 项目名称 | 项目特征 | 计量单位 | 工程量 |  | 金额（元）
[7 empty] | 综合单价 | 合价 | 其中:暂估价
3 | 030701003003 | 多联空调新风机组 XF-2-1 Q=38KW | [项目特征] 1.名称:多联空调新风机组 XF-2-1 Q=38KW 2.规格:L=3450CMH P=300Pa Q=38KW 3.备注:该单价为包含人工、材料、机械、管理费、利润、风险、措施费、规费、税金在内所有的全费用单价。 [工作内容] 1.本体安装或组装、调试 2.设备支架制作、安装 3.补刷(喷)油漆 4.完成施工图纸及本清单所需全部工作内容 | 台 | 1 |  | 4379.2 | 4379.2
4 | 030701003004 | 多联空调新风机组 XF-2-2 Q=17KW | [项目特征] 1.名称:多联空调新风机组 XF-2-2 Q=17KW 2.规格:L=1500MH P=350Pa Q=17KW 3.备注:该单价为包含人工、材料、机械、管理费、利润、风险、措施费、规费、税金在内所有的全费用单价。 [工作内容] 1.本体安装或组装、调试 2.设备支架制作、安装 3.补刷(喷)油漆 4.完成施工图纸及本清单所需全部工作内容 | 台 | 1 |  | 3390.1 | 3390.1
本页小计 | [7 empty] | 7769.3
表-09
分部分项工程项目全费用清单计价表
工程名称：核医学科-空调工程 | [5 empty] | 第 23 页 共 52 页
序号 | 项目编码 | 项目名称 | 项目特征 | 计量单位 | 工程量 |  | 金额（元）
[7 empty] | 综合单价 | 合价 | 其中:暂估价
5 | 030701003005 | 多联机中央空调室外主机 KT-2-1 Q=63KW N=19KW | [项目特征] 1.名称:多联机中央空调室外主机 KT-2-1 2.型号、规格:Q=63KW <68dB(A) N=19KW 3.含本体安装、接地，电机检查接线和调试及冷媒充注 4.备注:该单价为包含人工、材料、机械、管理费、利润、风险、措施费、规费、税金在内所有的全费用单价。 [工作内容] 1.本体安装或组装、调试 2.设备支架制作、安装 3.补刷(喷)油漆 4.完成施工图纸及本清单所需全部工作内容 | 台 | 1 |  | 51081.96 | 51081.96
6 | 030701003006 | 多联机中央空调室外主机 KT-2-2 Q=18KW N=6KW | [项目特征] 1.名称:多联机中央空调室外主机 KT-2-2 2.型号、规格:Q=18KW <68dB(A) N=6KW 3.含本体安装、接地，电机检查接线和调试及冷媒充注 4.备注:该单价为包含人工、材料、机械、管理费、利润、风险、措施费、规费、税金在内所有的全费用单价。 [工作内容] 1.本体安装或组装、调试 2.设备支架制作、安装 3.补刷(喷)油漆 4.完成施工图纸及本清单所需全部工作内容 | 台 | 1 |  | 15634.79 | 15634.79
本页小计 | [7 empty] | 66716.75
表-09
分部分项工程项目全费用清单计价表
工程名称：核医学科-空调工程 | [5 empty] | 第 24 页 共 52 页
序号 | 项目编码 | 项目名称 | 项目特征 | 计量单位 | 工程量 |  | 金额（元）
[7 empty] | 综合单价 | 合价 | 其中:暂估价
7 | 030701003007 | 多联机中央空调室外主机 KT-2-3-DL Q=28KW N=8KW | [项目特征] 1.名称:多联机中央空调室外主机 KT-2-3-DL 2.型号、规格:Q=28KW <68dB(A) N=8KW 3.含本体安装、接地，电机检查接线和调试及冷媒充注 4.备注:该单价为包含人工、材料、机械、管理费、利润、风险、措施费、规费、税金在内所有的全费用单价。 [工作内容] 1.本体安装或组装、调试 2.设备支架制作、安装 3.补刷(喷)油漆 4.完成施工图纸及本清单所需全部工作内容 | 台 | 1 |  | 21679.29 | 21679.29
8 | 030701003008 | 精密空调（含室外机） Q=12.5KW N=11KW | [项目特征] 1.名称:精密空调（含室外机） 2.规格:Q=12.5KW N=11KW 3.备注:该单价为包含人工、材料、机械、管理费、利润、风险、措施费、规费、税金在内所有的全费用单价。 [工作内容] 1.本体安装或组装、调试 2.设备支架制作、安装 3.补刷(喷)油漆 4.完成施工图纸及本清单所需全部工作内容 | 台 | 2 |  | 50253.29 | 100506.58
本页小计 | [7 empty] | 122185.87
表-09
分部分项工程项目全费用清单计价表
工程名称：核医学科-空调工程 | [5 empty] | 第 25 页 共 52 页
序号 | 项目编码 | 项目名称 | 项目特征 | 计量单位 | 工程量 |  | 金额（元）
[7 empty] | 综合单价 | 合价 | 其中:暂估价
9 | 030701004001 | 多联机暗装风机盘管 D22 | [项目特征] 1.名称:多联机暗装风机盘管 2.型号:D22 3.规格:Q=2.2KW <40dB(A) 4.其他:含冷媒充注 5.备注:该单价为包含人工、材料、机械、管理费、利润、风险、措施费、规费、税金在内所有的全费用单价。 [工作内容] 1.本体安装、调试 2.支架制作、安装 3.试压 4.补刷(喷)油漆 5.完成施工图纸及本清单所需全部工作内容 | 台 | 3 |  | 1547.81 | 4643.43
10 | 030701004002 | 多联机暗装风机盘管 D25 | [项目特征] 1.名称:多联机暗装风机盘管 2.型号:D25 3.规格:Q=2.5KW <40dB(A) 4.其他:含冷媒充注 5.备注:该单价为包含人工、材料、机械、管理费、利润、风险、措施费、规费、税金在内所有的全费用单价。 [工作内容] 1.本体安装、调试 2.支架制作、安装 3.试压 4.补刷(喷)油漆 5.完成施工图纸及本清单所需全部工作内容 | 台 | 4 |  | 1663.2 | 6652.8
本页小计 | [7 empty] | 11296.23
表-09
分部分项工程项目全费用清单计价表
工程名称：核医学科-空调工程 | [5 empty] | 第 26 页 共 52 页
序号 | 项目编码 | 项目名称 | 项目特征 | 计量单位 | 工程量 |  | 金额（元）
[7 empty] | 综合单价 | 合价 | 其中:暂估价
11 | 030701004003 | 多联机暗装风机盘管 D28 | [项目特征] 1.名称:多联机暗装风机盘管 2.型号:D28 3.规格:Q=2.8KW <40dB(A) 4.其他:含冷媒充注 5.备注:该单价为包含人工、材料、机械、管理费、利润、风险、措施费、规费、税金在内所有的全费用单价。 [工作内容] 1.本体安装、调试 2.支架制作、安装 3.试压 4.补刷(喷)油漆 5.完成施工图纸及本清单所需全部工作内容 | 台 | 1 |  | 1613.75 | 1613.75
12 | 030701004004 | 多联机暗装风机盘管 D32 | [项目特征] 1.名称:多联机暗装风机盘管 2.型号:D32 3.规格:Q=3.2KW <40dB(A) 4.其他:含冷媒充注 5.备注:该单价为包含人工、材料、机械、管理费、利润、风险、措施费、规费、税金在内所有的全费用单价。 [工作内容] 1.本体安装、调试 2.支架制作、安装 3.试压 4.补刷(喷)油漆 5.完成施工图纸及本清单所需全部工作内容 | 台 | 1 |  | 1729.14 | 1729.14
本页小计 | [7 empty] | 3342.89
表-09
分部分项工程项目全费用清单计价表
工程名称：核医学科-空调工程 | [5 empty] | 第 27 页 共 52 页
序号 | 项目编码 | 项目名称 | 项目特征 | 计量单位 | 工程量 |  | 金额（元）
[7 empty] | 综合单价 | 合价 | 其中:暂估价
13 | 030701004005 | 多联机暗装风机盘管 D40 | [项目特征] 1.名称:多联机暗装风机盘管 2.型号:D40 3.规格:Q=4.0KW <40dB(A) 4.其他:含冷媒充注 5.备注:该单价为包含人工、材料、机械、管理费、利润、风险、措施费、规费、税金在内所有的全费用单价。 [工作内容] 1.本体安装、调试 2.支架制作、安装 3.试压 4.补刷(喷)油漆 5.完成施工图纸及本清单所需全部工作内容 | 台 | 4 |  | 3394.13 | 13576.52
14 | 030701004006 | 多联机暗装风机盘管 D56 | [项目特征] 1.名称:多联机暗装风机盘管 2.型号:D56 3.规格:Q=5.6KW <40dB(A) 4.其他:含冷媒充注 5.备注:该单价为包含人工、材料、机械、管理费、利润、风险、措施费、规费、税金在内所有的全费用单价。 [工作内容] 1.本体安装、调试 2.支架制作、安装 3.试压 4.补刷(喷)油漆 5.完成施工图纸及本清单所需全部工作内容 | 台 | 6 |  | 3833.73 | 23002.38
本页小计 | [7 empty] | 36578.9
表-09
分部分项工程项目全费用清单计价表
工程名称：核医学科-空调工程 | [5 empty] | 第 28 页 共 52 页
序号 | 项目编码 | 项目名称 | 项目特征 | 计量单位 | 工程量 |  | 金额（元）
[7 empty] | 综合单价 | 合价 | 其中:暂估价
15 | 030701004007 | 多联机暗装风机盘管 D80 | [项目特征] 1.名称:多联机暗装风机盘管 2.型号:D80 3.规格:Q=8.0KW <40dB(A) 4.其他:含冷媒充注 5.备注:该单价为包含人工、材料、机械、管理费、利润、风险、措施费、规费、税金在内所有的全费用单价。 [工作内容] 1.本体安装、调试 2.支架制作、安装 3.试压 4.补刷(喷)油漆 5.完成施工图纸及本清单所需全部工作内容 | 台 | 3 |  | 4493.13 | 13479.39
16 | 030701004008 | 多联机暗装风机盘管 D100 | [项目特征] 1.名称:多联机暗装风机盘管 2.型号:D100 3.规格:Q=10.0KW <40dB(A) 4.其他:含冷媒充注 5.备注:该单价为包含人工、材料、机械、管理费、利润、风险、措施费、规费、税金在内所有的全费用单价。 [工作内容] 1.本体安装、调试 2.支架制作、安装 3.试压 4.补刷(喷)油漆 5.完成施工图纸及本清单所需全部工作内容 | 台 | 1 |  | 4932.73 | 4932.73
本页小计 | [7 empty] | 18412.12
表-09
分部分项工程项目全费用清单计价表
工程名称：核医学科-空调工程 | [5 empty] | 第 29 页 共 52 页
序号 | 项目编码 | 项目名称 | 项目特征 | 计量单位 | 工程量 |  | 金额（元）
[7 empty] | 综合单价 | 合价 | 其中:暂估价
17 | 030702001007 | 镀锌钢板矩形风管 δ=0.5mm 长边长(mm) ≤320 | [项目特征] 1.名称:空调风管 2.材质:镀锌钢板 3.形状:矩形 4.规格:长边长(mm) ≤320 5.板材厚度:δ=0.5mm 6.备注:该单价为包含人工、材料、机械、管理费、利润、风险、措施费、规费、税金在内所有的全费用单价。 7.接口形式:法兰连接 [工作内容] 1.风管、管件、法兰、零件、支吊架制作、安装 2.过跨风管落地支架制作、安装 3.完成施工图纸及本清单所需全部工作内容 | m2 | 95.28 |  | 192.95 | 18384.28
18 | 030702001008 | 镀锌钢板矩形风管 δ=0.6mm 长边长(mm) ≤450 | [项目特征] 1.名称:空调风管 2.材质:镀锌钢板 3.形状:矩形 4.规格:长边长(mm) ≤450 5.板材厚度:δ=0.6mm 6.备注:该单价为包含人工、材料、机械、管理费、利润、风险、措施费、规费、税金在内所有的全费用单价。 7.接口形式:法兰连接 [工作内容] 1.风管、管件、法兰、零件、支吊架制作、安装 2.过跨风管落地支架制作、安装 3.完成施工图纸及本清单所需全部工作内容 | m2 | 115.23 |  | 156.51 | 18034.65
本页小计 | [7 empty] | 36418.93
表-09
分部分项工程项目全费用清单计价表
工程名称：核医学科-空调工程 | [5 empty] | 第 30 页 共 52 页
序号 | 项目编码 | 项目名称 | 项目特征 | 计量单位 | 工程量 |  | 金额（元）
[7 empty] | 综合单价 | 合价 | 其中:暂估价
19 | 030702001009 | 镀锌钢板矩形风管 δ=0.6mm 450＜ 长边长(mm) ≤630 | [项目特征] 1.名称:空调风管 2.材质:镀锌钢板 3.形状:矩形 4.规格:450＜ 长边长(mm) ≤630 5.板材厚度:δ=0.6mm 6.备注:该单价为包含人工、材料、机械、管理费、利润、风险、措施费、规费、税金在内所有的全费用单价。 7.接口形式:法兰连接 [工作内容] 1.风管、管件、法兰、零件、支吊架制作、安装 2.过跨风管落地支架制作、安装 3.完成施工图纸及本清单所需全部工作内容 | m2 | 34.3 |  | 132.91 | 4558.81
20 | 030702001010 | 镀锌钢板矩形风管 δ=0.75mm 630＜ 长边长(mm) ≤1000 | [项目特征] 1.名称:空调风管 2.材质:镀锌钢板 3.形状:矩形 4.规格:630＜ 长边长(mm) ≤1000 5.板材厚度:δ=0.75mm 6.接口形式:法兰连接 7.备注:该单价为包含人工、材料、机械、管理费、利润、风险、措施费、规费、税金在内所有的全费用单价。 [工作内容] 1.风管、管件、法兰、零件、支吊架制作、安装 2.过跨风管落地支架制作、安装 3.完成施工图纸及本清单所需全部工作内容 | m2 | 40.35 |  | 132.91 | 5362.92
本页小计 | [7 empty] | 9921.73
表-09
分部分项工程项目全费用清单计价表
工程名称：核医学科-空调工程 | [5 empty] | 第 31 页 共 52 页
序号 | 项目编码 | 项目名称 | 项目特征 | 计量单位 | 工程量 |  | 金额（元）
[7 empty] | 综合单价 | 合价 | 其中:暂估价
21 | 030702001011 | 镀锌钢板矩形风管 δ=1.0mm 1250＜ 长边长(mm) ≤2000 | [项目特征] 1.名称:空调风管 2.材质:镀锌钢板 3.形状:矩形 4.规格:1250＜ 长边长(mm) ≤2000 5.板材厚度:δ=1.0mm 6.管件、法兰等附件及支架设计要求:满足设计及规范要求 7.接口形式:满足设计及规范要求 8.其他:满足设计及规范要求，包含穿墙打孔、安装所有需要的辅材。 9.备注:该单价为包含人工、材料、机械、管理费、利润、风险、措施费、规费、税金在内所有的全费用单价。 [工作内容] 1.风管、管件、法兰、零件、支吊架制作、安装 2.过跨风管落地支架制作、安装 3.完成施工图纸及本清单所需全部工作内容 | m2 | 3.57 |  | 163.96 | 585.34
22 | 030703019003 | 风管铝箔软接 | [项目特征] 1.名称:风管铝箔软接 2.规格:综合考虑 3.材质:铝箔软接 4.备注:该单价为包含人工、材料、机械、管理费、利润、风险、措施费、规费、税金在内所有的全费用单价。 [工作内容] 1.柔性接口安装 2.完成施工图纸及本清单所需全部工作内容 | m2 | 11.38 |  | 373.97 | 4255.78
本页小计 | [7 empty] | 4841.12
表-09
分部分项工程项目全费用清单计价表
工程名称：核医学科-空调工程 | [5 empty] | 第 32 页 共 52 页
序号 | 项目编码 | 项目名称 | 项目特征 | 计量单位 | 工程量 |  | 金额（元）
[7 empty] | 综合单价 | 合价 | 其中:暂估价
23 | 031208002004 | 玻璃棉保温 | [项目特征] 1.绝热材料品种:玻璃棉板材 2.要求:30mm厚的无甲醛的玻璃棉板材(λ≤0.033W/m.K,容重48kg/m¦)保温 3.管道外径:综合考虑 4.软木品种:满足相关规范要求 5.备注:该单价为包含人工、材料、机械、管理费、利润、风险、措施费、规费、税金在内所有的全费用单价。 [工作内容] 1.安装 2.软木制品安装 3.完成施工图纸及本清单所需全部工作内容 | m3 | 8.21 |  | 929.14 | 7628.24
24 | 031208007004 | 纤维增强硅酸盐防火包裹 | [项目特征] 1.材料:纤维增强硅酸盐板 2.厚度:9mm 3.对象:风管 4.备注:该单价为包含人工、材料、机械、管理费、利润、风险、措施费、规费、税金在内所有的全费用单价。 [工作内容] 1.安装 2.完成施工图纸及本清单所需全部工作内容 | m2 | 44.68 |  | 117.12 | 5232.92
本页小计 | [7 empty] | 12861.16
表-09
分部分项工程项目全费用清单计价表
工程名称：核医学科-空调工程 | [5 empty] | 第 33 页 共 52 页
序号 | 项目编码 | 项目名称 | 项目特征 | 计量单位 | 工程量 |  | 金额（元）
[7 empty] | 综合单价 | 合价 | 其中:暂估价
25 | 031208007005 | 消声包裹 | [项目特征] 1.材料:1mm厚镀锌钢板+25mm厚岩棉+1mm厚镀锌钢板 2.厚度:27mm 3.层数:3 4.对象:风管及设备 5.备注:该单价为包含人工、材料、机械、管理费、利润、风险、措施费、规费、税金在内所有的全费用单价。 [工作内容] 1.安装 2.完成施工图纸及本清单所需全部工作内容 | m2 | 15 |  | 310.44 | 4656.6
26 | 030703001012 | 电动防火阀 320*200 | [项目特征] 1.名称:电动防火阀 2.规格:320*200 3.类型:钢制 4.制作、安装要求:满足相关标准图集、规范及验收要求等。 5.备注:该单价为包含人工、材料、机械、管理费、利润、风险、措施费、规费、税金在内所有的全费用单价。 [工作内容] 1.阀体安装 2.支架制作、安装 3.完成施工图纸及本清单所需全部工作内容 | 个 | 2 |  | 254.5 | 509
本页小计 | [7 empty] | 5165.6
表-09
分部分项工程项目全费用清单计价表
工程名称：核医学科-空调工程 | [5 empty] | 第 34 页 共 52 页
序号 | 项目编码 | 项目名称 | 项目特征 | 计量单位 | 工程量 |  | 金额（元）
[7 empty] | 综合单价 | 合价 | 其中:暂估价
27 | 030703001013 | 手动对开多叶调节阀 120*120 | [项目特征] 1.名称:手动对开多叶调节阀 2.规格:120*120 3.类型:钢制 4.制作、安装要求:满足相关标准图集、规范及验收要求等。 5.备注:该单价为包含人工、材料、机械、管理费、利润、风险、措施费、规费、税金在内所有的全费用单价。 [工作内容] 1.阀体安装 2.支架制作、安装 3.完成施工图纸及本清单所需全部工作内容 | 个 | 14 |  | 128.68 | 1801.52
28 | 030703001014 | 手动对开多叶调节阀 160*120 | [项目特征] 1.名称:手动对开多叶调节阀 2.规格:160*120 3.类型:钢制 4.制作、安装要求:满足相关标准图集、规范及验收要求等。 5.备注:该单价为包含人工、材料、机械、管理费、利润、风险、措施费、规费、税金在内所有的全费用单价。 [工作内容] 1.阀体安装 2.支架制作、安装 3.完成施工图纸及本清单所需全部工作内容 | 个 | 1 |  | 135.28 | 135.28
本页小计 | [7 empty] | 1936.8
表-09
分部分项工程项目全费用清单计价表
工程名称：核医学科-空调工程 | [5 empty] | 第 35 页 共 52 页
序号 | 项目编码 | 项目名称 | 项目特征 | 计量单位 | 工程量 |  | 金额（元）
[7 empty] | 综合单价 | 合价 | 其中:暂估价
29 | 030703001015 | 手动对开多叶调节阀 160*160 | [项目特征] 1.名称:手动对开多叶调节阀 2.规格:160*160 3.类型:钢制 4.制作、安装要求:满足相关标准图集、规范及验收要求等。 5.备注:该单价为包含人工、材料、机械、管理费、利润、风险、措施费、规费、税金在内所有的全费用单价。 [工作内容] 1.阀体安装 2.支架制作、安装 3.完成施工图纸及本清单所需全部工作内容 | 个 | 1 |  | 146.27 | 146.27
30 | 030703001016 | 手动对开多叶调节阀 250*160 | [项目特征] 1.名称:手动对开多叶调节阀 2.规格:250*160 3.类型:钢制 4.制作、安装要求:满足相关标准图集、规范及验收要求等。 5.备注:该单价为包含人工、材料、机械、管理费、利润、风险、措施费、规费、税金在内所有的全费用单价。 [工作内容] 1.阀体安装 2.支架制作、安装 3.完成施工图纸及本清单所需全部工作内容 | 个 | 3 |  | 166.05 | 498.15
本页小计 | [7 empty] | 644.42
表-09
分部分项工程项目全费用清单计价表
工程名称：核医学科-空调工程 | [5 empty] | 第 36 页 共 52 页
序号 | 项目编码 | 项目名称 | 项目特征 | 计量单位 | 工程量 |  | 金额（元）
[7 empty] | 综合单价 | 合价 | 其中:暂估价
31 | 030703001017 | 手动对开多叶调节阀 320*200 | [项目特征] 1.名称:手动对开多叶调节阀 2.规格:320*200 3.类型:钢制 4.制作、安装要求:满足相关标准图集、规范及验收要求等。 5.备注:该单价为包含人工、材料、机械、管理费、利润、风险、措施费、规费、税金在内所有的全费用单价。 [工作内容] 1.阀体安装 2.支架制作、安装 3.完成施工图纸及本清单所需全部工作内容 | 个 | 2 |  | 234.72 | 469.44
32 | 030703020001 | 阻抗复合消声器 320*250 L=900mm | [项目特征] 1.名称:阻抗复合消声器 2.规格:320*250 L=900mm 3.材质:钢制 4.制作、安装要求:满足相关标准图集、规范及验收要求等。 5.备注:该单价为包含人工、材料、机械、管理费、利润、风险、措施费、规费、税金在内所有的全费用单价。 [工作内容] 1.消声器安装 2.支架制作安装 3.完成施工图纸及本清单所需全部工作内容 | 个 | 1 |  | 597.6 | 597.6
本页小计 | [7 empty] | 1067.04
表-09
分部分项工程项目全费用清单计价表
工程名称：核医学科-空调工程 | [5 empty] | 第 37 页 共 52 页
序号 | 项目编码 | 项目名称 | 项目特征 | 计量单位 | 工程量 |  | 金额（元）
[7 empty] | 综合单价 | 合价 | 其中:暂估价
33 | 030703020002 | 阻抗复合消声器 400*400 L=900mm | [项目特征] 1.名称:阻抗复合消声器 2.规格:400*400 L=900mm 3.材质:钢制 4.制作、安装要求:满足相关标准图集、规范及验收要求等。 5.备注:该单价为包含人工、材料、机械、管理费、利润、风险、措施费、规费、税金在内所有的全费用单价。 [工作内容] 1.消声器安装 2.支架制作安装 3.完成施工图纸及本清单所需全部工作内容 | 个 | 1 |  | 784.42 | 784.42
34 | 030703011008 | 方形散流器 200*200 | [项目特征] 1.名称:方形散流器 2.材质:铝合金 3.规格:200*200 4.制作、安装要求:满足相关标准图集、规范及验收要求等。 5.备注:该单价为包含人工、材料、机械、管理费、利润、风险、措施费、规费、税金在内所有的全费用单价。 [工作内容] 1.风口制作、安装 2.完成施工图纸及本清单所需全部工作内容 | 个 | 3 |  | 87.42 | 262.26
本页小计 | [7 empty] | 1046.68
表-09
分部分项工程项目全费用清单计价表
工程名称：核医学科-空调工程 | [5 empty] | 第 38 页 共 52 页
序号 | 项目编码 | 项目名称 | 项目特征 | 计量单位 | 工程量 |  | 金额（元）
[7 empty] | 综合单价 | 合价 | 其中:暂估价
35 | 030703011009 | 方形散流器 250*250 | [项目特征] 1.名称:方形散流器 2.材质:铝合金 3.规格:250*250 4.制作、安装要求:满足相关标准图集、规范及验收要求等。 5.备注:该单价为包含人工、材料、机械、管理费、利润、风险、措施费、规费、税金在内所有的全费用单价。 [工作内容] 1.风口制作、安装 2.完成施工图纸及本清单所需全部工作内容 | 个 | 17 |  | 96.35 | 1637.95
36 | 030703011010 | 方形散流器 350*350 | [项目特征] 1.名称:方形散流器 2.材质:铝合金 3.规格:350*350 4.制作、安装要求:满足相关标准图集、规范及验收要求等。 5.备注:该单价为包含人工、材料、机械、管理费、利润、风险、措施费、规费、税金在内所有的全费用单价。 [工作内容] 1.风口制作、安装 2.完成施工图纸及本清单所需全部工作内容 | 个 | 4 |  | 135.59 | 542.36
本页小计 | [7 empty] | 2180.31
表-09
分部分项工程项目全费用清单计价表
工程名称：核医学科-空调工程 | [5 empty] | 第 39 页 共 52 页
序号 | 项目编码 | 项目名称 | 项目特征 | 计量单位 | 工程量 |  | 金额（元）
[7 empty] | 综合单价 | 合价 | 其中:暂估价
37 | 030703021001 | 消声静压箱 | [项目特征] 1.名称:消声静压箱 2.规格:详设计 3.备注:该单价为包含人工、材料、机械、管理费、利润、风险、措施费、规费、税金在内所有的全费用单价。 [工作内容] 1.安装 2.支架制作、安装 3.静压箱制作 4.完成施工图纸及本清单所需全部工作内容 | m2 | 20 |  | 227.21 | 4544.2
38 | 030703011011 | 方形散流器 400*400 | [项目特征] 1.名称:方形散流器 2.材质:铝合金 3.规格:400*400 4.制作、安装要求:满足相关标准图集、规范及验收要求等。 5.备注:该单价为包含人工、材料、机械、管理费、利润、风险、措施费、规费、税金在内所有的全费用单价。 [工作内容] 1.风口制作、安装 2.完成施工图纸及本清单所需全部工作内容 | 个 | 1 |  | 146.26 | 146.26
本页小计 | [7 empty] | 4690.46
表-09
分部分项工程项目全费用清单计价表
工程名称：核医学科-空调工程 | [5 empty] | 第 40 页 共 52 页
序号 | 项目编码 | 项目名称 | 项目特征 | 计量单位 | 工程量 |  | 金额（元）
[7 empty] | 综合单价 | 合价 | 其中:暂估价
39 | 030703011012 | 可拆卸铰链式百叶风口（带过滤网）400*200 | [项目特征] 1.名称:可拆卸铰链式百叶风口（带过滤网） 2.材质:铝合金 3.规格:400*200 4.制作、安装要求:满足相关标准图集、规范及验收要求等。 5.备注:该单价为包含人工、材料、机械、管理费、利润、风险、措施费、规费、税金在内所有的全费用单价。 [工作内容] 1.风口制作、安装 2.完成施工图纸及本清单所需全部工作内容 | 个 | 13 |  | 152.13 | 1977.69
40 | 030703011013 | 可拆卸铰链式百叶风口（带过滤网）800*200 | [项目特征] 1.名称:可拆卸铰链式百叶风口（带过滤网） 2.材质:铝合金 3.规格:800*200 4.制作、安装要求:满足相关标准图集、规范及验收要求等。 5.备注:该单价为包含人工、材料、机械、管理费、利润、风险、措施费、规费、税金在内所有的全费用单价。 [工作内容] 1.风口制作、安装 2.完成施工图纸及本清单所需全部工作内容 | 个 | 5 |  | 277.96 | 1389.8
本页小计 | [7 empty] | 3367.49
表-09
分部分项工程项目全费用清单计价表
工程名称：核医学科-空调工程 | [5 empty] | 第 41 页 共 52 页
序号 | 项目编码 | 项目名称 | 项目特征 | 计量单位 | 工程量 |  | 金额（元）
[7 empty] | 综合单价 | 合价 | 其中:暂估价
41 | 030703011014 | 可拆卸铰链式百叶风口（带过滤网）800*250 | [项目特征] 1.名称:可拆卸铰链式百叶风口（带过滤网） 2.材质:铝合金 3.规格:800*250 4.制作、安装要求:满足相关标准图集、规范及验收要求等。 5.备注:该单价为包含人工、材料、机械、管理费、利润、风险、措施费、规费、税金在内所有的全费用单价。 [工作内容] 1.风口制作、安装 2.完成施工图纸及本清单所需全部工作内容 | 个 | 1 |  | 260.37 | 260.37
42 | 030703011015 | 防雨百叶 1600*500 | [项目特征] 1.名称:防雨百叶 2.材质:铝合金 3.规格:1600*500 4.制作、安装要求:满足相关标准图集、规范及验收要求等。 5.备注:该单价为包含人工、材料、机械、管理费、利润、风险、措施费、规费、税金在内所有的全费用单价。 [工作内容] 1.风口制作、安装 2.完成施工图纸及本清单所需全部工作内容 | 个 | 1 |  | 461.68 | 461.68
本页小计 | [7 empty] | 722.05
表-09
分部分项工程项目全费用清单计价表
工程名称：核医学科-空调工程 | [5 empty] | 第 42 页 共 52 页
序号 | 项目编码 | 项目名称 | 项目特征 | 计量单位 | 工程量 |  | 金额（元）
[7 empty] | 综合单价 | 合价 | 其中:暂估价
43 | 030701010001 | 初效过滤器 | [项目特征] 1.名称:初效过滤器 2.主要性能参数:初阻力小于50Pa、微生物一次通过率不大于10%和颗粒物一次计重通过率不大于5% 3.其他:满足相关标准图集、规范及验收要求等。 4.备注:该单价为包含人工、材料、机械、管理费、利润、风险、措施费、规费、税金在内所有的全费用单价。 [工作内容] 1.本体安装 2.支架制作、安装 3.完成施工图纸及本清单所需全部工作内容 | 台 | 25 |  | 1338.73 | 33468.25
44 | 030906001003 | 支架制作安装 | [项目特征] 1.材质:型钢 2.备注:该单价为包含人工、材料、机械、管理费、利润、风险、措施费、规费、税金在内所有的全费用单价。 [工作内容] 1.制作、安装 2.完成施工图纸及本清单所需全部工作内容 | kg | 60 |  | 21.8 | 1308
本页小计 | [7 empty] | 34776.25
表-09
分部分项工程项目全费用清单计价表
工程名称：核医学科-空调工程 | [5 empty] | 第 43 页 共 52 页
序号 | 项目编码 | 项目名称 | 项目特征 | 计量单位 | 工程量 |  | 金额（元）
[7 empty] | 综合单价 | 合价 | 其中:暂估价
45 | 031201003008 | 支架除锈刷油 | [项目特征] 1.除锈级别:综合考虑 2.涂刷遍数、漆膜厚度:调和漆、防锈漆各2遍 3.备注:该单价为包含人工、材料、机械、管理费、利润、风险、措施费、规费、税金在内所有的全费用单价。 [工作内容] 1.除锈 2.调配、涂刷 3.完成施工图纸及本清单所需全部工作内容 | kg | 60 |  | 2.74 | 164.4
46 | 030704001003 | 通风工程检测、调试 | [项目特征] 1.名称:通风工程检测、调试 2.备注:该单价为包含人工、材料、机械、管理费、利润、风险、措施费、规费、税金在内所有的全费用单价。 [工作内容] 1.通风管道风量测定 2.风压测定 3.温度测定 4.各系统风口、阀门调整 5.完成施工图纸及本清单所需全部工作内容 | 系统 | 1 |  | 2564.45 | 2564.45
空调水系统
本页小计 | [7 empty] | 2728.85
表-09
分部分项工程项目全费用清单计价表
工程名称：核医学科-空调工程 | [5 empty] | 第 44 页 共 52 页
序号 | 项目编码 | 项目名称 | 项目特征 | 计量单位 | 工程量 |  | 金额（元）
[7 empty] | 综合单价 | 合价 | 其中:暂估价
1 | 031001004001 | 脱氧亚磷无缝铜管φ9.52 | [项目特征] 1.安装部位:室内 2.材质:脱氧亚磷无缝铜管 3.规格、压力等级:φ9.52 4.连接形式:详设计 5.压力试验及吹、洗设计要求:满足设计及规范要求 6.其他:满足设计及规范要求，包含安装所有需要的辅材。 [工作内容] 1.管道安装 2.管件制作、安装 3.压力试验 4.吹扫、冲洗 5.完成施工图纸及本清单所需全部工作内容 | m | 307.59 |  | 51.78 | 15927.01
2 | 031001004002 | 脱氧亚磷无缝铜管φ12.7 | [项目特征] 1.安装部位:室内 2.材质:脱氧亚磷无缝铜管 3.规格、压力等级:φ12.7 4.连接形式:详设计 5.压力试验及吹、洗设计要求:满足设计及规范要求 6.其他:满足设计及规范要求，包含安装所有需要的辅材。 [工作内容] 1.管道安装 2.管件制作、安装 3.压力试验 4.吹扫、冲洗 5.完成施工图纸及本清单所需全部工作内容 | m | 30.08 |  | 63.87 | 1921.21
本页小计 | [7 empty] | 17848.22
表-09
分部分项工程项目全费用清单计价表
工程名称：核医学科-空调工程 | [5 empty] | 第 45 页 共 52 页
序号 | 项目编码 | 项目名称 | 项目特征 | 计量单位 | 工程量 |  | 金额（元）
[7 empty] | 综合单价 | 合价 | 其中:暂估价
3 | 031001004003 | 脱氧亚磷无缝铜管φ15.88 | [项目特征] 1.安装部位:室内 2.材质:脱氧亚磷无缝铜管 3.规格、压力等级:φ15.88 4.连接形式:详设计 5.压力试验及吹、洗设计要求:满足设计及规范要求 6.其他:满足设计及规范要求，包含安装所有需要的辅材。 [工作内容] 1.管道安装 2.管件制作、安装 3.压力试验 4.吹扫、冲洗 5.完成施工图纸及本清单所需全部工作内容 | m | 294.14 |  | 82.64 | 24307.73
4 | 031001004004 | 脱氧亚磷无缝铜管φ19.05 | [项目特征] 1.安装部位:室内 2.材质:脱氧亚磷无缝铜管 3.规格、压力等级:φ19.05 4.连接形式:详设计 5.压力试验及吹、洗设计要求:满足设计及规范要求 6.其他:满足设计及规范要求，包含安装所有需要的辅材。 [工作内容] 1.管道安装 2.管件制作、安装 3.压力试验 4.吹扫、冲洗 5.完成施工图纸及本清单所需全部工作内容 | m | 74.24 |  | 95.26 | 7072.1
本页小计 | [7 empty] | 31379.83
表-09
分部分项工程项目全费用清单计价表
工程名称：核医学科-空调工程 | [5 empty] | 第 46 页 共 52 页
序号 | 项目编码 | 项目名称 | 项目特征 | 计量单位 | 工程量 |  | 金额（元）
[7 empty] | 综合单价 | 合价 | 其中:暂估价
5 | 031001004005 | 脱氧亚磷无缝铜管φ22.2 | [项目特征] 1.安装部位:室内 2.材质:脱氧亚磷无缝铜管 3.规格、压力等级:φ22.2 4.连接形式:详设计 5.压力试验及吹、洗设计要求:满足设计及规范要求 6.其他:满足设计及规范要求，包含安装所有需要的辅材。 [工作内容] 1.管道安装 2.管件制作、安装 3.压力试验 4.吹扫、冲洗 5.完成施工图纸及本清单所需全部工作内容 | m | 34.1 |  | 109.5 | 3733.95
6 | 031001004006 | 脱氧亚磷无缝铜管φ25.4 | [项目特征] 1.安装部位:室内 2.材质:脱氧亚磷无缝铜管 3.规格、压力等级:φ25.4 4.连接形式:详设计 5.压力试验及吹、洗设计要求:满足设计及规范要求 6.其他:满足设计及规范要求，包含安装所有需要的辅材。 [工作内容] 1.管道安装 2.管件制作、安装 3.压力试验 4.吹扫、冲洗 5.完成施工图纸及本清单所需全部工作内容 | m | 32.8 |  | 75.42 | 2473.78
本页小计 | [7 empty] | 6207.73
表-09
分部分项工程项目全费用清单计价表
工程名称：核医学科-空调工程 | [5 empty] | 第 47 页 共 52 页
序号 | 项目编码 | 项目名称 | 项目特征 | 计量单位 | 工程量 |  | 金额（元）
[7 empty] | 综合单价 | 合价 | 其中:暂估价
7 | 031001004007 | 脱氧亚磷无缝铜管φ28.6 | [项目特征] 1.安装部位:室内 2.材质:脱氧亚磷无缝铜管 3.规格、压力等级:φ28.6 4.连接形式:详设计 5.压力试验及吹、洗设计要求:满足设计及规范要求 6.其他:满足设计及规范要求，包含安装所有需要的辅材。 [工作内容] 1.管道安装 2.管件制作、安装 3.压力试验 4.吹扫、冲洗 5.完成施工图纸及本清单所需全部工作内容 | m | 53.99 |  | 121.49 | 6559.25
8 | 031004014003 | 铜分岐管 ≤Ф15.88mm | [项目特征] 1.材质:铜质 2.型号、规格:≤Ф15.88mm 3.安装方式:详设计 4.其他:满足设计及规范要求，包含安装所有需要的辅材。 [工作内容] 1.安装 2.完成施工图纸及本清单所需全部工作内容 | 个 | 12 |  | 73.75 | 885
本页小计 | [7 empty] | 7444.25
表-09
分部分项工程项目全费用清单计价表
工程名称：核医学科-空调工程 | [5 empty] | 第 48 页 共 52 页
序号 | 项目编码 | 项目名称 | 项目特征 | 计量单位 | 工程量 |  | 金额（元）
[7 empty] | 综合单价 | 合价 | 其中:暂估价
9 | 031004014004 | 铜分岐管 ≤Ф19.05mm | [项目特征] 1.材质:铜质 2.型号、规格:≤Ф19.05mm 3.安装方式:详设计 4.其他:满足设计及规范要求，包含安装所有需要的辅材。 [工作内容] 1.安装 2.完成施工图纸及本清单所需全部工作内容 | 个 | 2 |  | 89.8 | 179.6
10 | 031004014005 | 铜分岐管 ≤Ф22.2mm | [项目特征] 1.材质:铜质 2.型号、规格:≤Ф22.2mm 3.安装方式:详设计 4.其他:满足设计及规范要求，包含安装所有需要的辅材。 [工作内容] 1.安装 2.完成施工图纸及本清单所需全部工作内容 | 个 | 5 |  | 106.01 | 530.05
11 | 031004014006 | 铜分岐管 ≤Ф28.6mm | [项目特征] 1.材质:铜质 2.型号、规格:≤Ф28.6mm 3.安装方式:详设计 4.其他:满足设计及规范要求，包含安装所有需要的辅材。 [工作内容] 1.安装 2.完成施工图纸及本清单所需全部工作内容 | 个 | 11 |  | 143.65 | 1580.15
本页小计 | [7 empty] | 2289.8
表-09
分部分项工程项目全费用清单计价表
工程名称：核医学科-空调工程 | [5 empty] | 第 49 页 共 52 页
序号 | 项目编码 | 项目名称 | 项目特征 | 计量单位 | 工程量 |  | 金额（元）
[7 empty] | 综合单价 | 合价 | 其中:暂估价
12 | 031001001006 | 镀锌钢管 DN32 | [项目特征] 1.安装部位:室内 2.介质:冷凝水 3.规格、压力等级:DN32 4.连接形式:综合考虑 5.其他要求:满足相关标准图集、规范及验收要求等。 [工作内容] 1.管道安装 2.管件制作、安装 3.压力试验 4.吹扫、冲洗 5.完成施工图纸及本清单所需全部工作内容 | m | 48.4 |  | 53.85 | 2606.34
13 | 031001001007 | 镀锌钢管 DN25 | [项目特征] 1.安装部位:室内 2.介质:冷凝水 3.规格、压力等级:DN25 4.连接形式:综合考虑 5.其他要求:满足相关标准图集、规范及验收要求等。 [工作内容] 1.管道安装 2.管件制作、安装 3.压力试验 4.吹扫、冲洗 5.完成施工图纸及本清单所需全部工作内容 | m | 37.27 |  | 47.23 | 1760.26
本页小计 | [7 empty] | 4366.6
表-09
分部分项工程项目全费用清单计价表
工程名称：核医学科-空调工程 | [5 empty] | 第 50 页 共 52 页
序号 | 项目编码 | 项目名称 | 项目特征 | 计量单位 | 工程量 |  | 金额（元）
[7 empty] | 综合单价 | 合价 | 其中:暂估价
14 | 031001001008 | 镀锌钢管 DN20 | [项目特征] 1.安装部位:室内 2.介质:冷凝水 3.规格、压力等级:DN20 4.连接形式:综合考虑 5.其他要求:满足相关标准图集、规范及验收要求等。 [工作内容] 1.管道安装 2.管件制作、安装 3.压力试验 4.吹扫、冲洗 5.完成施工图纸及本清单所需全部工作内容 | m | 82.83 |  | 41.26 | 3417.57
15 | 031208002005 | 橡塑保温 | [项目特征] 1.绝热材料品种:橡塑保温 2.绝热厚度:满足设计及规范要求 3.管道外径:综合考虑 [工作内容] 1.安装 2.软木制品安装 3.完成施工图纸及本清单所需全部工作内容 | m3 | 5 |  | 3211.36 | 16056.8
16 | 031002003027 | 穿墙钢套管 DN32 | [项目特征] 1.名称、类型:穿墙钢套管 2.规格:DN32 [工作内容] 1.制作 2.安装 3.除锈、刷油 4.完成施工图纸及本清单所需全部工作内容 | 个 | 3 |  | 26.55 | 79.65
本页小计 | [7 empty] | 19554.02
表-09
分部分项工程项目全费用清单计价表
工程名称：核医学科-空调工程 | [5 empty] | 第 51 页 共 52 页
序号 | 项目编码 | 项目名称 | 项目特征 | 计量单位 | 工程量 |  | 金额（元）
[7 empty] | 综合单价 | 合价 | 其中:暂估价
17 | 031002003028 | 穿墙钢套管 DN40 | [项目特征] 1.名称、类型:穿墙钢套管 2.规格:DN40 [工作内容] 1.制作 2.安装 3.除锈、刷油 4.完成施工图纸及本清单所需全部工作内容 | 个 | 7 |  | 39.28 | 274.96
18 | 031002003029 | 穿墙钢套管 DN50 | [项目特征] 1.名称、类型:穿墙钢套管 2.规格:DN50 [工作内容] 1.制作 2.安装 3.除锈、刷油 4.完成施工图纸及本清单所需全部工作内容 | 个 | 1 |  | 41.06 | 41.06
19 | 030704001004 | 通风工程检测、调试 | [项目特征] 1.名称:通风工程检测、调试 [工作内容] 1.通风管道风量测定 2.风压测定 3.温度测定 4.各系统风口、阀门调整 5.完成施工图纸及本清单所需全部工作内容 | 系统 | 1 |  | 1393.74 | 1393.74
本页小计 | [7 empty] | 1709.76
表-09
分部分项工程项目全费用清单计价表
工程名称：核医学科-空调工程 | [5 empty] | 第 52 页 共 52 页
序号 | 项目编码 | 项目名称 | 项目特征 | 计量单位 | 工程量 |  | 金额（元）
[7 empty] | 综合单价 | 合价 | 其中:暂估价
20 | 031009002001 | 空调水工程系统调试 | [项目特征] 1.名称:空调水工程系统调试 [工作内容] 1.系统调试 2.完成施工图纸及本清单所需全部工作内容 | 系统 | 1 |  | 383.96 | 383.96
本页小计 | [7 empty] | 383.96
合 计 | [7 empty] | 650019.9

## 表-09 施工技术措施项目清单计价表
表-09
施工技术措施项目全费用清单计价表
工程名称：核医学科-空调工程 | [5 empty] | 第 1 页 共 1 页
序号 | 项目编码 | 项目名称 | 项目特征 | 计量单位 | 工程量 |  | 金额（元）
[7 empty] | 综合单价 | 合价 | 其中:暂估价
| 一 | 施工技术措施项目 | [5 empty] | 5424.97
1 | 031301017007 | 脚手架搭拆 | [项目特征] 1.名称:脚手架搭拆 [工作内容] 1.场内、场外材料搬运 2.搭、拆脚手架 3.拆除脚手架后材料的堆放 | 项 | 1 |  | 5424.97 | 5424.97
本页小计 | [7 empty] | 5424.97
合 计 | [7 empty] | 5424.97

## 表-09-1 全费用分部分项工程项目清单综合单价分析表(一)
表-09-1
分部分项工程项目清单综合单价分析表(一)
工程名称：核医学科-空调工程 |  |  |  |  | 第 1 页 共 236 页
项目编码 | 030108001001 | 项目名称 |  | 柜式离心排风机 (带中效过滤F8) PF-2-1 | [5 empty] | 计量单位 |  | 台 |  | 综合单价 |  |  |  | 4620.6
定额编号 | 定额项目名称 | 单位 | 数量 | 定额综合单价 | [9 empty] | 人材机价差 | 其他风险费 | 组织措施费 | 安全文明施工费 | 建设工程竣工档案编制费 | 住宅工程质量分户验收费 | 规费 | 税金 | 合价
|  |  |  | 定额人工费 |  | 定额 材料费 | 定额施工机具使用费 | 企业管理费 |  | 利润 |  | 一般风险 费用
|  |  |  | 1 |  | 2 | 3 | 4 | 5 | 6 | 7 | 8 | 9 | 10 | 11 | 12 | 13 | 14 | 15 | 16 | 17 | 18
[8 empty] | 费率 （%） | （1+3） ×(4) | 费率 （%） | （1+3） ×(6) | 费率 （%） | （1+3） ×(8) | [8 empty] | 1+2+3+5+7+9+10+11+12+13+14+15+16+17
CG0109 | 离心式通风机安装 风量(m3/h) ≤7000  | 台 | 1 | 178.75 |  | 31.75 | 0 | 27.18 | 48.58 | 21.23 | 37.95 | 2.8 | 5.01 | 12 | 0 | 19.18 | 35.47 | 3.5 | 0 | 32.18 | 416.23 | 4620.6
合 计 |  |  |  | 178.75 |  | 31.75 | 0 | - | 48.58 | - | 37.95 | - | 5.01 | 12 | 0 | 19.18 | 35.47 | 3.5 | 0 | 32.18 | 416.23 | 4620.6
人工、材料及机械名称 | [5 empty] | 定额 材料费 2: 单位; 定额施工机具使用费 3: 数量; 企业管理费 4: 定额单价; 利润 6: 市场单价; 一般风险 费用 8: 价差合计; 一般风险 费用 10: 市场合价; 一般风险 费用 12: 备注
1.人 工
通风综合工 | [5 empty] | 定额 材料费 2: 工日; 定额施工机具使用费 3: 1.43; 企业管理费 4: 125; 利润 6: 129; 一般风险 费用 8: 5.72; 一般风险 费用 10: 184.47
2.材 料
（1）计价材料
棉纱头 | [5 empty] | 定额 材料费 2: kg; 定额施工机具使用费 3: 0.06; 企业管理费 4: 8.19; 利润 6: 8.19; 一般风险 费用 8: 0; 一般风险 费用 10: 0.49
注：1.此表适用于房屋建筑工程、仿古建筑工程、构筑物工程、市政工程、城市轨道交通的盾构工程及地下工程和轨道工程、爆破工程、机械土石方工程、房屋建筑修缮工程 分部分项工程或技术措施项目清单综合单价分析。 2.此表适用于定额人工费与定额施工机具使用费之和为计算基础并按一般计税方法计算的工程使用。 3.投标报价如不使用本市建设工程主管部门发布的依据,可不填定额项目、编号等。 4.招标文件提供了暂估单价的材料，按暂估的单价填入表内，并在备注栏中注明为“暂估价”。 5.材料应注明名称、规格、型号。
表-09-1
分部分项工程项目清单综合单价分析表(一)
工程名称：核医学科-空调工程 |  |  |  |  | 第 2 页 共 236 页
黄油钙基脂 | [5 empty] | 定额 材料费 2: kg; 定额施工机具使用费 3: 0.4; 企业管理费 4: 9.57; 利润 6: 9.57; 一般风险 费用 8: 0; 一般风险 费用 10: 3.83
铸铁垫板 | [5 empty] | 定额 材料费 2: kg; 定额施工机具使用费 3: 3.9; 企业管理费 4: 5.13; 利润 6: 5.13; 一般风险 费用 8: 0; 一般风险 费用 10: 20.01
混凝土C15 | [5 empty] | 定额 材料费 2: m3; 定额施工机具使用费 3: 0.03; 企业管理费 4: 247.57; 利润 6: 457; 一般风险 费用 8: 6.28; 一般风险 费用 10: 13.71
（2）其他材料费
3.机 械
（1）机上人工
（2）燃油动力费
表-09-1
分部分项工程项目清单综合单价分析表(一)
工程名称：核医学科-空调工程 |  |  |  |  | 第 3 页 共 236 页
项目编码 | 030108001002 | 项目名称 |  | 柜式离心排风机 (带中效过滤F8) PF-2-2 |  | 利润 6: 计量单位; 一般风险 费用 8: 台; 一般风险 费用 10: 综合单价; 一般风险 费用 14: 1776.3
定额编号 | 定额项目名称 | 单位 | 数量 | 定额综合单价 |  | 一般风险 费用 10: 人材机价差; 一般风险 费用 11: 其他风险费; 一般风险 费用 12: 组织措施费; 一般风险 费用 13: 安全文明施工费; 一般风险 费用 14: 建设工程竣工档案编制费; 一般风险 费用 15: 住宅工程质量分户验收费; 一般风险 费用 16: 规费; 一般风险 费用 17: 税金; 一般风险 费用 18: 合价
|  |  |  | 定额人工费 |  | 定额 材料费 2: 定额 材料费; 定额施工机具使用费 3: 定额施工机具使用费; 企业管理费 4: 企业管理费; 利润 6: 利润; 一般风险 费用 8: 一般风险 费用
|  |  |  | 1 |  | 2 | 3 | 4 | 5 | 6 | 7 | 8 | 9 | 10 | 11 | 12 | 13 | 14 | 15 | 16 | 17 | 18
[8 empty] | 费率 （%） | （1+3） ×(4) | 费率 （%） | （1+3） ×(6) | 费率 （%） | （1+3） ×(8) | [8 empty] | 1+2+3+5+7+9+10+11+12+13+14+15+16+17
CG0108 | 离心式通风机安装 风量(m3/h) ≤4500 | 台 | 1 | 44.75 |  | 22.48 | 0 | 27.18 | 12.16 | 21.23 | 9.5 | 2.8 | 1.25 | 3.52 | 0 | 4.8 | 8.88 | 0.88 | 0 | 8.06 | 160.02 | 1776.3
合 计 |  |  |  | 44.75 |  | 22.48 | 0 | - | 12.16 | - | 9.5 | - | 1.25 | 3.52 | 0 | 4.8 | 8.88 | 0.88 | 0 | 8.06 | 160.02 | 1776.3
人工、材料及机械名称 | [5 empty] | 定额 材料费 2: 单位; 定额施工机具使用费 3: 数量; 企业管理费 4: 定额单价; 利润 6: 市场单价; 一般风险 费用 8: 价差合计; 一般风险 费用 10: 市场合价; 一般风险 费用 12: 备注
1.人 工
通风综合工 | [5 empty] | 定额 材料费 2: 工日; 定额施工机具使用费 3: 0.358; 企业管理费 4: 125; 利润 6: 129; 一般风险 费用 8: 1.43; 一般风险 费用 10: 46.18
2.材 料
（1）计价材料
铸铁垫板 | [5 empty] | 定额 材料费 2: kg; 定额施工机具使用费 3: 3.9; 企业管理费 4: 5.13; 利润 6: 5.13; 一般风险 费用 8: 0; 一般风险 费用 10: 20.01
表-09-1
分部分项工程项目清单综合单价分析表(一)
工程名称：核医学科-空调工程 |  |  |  |  | 第 4 页 共 236 页
混凝土C15 | [5 empty] | 定额 材料费 2: m3; 定额施工机具使用费 3: 0.01; 企业管理费 4: 247.57; 利润 6: 457; 一般风险 费用 8: 2.09; 一般风险 费用 10: 4.57
（2）其他材料费
3.机 械
（1）机上人工
（2）燃油动力费
表-09-1
分部分项工程项目清单综合单价分析表(一)
工程名称：核医学科-空调工程 |  |  |  |  | 第 5 页 共 236 页
项目编码 | 030906001001 | 项目名称 |  | 设备支架制作安装 |  | 利润 6: 计量单位; 一般风险 费用 8: kg; 一般风险 费用 10: 综合单价; 一般风险 费用 14: 13.71
定额编号 | 定额项目名称 | 单位 | 数量 | 定额综合单价 |  | 一般风险 费用 10: 人材机价差; 一般风险 费用 11: 其他风险费; 一般风险 费用 12: 组织措施费; 一般风险 费用 13: 安全文明施工费; 一般风险 费用 14: 建设工程竣工档案编制费; 一般风险 费用 15: 住宅工程质量分户验收费; 一般风险 费用 16: 规费; 一般风险 费用 17: 税金; 一般风险 费用 18: 合价
|  |  |  | 定额人工费 |  | 定额 材料费 2: 定额 材料费; 定额施工机具使用费 3: 定额施工机具使用费; 企业管理费 4: 企业管理费; 利润 6: 利润; 一般风险 费用 8: 一般风险 费用
|  |  |  | 1 |  | 2 | 3 | 4 | 5 | 6 | 7 | 8 | 9 | 10 | 11 | 12 | 13 | 14 | 15 | 16 | 17 | 18
[8 empty] | 费率 （%） | （1+3） ×(4) | 费率 （%） | （1+3） ×(6) | 费率 （%） | （1+3） ×(8) | [8 empty] | 1+2+3+5+7+9+10+11+12+13+14+15+16+17
CG0142 | 设备支架制作安装 ≤50kg | 100kg | 0.01 | 4.13 |  | 0.27 | 0.25 | 27.18 | 1.19 | 21.23 | 0.93 | 2.8 | 0.12 | 0.13 | 0 | 0.44 | 0.82 | 0.08 | 0 | 0.74 | 1.24 | 13.71
合 计 |  |  |  | 4.13 |  | 0.27 | 0.25 | - | 1.19 | - | 0.93 | - | 0.12 | 0.13 | 0 | 0.44 | 0.82 | 0.08 | 0 | 0.74 | 1.24 | 13.71
人工、材料及机械名称 | [5 empty] | 定额 材料费 2: 单位; 定额施工机具使用费 3: 数量; 企业管理费 4: 定额单价; 利润 6: 市场单价; 一般风险 费用 8: 价差合计; 一般风险 费用 10: 市场合价; 一般风险 费用 12: 备注
1.人 工
通风综合工 | [5 empty] | 定额 材料费 2: 工日; 定额施工机具使用费 3: 0.033; 企业管理费 4: 125; 利润 6: 129; 一般风险 费用 8: 0.13; 一般风险 费用 10: 4.26
2.材 料
（1）计价材料
六角螺栓带螺母M10×75以下 | [5 empty] | 定额 材料费 2: 10套; 定额施工机具使用费 3: 0.0174; 企业管理费 4: 6.8; 利润 6: 6.8; 一般风险 费用 8: 0; 一般风险 费用 10: 0.12
表-09-1
分部分项工程项目清单综合单价分析表(一)
工程名称：核医学科-空调工程 |  |  |  |  | 第 6 页 共 236 页
低碳钢焊条J422 φ3.2 | [5 empty] | 定额 材料费 2: kg; 定额施工机具使用费 3: 0.0161; 企业管理费 4: 4.19; 利润 6: 4.19; 一般风险 费用 8: 0; 一般风险 费用 10: 0.07
氧气 | [5 empty] | 定额 材料费 2: m3; 定额施工机具使用费 3: 0.0115; 企业管理费 4: 3.26; 利润 6: 3.26; 一般风险 费用 8: 0; 一般风险 费用 10: 0.04
乙炔气 | [5 empty] | 定额 材料费 2: kg; 定额施工机具使用费 3: 0.0041; 企业管理费 4: 12.01; 利润 6: 12.01; 一般风险 费用 8: 0; 一般风险 费用 10: 0.05
（2）其他材料费
3.机 械
（1）机上人工
（2）燃油动力费
电 | [5 empty] | 定额 材料费 2: kW·h; 定额施工机具使用费 3: 0.2547; 企业管理费 4: 0.7; 利润 6: 0.7; 一般风险 费用 8: 0; 一般风险 费用 10: 0.18
表-09-1
分部分项工程项目清单综合单价分析表(一)
工程名称：核医学科-空调工程 |  |  |  |  | 第 7 页 共 236 页
项目编码 | 031201003006 | 项目名称 |  | 支架除锈刷油 |  | 利润 6: 计量单位; 一般风险 费用 8: kg; 一般风险 费用 10: 综合单价; 一般风险 费用 14: 2.74
定额编号 | 定额项目名称 | 单位 | 数量 | 定额综合单价 |  | 一般风险 费用 10: 人材机价差; 一般风险 费用 11: 其他风险费; 一般风险 费用 12: 组织措施费; 一般风险 费用 13: 安全文明施工费; 一般风险 费用 14: 建设工程竣工档案编制费; 一般风险 费用 15: 住宅工程质量分户验收费; 一般风险 费用 16: 规费; 一般风险 费用 17: 税金; 一般风险 费用 18: 合价
|  |  |  | 定额人工费 |  | 定额 材料费 2: 定额 材料费; 定额施工机具使用费 3: 定额施工机具使用费; 企业管理费 4: 企业管理费; 利润 6: 利润; 一般风险 费用 8: 一般风险 费用
|  |  |  | 1 |  | 2 | 3 | 4 | 5 | 6 | 7 | 8 | 9 | 10 | 11 | 12 | 13 | 14 | 15 | 16 | 17 | 18
[8 empty] | 费率 （%） | （1+3） ×(4) | 费率 （%） | （1+3） ×(6) | 费率 （%） | （1+3） ×(8) | [8 empty] | 1+2+3+5+7+9+10+11+12+13+14+15+16+17
CL0005 | 手工除锈 一般钢结构 轻锈 | 100kg | 0.01 | 0.27 |  | 0.02 | 0.09 | 22.79 | 0.08 | 14.46 | 0.05 | 2.8 | 0.01 | 0.02 | 0 | 0.03 | 0.05 | 0.01 | 0 | 0.05 | 0.06 | 0.7
CL0109 | 金属结构刷油 一般钢结构 防锈漆 第一遍 | 100kg | 0.01 | 0.18 |  | 0 | 0.04 | 22.79 | 0.05 | 14.46 | 0.03 | 2.8 | 0.01 | 0.01 | 0 | 0.02 | 0.04 | 0 | 0 | 0.03 | 0.05 | 0.56
CL0110 | 金属结构刷油 一般钢结构 防锈漆 每增一遍 | 100kg | 0.01 | 0.18 |  | 0 | 0.04 | 22.79 | 0.05 | 14.46 | 0.03 | 2.8 | 0.01 | 0.01 | 0 | 0.02 | 0.04 | 0 | 0 | 0.03 | 0.05 | 0.53
CL0116 | 金属结构刷油 一般钢结构 调和漆 第一遍 | 100kg | 0.01 | 0.18 |  | 0 | 0 | 22.79 | 0.04 | 14.46 | 0.03 | 2.8 | 0 | 0.01 | 0 | 0.02 | 0.04 | 0 | 0 | 0.03 | 0.04 | 0.48
CL0117 | 金属结构刷油 一般钢结构 调和漆 每增一遍 | 100kg | 0.01 | 0.18 |  | 0 | 0 | 22.79 | 0.04 | 14.46 | 0.03 | 2.8 | 0 | 0.01 | 0 | 0.02 | 0.04 | 0 | 0 | 0.03 | 0.04 | 0.47
合 计 |  |  |  | 0.98 |  | 0.03 | 0.18 | - | 0.26 | - | 0.17 | - | 0.03 | 0.06 | 0 | 0.1 | 0.19 | 0.02 | 0 | 0.18 | 0.25 | 2.74
人工、材料及机械名称 | [5 empty] | 定额 材料费 2: 单位; 定额施工机具使用费 3: 数量; 企业管理费 4: 定额单价; 利润 6: 市场单价; 一般风险 费用 8: 价差合计; 一般风险 费用 10: 市场合价; 一般风险 费用 12: 备注
1.人 工
表-09-1
分部分项工程项目清单综合单价分析表(一)
工程名称：核医学科-空调工程 |  |  |  |  | 第 8 页 共 236 页
油漆综合工 | [5 empty] | 定额 材料费 2: 工日; 定额施工机具使用费 3: 0.0057; 企业管理费 4: 125; 利润 6: 129; 一般风险 费用 8: 0.02; 一般风险 费用 10: 0.74
安装综合工 | [5 empty] | 定额 材料费 2: 工日; 定额施工机具使用费 3: 0.0022; 企业管理费 4: 125; 利润 6: 129; 一般风险 费用 8: 0.01; 一般风险 费用 10: 0.28
2.材 料
（1）计价材料
破布一级 | [5 empty] | 定额 材料费 2: kg; 定额施工机具使用费 3: 0.0015; 企业管理费 4: 4.4; 利润 6: 4.4; 一般风险 费用 8: 0; 一般风险 费用 10: 0.01
铁砂布 | [5 empty] | 定额 材料费 2: 张; 定额施工机具使用费 3: 0.0109; 企业管理费 4: 0.83; 利润 6: 0.83; 一般风险 费用 8: 0; 一般风险 费用 10: 0.01
钢丝刷子 | [5 empty] | 定额 材料费 2: 把; 定额施工机具使用费 3: 0.0015; 企业管理费 4: 2.97; 利润 6: 2.97; 一般风险 费用 8: 0; 一般风险 费用 10: 0
溶剂汽油200# | [5 empty] | 定额 材料费 2: kg; 定额施工机具使用费 3: 0.0021; 企业管理费 4: 3.64; 利润 6: 8.75; 一般风险 费用 8: 0.01; 一般风险 费用 10: 0.02
（2）其他材料费
3.机 械
（1）机上人工
机上人工 | [5 empty] | 定额 材料费 2: 工日; 定额施工机具使用费 3: 0.0005; 企业管理费 4: 120; 利润 6: 124; 一般风险 费用 8: 0; 一般风险 费用 10: 0.06
（2）燃油动力费
柴油 | [5 empty] | 定额 材料费 2: kg; 定额施工机具使用费 3: 0.0072; 企业管理费 4: 5.64; 利润 6: 7.5; 一般风险 费用 8: 0.01; 一般风险 费用 10: 0.05
表-09-1
分部分项工程项目清单综合单价分析表(一)
工程名称：核医学科-空调工程 |  |  |  |  | 第 9 页 共 236 页
项目编码 | 030702001001 | 项目名称 |  | 镀锌钢板矩形风管 δ=0.5mm 长边长(mm) ≤320 |  | 利润 6: 计量单位; 一般风险 费用 8: m2; 一般风险 费用 10: 综合单价; 一般风险 费用 14: 192.95
定额编号 | 定额项目名称 | 单位 | 数量 | 定额综合单价 |  | 一般风险 费用 10: 人材机价差; 一般风险 费用 11: 其他风险费; 一般风险 费用 12: 组织措施费; 一般风险 费用 13: 安全文明施工费; 一般风险 费用 14: 建设工程竣工档案编制费; 一般风险 费用 15: 住宅工程质量分户验收费; 一般风险 费用 16: 规费; 一般风险 费用 17: 税金; 一般风险 费用 18: 合价
|  |  |  | 定额人工费 |  | 定额 材料费 2: 定额 材料费; 定额施工机具使用费 3: 定额施工机具使用费; 企业管理费 4: 企业管理费; 利润 6: 利润; 一般风险 费用 8: 一般风险 费用
|  |  |  | 1 |  | 2 | 3 | 4 | 5 | 6 | 7 | 8 | 9 | 10 | 11 | 12 | 13 | 14 | 15 | 16 | 17 | 18
[8 empty] | 费率 （%） | （1+3） ×(4) | 费率 （%） | （1+3） ×(6) | 费率 （%） | （1+3） ×(8) | [8 empty] | 1+2+3+5+7+9+10+11+12+13+14+15+16+17
CG0150 | 镀锌薄钢板矩形风管(δ=1.2mm以内咬口)长边长(mm) ≤320  | 10m2 | 0.1 | 63.35 |  | 7.42 | 4.35 | 27.18 | 18.4 | 21.23 | 14.37 | 2.8 | 1.9 | 2.06 | 0 | 6.8 | 12.57 | 1.24 | 0 | 11.4 | 17.38 | 192.95
合 计 |  |  |  | 63.35 |  | 7.42 | 4.35 | - | 18.4 | - | 14.37 | - | 1.9 | 2.06 | 0 | 6.8 | 12.57 | 1.24 | 0 | 11.4 | 17.38 | 192.95
人工、材料及机械名称 | [5 empty] | 定额 材料费 2: 单位; 定额施工机具使用费 3: 数量; 企业管理费 4: 定额单价; 利润 6: 市场单价; 一般风险 费用 8: 价差合计; 一般风险 费用 10: 市场合价; 一般风险 费用 12: 备注
1.人 工
通风综合工 | [5 empty] | 定额 材料费 2: 工日; 定额施工机具使用费 3: 0.5068; 企业管理费 4: 125; 利润 6: 129; 一般风险 费用 8: 2.03; 一般风险 费用 10: 65.38
2.材 料
（1）计价材料
橡胶板1~3 | [5 empty] | 定额 材料费 2: kg; 定额施工机具使用费 3: 0.184; 企业管理费 4: 5.81; 利润 6: 5.81; 一般风险 费用 8: 0; 一般风险 费用 10: 1.07
表-09-1
分部分项工程项目清单综合单价分析表(一)
工程名称：核医学科-空调工程 |  |  |  |  | 第 10 页 共 236 页
铁铆钉 | [5 empty] | 定额 材料费 2: kg; 定额施工机具使用费 3: 0.043; 企业管理费 4: 4.43; 利润 6: 4.43; 一般风险 费用 8: 0; 一般风险 费用 10: 0.19
六角螺栓带螺母M6×30~50 | [5 empty] | 定额 材料费 2: 10套; 定额施工机具使用费 3: 1.69; 企业管理费 4: 2.8; 利润 6: 2.8; 一般风险 费用 8: 0; 一般风险 费用 10: 4.73
膨胀螺栓M12 | [5 empty] | 定额 材料费 2: 套; 定额施工机具使用费 3: 0.2; 企业管理费 4: 1.54; 利润 6: 1.54; 一般风险 费用 8: 0; 一般风险 费用 10: 0.31
低碳钢焊条J422 φ3.2 | [5 empty] | 定额 材料费 2: kg; 定额施工机具使用费 3: 0.224; 企业管理费 4: 4.19; 利润 6: 4.19; 一般风险 费用 8: 0; 一般风险 费用 10: 0.94
氧气 | [5 empty] | 定额 材料费 2: m3; 定额施工机具使用费 3: 0.015; 企业管理费 4: 3.26; 利润 6: 3.26; 一般风险 费用 8: 0; 一般风险 费用 10: 0.05
乙炔气 | [5 empty] | 定额 材料费 2: m3; 定额施工机具使用费 3: 0.0054; 企业管理费 4: 14.31; 利润 6: 14.31; 一般风险 费用 8: 0; 一般风险 费用 10: 0.08
电 | [5 empty] | 定额 材料费 2: kW·h; 定额施工机具使用费 3: 0.0759; 企业管理费 4: 0.7; 利润 6: 0.8; 一般风险 费用 8: 0.01; 一般风险 费用 10: 0.06
（2）其他材料费
3.机 械
（1）机上人工
机上人工 | [5 empty] | 定额 材料费 2: 工日; 定额施工机具使用费 3: 0.0057; 企业管理费 4: 120; 利润 6: 124; 一般风险 费用 8: 0.02; 一般风险 费用 10: 0.71
（2）燃油动力费
电 | [5 empty] | 定额 材料费 2: kW·h; 定额施工机具使用费 3: 3.5693; 企业管理费 4: 0.7; 利润 6: 0.7; 一般风险 费用 8: 0; 一般风险 费用 10: 2.5
表-09-1
分部分项工程项目清单综合单价分析表(一)
工程名称：核医学科-空调工程 |  |  |  |  | 第 11 页 共 236 页
项目编码 | 030702001002 | 项目名称 |  | 镀锌钢板矩形风管 δ=0.6mm 长边长(mm) ≤450 |  | 利润 6: 计量单位; 一般风险 费用 8: m2; 一般风险 费用 10: 综合单价; 一般风险 费用 14: 156.51
定额编号 | 定额项目名称 | 单位 | 数量 | 定额综合单价 |  | 一般风险 费用 10: 人材机价差; 一般风险 费用 11: 其他风险费; 一般风险 费用 12: 组织措施费; 一般风险 费用 13: 安全文明施工费; 一般风险 费用 14: 建设工程竣工档案编制费; 一般风险 费用 15: 住宅工程质量分户验收费; 一般风险 费用 16: 规费; 一般风险 费用 17: 税金; 一般风险 费用 18: 合价
|  |  |  | 定额人工费 |  | 定额 材料费 2: 定额 材料费; 定额施工机具使用费 3: 定额施工机具使用费; 企业管理费 4: 企业管理费; 利润 6: 利润; 一般风险 费用 8: 一般风险 费用
|  |  |  | 1 |  | 2 | 3 | 4 | 5 | 6 | 7 | 8 | 9 | 10 | 11 | 12 | 13 | 14 | 15 | 16 | 17 | 18
[8 empty] | 费率 （%） | （1+3） ×(4) | 费率 （%） | （1+3） ×(6) | 费率 （%） | （1+3） ×(8) | [8 empty] | 1+2+3+5+7+9+10+11+12+13+14+15+16+17
CG0151 | 镀锌薄钢板矩形风管(δ=1.2mm以内咬口)长边长(mm) ≤450  | 10m2 | 0.1 | 46.11 |  | 3.96 | 2.59 | 27.18 | 13.24 | 21.23 | 10.34 | 2.8 | 1.36 | 1.51 | 0 | 4.95 | 9.15 | 0.9 | 0 | 8.3 | 14.1 | 156.51
合 计 |  |  |  | 46.11 |  | 3.96 | 2.59 | - | 13.24 | - | 10.34 | - | 1.36 | 1.51 | 0 | 4.95 | 9.15 | 0.9 | 0 | 8.3 | 14.1 | 156.51
人工、材料及机械名称 | [5 empty] | 定额 材料费 2: 单位; 定额施工机具使用费 3: 数量; 企业管理费 4: 定额单价; 利润 6: 市场单价; 一般风险 费用 8: 价差合计; 一般风险 费用 10: 市场合价; 一般风险 费用 12: 备注
1.人 工
通风综合工 | [5 empty] | 定额 材料费 2: 工日; 定额施工机具使用费 3: 0.3689; 企业管理费 4: 125; 利润 6: 129; 一般风险 费用 8: 1.48; 一般风险 费用 10: 47.59
2.材 料
（1）计价材料
橡胶板1~3 | [5 empty] | 定额 材料费 2: kg; 定额施工机具使用费 3: 0.13; 企业管理费 4: 5.81; 利润 6: 5.81; 一般风险 费用 8: 0; 一般风险 费用 10: 0.76
表-09-1
分部分项工程项目清单综合单价分析表(一)
工程名称：核医学科-空调工程 |  |  |  |  | 第 12 页 共 236 页
铁铆钉 | [5 empty] | 定额 材料费 2: kg; 定额施工机具使用费 3: 0.024; 企业管理费 4: 4.43; 利润 6: 4.43; 一般风险 费用 8: 0; 一般风险 费用 10: 0.11
六角螺栓带螺母M8×30~50 | [5 empty] | 定额 材料费 2: 10套; 定额施工机具使用费 3: 0.905; 企业管理费 4: 2.5; 利润 6: 2.5; 一般风险 费用 8: 0; 一般风险 费用 10: 2.26
膨胀螺栓M12 | [5 empty] | 定额 材料费 2: 套; 定额施工机具使用费 3: 0.15; 企业管理费 4: 1.54; 利润 6: 1.54; 一般风险 费用 8: 0; 一般风险 费用 10: 0.23
低碳钢焊条J422 φ3.2 | [5 empty] | 定额 材料费 2: kg; 定额施工机具使用费 3: 0.106; 企业管理费 4: 4.19; 利润 6: 4.19; 一般风险 费用 8: 0; 一般风险 费用 10: 0.44
氧气 | [5 empty] | 定额 材料费 2: m3; 定额施工机具使用费 3: 0.0135; 企业管理费 4: 3.26; 利润 6: 3.26; 一般风险 费用 8: 0; 一般风险 费用 10: 0.04
乙炔气 | [5 empty] | 定额 材料费 2: m3; 定额施工机具使用费 3: 0.0048; 企业管理费 4: 14.31; 利润 6: 14.31; 一般风险 费用 8: 0; 一般风险 费用 10: 0.07
电 | [5 empty] | 定额 材料费 2: kW·h; 定额施工机具使用费 3: 0.0673; 企业管理费 4: 0.7; 利润 6: 0.8; 一般风险 费用 8: 0.01; 一般风险 费用 10: 0.05
（2）其他材料费
3.机 械
（1）机上人工
机上人工 | [5 empty] | 定额 材料费 2: 工日; 定额施工机具使用费 3: 0.0057; 企业管理费 4: 120; 利润 6: 124; 一般风险 费用 8: 0.02; 一般风险 费用 10: 0.71
（2）燃油动力费
电 | [5 empty] | 定额 材料费 2: kW·h; 定额施工机具使用费 3: 1.7794; 企业管理费 4: 0.7; 利润 6: 0.7; 一般风险 费用 8: 0; 一般风险 费用 10: 1.25
表-09-1
分部分项工程项目清单综合单价分析表(一)
工程名称：核医学科-空调工程 |  |  |  |  | 第 13 页 共 236 页
项目编码 | 030702001003 | 项目名称 |  | 镀锌钢板矩形风管 δ=0.6mm 450＜ 长边长(mm) ≤630 |  | 利润 6: 计量单位; 一般风险 费用 8: m2; 一般风险 费用 10: 综合单价; 一般风险 费用 14: 132.91
定额编号 | 定额项目名称 | 单位 | 数量 | 定额综合单价 |  | 一般风险 费用 10: 人材机价差; 一般风险 费用 11: 其他风险费; 一般风险 费用 12: 组织措施费; 一般风险 费用 13: 安全文明施工费; 一般风险 费用 14: 建设工程竣工档案编制费; 一般风险 费用 15: 住宅工程质量分户验收费; 一般风险 费用 16: 规费; 一般风险 费用 17: 税金; 一般风险 费用 18: 合价
|  |  |  | 定额人工费 |  | 定额 材料费 2: 定额 材料费; 定额施工机具使用费 3: 定额施工机具使用费; 企业管理费 4: 企业管理费; 利润 6: 利润; 一般风险 费用 8: 一般风险 费用
|  |  |  | 1 |  | 2 | 3 | 4 | 5 | 6 | 7 | 8 | 9 | 10 | 11 | 12 | 13 | 14 | 15 | 16 | 17 | 18
[8 empty] | 费率 （%） | （1+3） ×(4) | 费率 （%） | （1+3） ×(6) | 费率 （%） | （1+3） ×(8) | [8 empty] | 1+2+3+5+7+9+10+11+12+13+14+15+16+17
CG0152 | 镀锌薄钢板矩形风管(δ=1.2mm以内咬口)长边长(mm) ≤1000  | 10m2 | 0.1 | 34.66 |  | 2.3 | 1.53 | 27.18 | 9.84 | 21.23 | 7.68 | 2.8 | 1.01 | 1.13 | 0 | 3.72 | 6.88 | 0.68 | 0 | 6.24 | 11.97 | 132.91
合 计 |  |  |  | 34.66 |  | 2.3 | 1.53 | - | 9.84 | - | 7.68 | - | 1.01 | 1.13 | 0 | 3.72 | 6.88 | 0.68 | 0 | 6.24 | 11.97 | 132.91
人工、材料及机械名称 | [5 empty] | 定额 材料费 2: 单位; 定额施工机具使用费 3: 数量; 企业管理费 4: 定额单价; 利润 6: 市场单价; 一般风险 费用 8: 价差合计; 一般风险 费用 10: 市场合价; 一般风险 费用 12: 备注
1.人 工
通风综合工 | [5 empty] | 定额 材料费 2: 工日; 定额施工机具使用费 3: 0.2773; 企业管理费 4: 125; 利润 6: 129; 一般风险 费用 8: 1.11; 一般风险 费用 10: 35.77
2.材 料
（1）计价材料
橡胶板1~3 | [5 empty] | 定额 材料费 2: kg; 定额施工机具使用费 3: 0.092; 企业管理费 4: 5.81; 利润 6: 5.81; 一般风险 费用 8: 0; 一般风险 费用 10: 0.53
表-09-1
分部分项工程项目清单综合单价分析表(一)
工程名称：核医学科-空调工程 |  |  |  |  | 第 14 页 共 236 页
铁铆钉 | [5 empty] | 定额 材料费 2: kg; 定额施工机具使用费 3: 0.022; 企业管理费 4: 4.43; 利润 6: 4.43; 一般风险 费用 8: 0; 一般风险 费用 10: 0.1
六角螺栓带螺母M8×30~50 | [5 empty] | 定额 材料费 2: 10套; 定额施工机具使用费 3: 0.43; 企业管理费 4: 2.5; 利润 6: 2.5; 一般风险 费用 8: 0; 一般风险 费用 10: 1.08
膨胀螺栓M12 | [5 empty] | 定额 材料费 2: 套; 定额施工机具使用费 3: 0.15; 企业管理费 4: 1.54; 利润 6: 1.54; 一般风险 费用 8: 0; 一般风险 费用 10: 0.23
低碳钢焊条J422 φ3.2 | [5 empty] | 定额 材料费 2: kg; 定额施工机具使用费 3: 0.049; 企业管理费 4: 4.19; 利润 6: 4.19; 一般风险 费用 8: 0; 一般风险 费用 10: 0.21
氧气 | [5 empty] | 定额 材料费 2: m3; 定额施工机具使用费 3: 0.0135; 企业管理费 4: 3.26; 利润 6: 3.26; 一般风险 费用 8: 0; 一般风险 费用 10: 0.04
乙炔气 | [5 empty] | 定额 材料费 2: m3; 定额施工机具使用费 3: 0.0048; 企业管理费 4: 14.31; 利润 6: 14.31; 一般风险 费用 8: 0; 一般风险 费用 10: 0.07
电 | [5 empty] | 定额 材料费 2: kW·h; 定额施工机具使用费 3: 0.0653; 企业管理费 4: 0.7; 利润 6: 0.8; 一般风险 费用 8: 0.01; 一般风险 费用 10: 0.05
（2）其他材料费
3.机 械
（1）机上人工
机上人工 | [5 empty] | 定额 材料费 2: 工日; 定额施工机具使用费 3: 0.0043; 企业管理费 4: 120; 利润 6: 124; 一般风险 费用 8: 0.02; 一般风险 费用 10: 0.53
（2）燃油动力费
电 | [5 empty] | 定额 材料费 2: kW·h; 定额施工机具使用费 3: 0.9099; 企业管理费 4: 0.7; 利润 6: 0.7; 一般风险 费用 8: 0; 一般风险 费用 10: 0.64
表-09-1
分部分项工程项目清单综合单价分析表(一)
工程名称：核医学科-空调工程 |  |  |  |  | 第 15 页 共 236 页
项目编码 | 030703019001 | 项目名称 |  | 风管铝箔软接 |  | 利润 6: 计量单位; 一般风险 费用 8: m2; 一般风险 费用 10: 综合单价; 一般风险 费用 14: 373.97
定额编号 | 定额项目名称 | 单位 | 数量 | 定额综合单价 |  | 一般风险 费用 10: 人材机价差; 一般风险 费用 11: 其他风险费; 一般风险 费用 12: 组织措施费; 一般风险 费用 13: 安全文明施工费; 一般风险 费用 14: 建设工程竣工档案编制费; 一般风险 费用 15: 住宅工程质量分户验收费; 一般风险 费用 16: 规费; 一般风险 费用 17: 税金; 一般风险 费用 18: 合价
|  |  |  | 定额人工费 |  | 定额 材料费 2: 定额 材料费; 定额施工机具使用费 3: 定额施工机具使用费; 企业管理费 4: 企业管理费; 利润 6: 利润; 一般风险 费用 8: 一般风险 费用
|  |  |  | 1 |  | 2 | 3 | 4 | 5 | 6 | 7 | 8 | 9 | 10 | 11 | 12 | 13 | 14 | 15 | 16 | 17 | 18
[8 empty] | 费率 （%） | （1+3） ×(4) | 费率 （%） | （1+3） ×(6) | 费率 （%） | （1+3） ×(8) | [8 empty] | 1+2+3+5+7+9+10+11+12+13+14+15+16+17
CG0474 | 软管接口  | m2 | 1 | 96.75 |  | 84.28 | 1.65 | 27.18 | 26.75 | 21.23 | 20.89 | 2.8 | 2.76 | 18.9 | 0 | 10.38 | 19.2 | 1.9 | 0 | 17.42 | 33.69 | 373.97
合 计 |  |  |  | 96.75 |  | 84.28 | 1.65 | - | 26.75 | - | 20.89 | - | 2.76 | 18.9 | 0 | 10.38 | 19.2 | 1.9 | 0 | 17.42 | 33.69 | 373.97
人工、材料及机械名称 | [5 empty] | 定额 材料费 2: 单位; 定额施工机具使用费 3: 数量; 企业管理费 4: 定额单价; 利润 6: 市场单价; 一般风险 费用 8: 价差合计; 一般风险 费用 10: 市场合价; 一般风险 费用 12: 备注
1.人 工
通风综合工 | [5 empty] | 定额 材料费 2: 工日; 定额施工机具使用费 3: 0.774; 企业管理费 4: 125; 利润 6: 129; 一般风险 费用 8: 3.1; 一般风险 费用 10: 99.85
2.材 料
（1）计价材料
扁钢59以内 | [5 empty] | 定额 材料费 2: kg; 定额施工机具使用费 3: 8.32; 企业管理费 4: 3.26; 利润 6: 3.33; 一般风险 费用 8: 0.58; 一般风险 费用 10: 27.71
表-09-1
分部分项工程项目清单综合单价分析表(一)
工程名称：核医学科-空调工程 |  |  |  |  | 第 16 页 共 236 页
角钢60 | [5 empty] | 定额 材料费 2: kg; 定额施工机具使用费 3: 18.33; 企业管理费 4: 2.78; 利润 6: 3.61; 一般风险 费用 8: 15.21; 一般风险 费用 10: 66.17
橡胶板1~3 | [5 empty] | 定额 材料费 2: kg; 定额施工机具使用费 3: 0.97; 企业管理费 4: 5.81; 利润 6: 5.81; 一般风险 费用 8: 0; 一般风险 费用 10: 5.64
铁铆钉 | [5 empty] | 定额 材料费 2: kg; 定额施工机具使用费 3: 0.07; 企业管理费 4: 4.43; 利润 6: 4.43; 一般风险 费用 8: 0; 一般风险 费用 10: 0.31
低碳钢焊条J422 φ3.2 | [5 empty] | 定额 材料费 2: kg; 定额施工机具使用费 3: 0.06; 企业管理费 4: 4.19; 利润 6: 4.19; 一般风险 费用 8: 0; 一般风险 费用 10: 0.25
（2）其他材料费
3.机 械
（1）机上人工
（2）燃油动力费
电 | [5 empty] | 定额 材料费 2: kW·h; 定额施工机具使用费 3: 1.658; 企业管理费 4: 0.7; 利润 6: 0.7; 一般风险 费用 8: 0; 一般风险 费用 10: 1.16
表-09-1
分部分项工程项目清单综合单价分析表(一)
工程名称：核医学科-空调工程 |  |  |  |  | 第 17 页 共 236 页
项目编码 | 031208002002 | 项目名称 |  | 玻璃棉保温 |  | 利润 6: 计量单位; 一般风险 费用 8: m3; 一般风险 费用 10: 综合单价; 一般风险 费用 14: 929.14
定额编号 | 定额项目名称 | 单位 | 数量 | 定额综合单价 |  | 一般风险 费用 10: 人材机价差; 一般风险 费用 11: 其他风险费; 一般风险 费用 12: 组织措施费; 一般风险 费用 13: 安全文明施工费; 一般风险 费用 14: 建设工程竣工档案编制费; 一般风险 费用 15: 住宅工程质量分户验收费; 一般风险 费用 16: 规费; 一般风险 费用 17: 税金; 一般风险 费用 18: 合价
|  |  |  | 定额人工费 |  | 定额 材料费 2: 定额 材料费; 定额施工机具使用费 3: 定额施工机具使用费; 企业管理费 4: 企业管理费; 利润 6: 利润; 一般风险 费用 8: 一般风险 费用
|  |  |  | 1 |  | 2 | 3 | 4 | 5 | 6 | 7 | 8 | 9 | 10 | 11 | 12 | 13 | 14 | 15 | 16 | 17 | 18
[8 empty] | 费率 （%） | （1+3） ×(4) | 费率 （%） | （1+3） ×(6) | 费率 （%） | （1+3） ×(8) | [8 empty] | 1+2+3+5+7+9+10+11+12+13+14+15+16+17
CL1448 | 带铝箔离心玻璃棉板安装(风管) 通风管道(厚度mm) 30 | m3 | 1 | 225 |  | 53.88 | 21.63 | 22.79 | 56.21 | 14.46 | 35.66 | 2.8 | 6.91 | 7.77 | 0 | 22.1 | 44.65 | 4.32 | 0 | 40.5 | 83.7 | 929.14
合 计 |  |  |  | 225 |  | 53.88 | 21.63 | - | 56.21 | - | 35.66 | - | 6.91 | 7.77 | 0 | 22.1 | 44.65 | 4.32 | 0 | 40.5 | 83.7 | 929.14
人工、材料及机械名称 | [5 empty] | 定额 材料费 2: 单位; 定额施工机具使用费 3: 数量; 企业管理费 4: 定额单价; 利润 6: 市场单价; 一般风险 费用 8: 价差合计; 一般风险 费用 10: 市场合价; 一般风险 费用 12: 备注
1.人 工
绝热综合工 | [5 empty] | 定额 材料费 2: 工日; 定额施工机具使用费 3: 1.8; 企业管理费 4: 125; 利润 6: 129; 一般风险 费用 8: 7.2; 一般风险 费用 10: 232.2
2.材 料
（1）计价材料
塑料保温钉 | [5 empty] | 定额 材料费 2: 套; 定额施工机具使用费 3: 560; 企业管理费 4: 0.07; 利润 6: 0.07; 一般风险 费用 8: 0; 一般风险 费用 10: 39.2
表-09-1
分部分项工程项目清单综合单价分析表(一)
工程名称：核医学科-空调工程 |  |  |  |  | 第 18 页 共 236 页
氯丁胶XY401、88#胶 | [5 empty] | 定额 材料费 2: kg; 定额施工机具使用费 3: 0.53; 企业管理费 4: 23.93; 利润 6: 23.93; 一般风险 费用 8: 0; 一般风险 费用 10: 12.68
（2）其他材料费
其他材料费 | [5 empty] | 定额 材料费 2: 元; 定额施工机具使用费 3: —; 企业管理费 4: —; 利润 6: 1; 一般风险 费用 8: —; 一般风险 费用 10: 2
3.机 械
（1）机上人工
机上人工 | [5 empty] | 定额 材料费 2: 工日; 定额施工机具使用费 3: 0.1428; 企业管理费 4: 120; 利润 6: 124; 一般风险 费用 8: 0.57; 一般风险 费用 10: 17.71
（2）燃油动力费
电 | [5 empty] | 定额 材料费 2: kW·h; 定额施工机具使用费 3: 3.4512; 企业管理费 4: 0.7; 利润 6: 0.7; 一般风险 费用 8: 0; 一般风险 费用 10: 2.42
表-09-1
分部分项工程项目清单综合单价分析表(一)
工程名称：核医学科-空调工程 |  |  |  |  | 第 19 页 共 236 页
项目编码 | 030404033001 | 项目名称 |  | 管道式排气扇 150CMH |  | 利润 6: 计量单位; 一般风险 费用 8: 台; 一般风险 费用 10: 综合单价; 一般风险 费用 14: 328.71
定额编号 | 定额项目名称 | 单位 | 数量 | 定额综合单价 |  | 一般风险 费用 10: 人材机价差; 一般风险 费用 11: 其他风险费; 一般风险 费用 12: 组织措施费; 一般风险 费用 13: 安全文明施工费; 一般风险 费用 14: 建设工程竣工档案编制费; 一般风险 费用 15: 住宅工程质量分户验收费; 一般风险 费用 16: 规费; 一般风险 费用 17: 税金; 一般风险 费用 18: 合价
|  |  |  | 定额人工费 |  | 定额 材料费 2: 定额 材料费; 定额施工机具使用费 3: 定额施工机具使用费; 企业管理费 4: 企业管理费; 利润 6: 利润; 一般风险 费用 8: 一般风险 费用
|  |  |  | 1 |  | 2 | 3 | 4 | 5 | 6 | 7 | 8 | 9 | 10 | 11 | 12 | 13 | 14 | 15 | 16 | 17 | 18
[8 empty] | 费率 （%） | （1+3） ×(4) | 费率 （%） | （1+3） ×(6) | 费率 （%） | （1+3） ×(8) | [8 empty] | 1+2+3+5+7+9+10+11+12+13+14+15+16+17
CD0424 | 轴流排气扇 | 台 | 1 | 59.13 |  | 5.13 | 0 | 38.17 | 22.57 | 27.43 | 16.22 | 2.8 | 1.66 | 1.89 | 0 | 9.69 | 11.73 | 1.15 | 0 | 10.64 | 29.61 | 328.71
合 计 |  |  |  | 59.13 |  | 5.13 | 0 | - | 22.57 | - | 16.22 | - | 1.66 | 1.89 | 0 | 9.69 | 11.73 | 1.15 | 0 | 10.64 | 29.61 | 328.71
人工、材料及机械名称 | [5 empty] | 定额 材料费 2: 单位; 定额施工机具使用费 3: 数量; 企业管理费 4: 定额单价; 利润 6: 市场单价; 一般风险 费用 8: 价差合计; 一般风险 费用 10: 市场合价; 一般风险 费用 12: 备注
1.人 工
电工综合工 | [5 empty] | 定额 材料费 2: 工日; 定额施工机具使用费 3: 0.473; 企业管理费 4: 125; 利润 6: 129; 一般风险 费用 8: 1.89; 一般风险 费用 10: 61.02
2.材 料
（1）计价材料
木螺钉M2~4×6~65 | [5 empty] | 定额 材料费 2: 10个; 定额施工机具使用费 3: 4.2; 企业管理费 4: 0.99; 利润 6: 0.99; 一般风险 费用 8: 0; 一般风险 费用 10: 4.16
表-09-1
分部分项工程项目清单综合单价分析表(一)
工程名称：核医学科-空调工程 |  |  |  |  | 第 20 页 共 236 页
塑料胀管φ6~8 | [5 empty] | 定额 材料费 2: 个; 定额施工机具使用费 3: 4.4; 企业管理费 4: 0.07; 利润 6: 0.07; 一般风险 费用 8: 0; 一般风险 费用 10: 0.31
冲击钻头φ6~8 | [5 empty] | 定额 材料费 2: 个; 定额施工机具使用费 3: 0.028; 企业管理费 4: 6.07; 利润 6: 6.07; 一般风险 费用 8: 0; 一般风险 费用 10: 0.17
铜芯聚氯乙烯绝缘导线BV-2.5mm2 | [5 empty] | 定额 材料费 2: m; 定额施工机具使用费 3: 0.41; 企业管理费 4: 1.2; 利润 6: 1.2; 一般风险 费用 8: 0; 一般风险 费用 10: 0.49
（2）其他材料费
3.机 械
（1）机上人工
（2）燃油动力费
表-09-1
分部分项工程项目清单综合单价分析表(一)
工程名称：核医学科-空调工程 |  |  |  |  | 第 21 页 共 236 页
项目编码 | 030404033002 | 项目名称 |  | 管道式排气扇 300CMH |  | 利润 6: 计量单位; 一般风险 费用 8: 台; 一般风险 费用 10: 综合单价; 一般风险 费用 14: 377.03
定额编号 | 定额项目名称 | 单位 | 数量 | 定额综合单价 |  | 一般风险 费用 10: 人材机价差; 一般风险 费用 11: 其他风险费; 一般风险 费用 12: 组织措施费; 一般风险 费用 13: 安全文明施工费; 一般风险 费用 14: 建设工程竣工档案编制费; 一般风险 费用 15: 住宅工程质量分户验收费; 一般风险 费用 16: 规费; 一般风险 费用 17: 税金; 一般风险 费用 18: 合价
|  |  |  | 定额人工费 |  | 定额 材料费 2: 定额 材料费; 定额施工机具使用费 3: 定额施工机具使用费; 企业管理费 4: 企业管理费; 利润 6: 利润; 一般风险 费用 8: 一般风险 费用
|  |  |  | 1 |  | 2 | 3 | 4 | 5 | 6 | 7 | 8 | 9 | 10 | 11 | 12 | 13 | 14 | 15 | 16 | 17 | 18
[8 empty] | 费率 （%） | （1+3） ×(4) | 费率 （%） | （1+3） ×(6) | 费率 （%） | （1+3） ×(8) | [8 empty] | 1+2+3+5+7+9+10+11+12+13+14+15+16+17
CD0424 | 轴流排气扇 | 台 | 1 | 59.13 |  | 5.13 | 0 | 38.17 | 22.57 | 27.43 | 16.22 | 2.8 | 1.66 | 1.89 | 0 | 9.69 | 11.73 | 1.15 | 0 | 10.64 | 33.97 | 377.03
合 计 |  |  |  | 59.13 |  | 5.13 | 0 | - | 22.57 | - | 16.22 | - | 1.66 | 1.89 | 0 | 9.69 | 11.73 | 1.15 | 0 | 10.64 | 33.97 | 377.03
人工、材料及机械名称 | [5 empty] | 定额 材料费 2: 单位; 定额施工机具使用费 3: 数量; 企业管理费 4: 定额单价; 利润 6: 市场单价; 一般风险 费用 8: 价差合计; 一般风险 费用 10: 市场合价; 一般风险 费用 12: 备注
1.人 工
电工综合工 | [5 empty] | 定额 材料费 2: 工日; 定额施工机具使用费 3: 0.473; 企业管理费 4: 125; 利润 6: 129; 一般风险 费用 8: 1.89; 一般风险 费用 10: 61.02
2.材 料
（1）计价材料
木螺钉M2~4×6~65 | [5 empty] | 定额 材料费 2: 10个; 定额施工机具使用费 3: 4.2; 企业管理费 4: 0.99; 利润 6: 0.99; 一般风险 费用 8: 0; 一般风险 费用 10: 4.16
表-09-1
分部分项工程项目清单综合单价分析表(一)
工程名称：核医学科-空调工程 |  |  |  |  | 第 22 页 共 236 页
塑料胀管φ6~8 | [5 empty] | 定额 材料费 2: 个; 定额施工机具使用费 3: 4.4; 企业管理费 4: 0.07; 利润 6: 0.07; 一般风险 费用 8: 0; 一般风险 费用 10: 0.31
冲击钻头φ6~8 | [5 empty] | 定额 材料费 2: 个; 定额施工机具使用费 3: 0.028; 企业管理费 4: 6.07; 利润 6: 6.07; 一般风险 费用 8: 0; 一般风险 费用 10: 0.17
铜芯聚氯乙烯绝缘导线BV-2.5mm2 | [5 empty] | 定额 材料费 2: m; 定额施工机具使用费 3: 0.41; 企业管理费 4: 1.2; 利润 6: 1.2; 一般风险 费用 8: 0; 一般风险 费用 10: 0.49
（2）其他材料费
3.机 械
（1）机上人工
（2）燃油动力费
表-09-1
分部分项工程项目清单综合单价分析表(一)
工程名称：核医学科-空调工程 |  |  |  |  | 第 23 页 共 236 页
项目编码 | 030703001001 | 项目名称 |  | 70℃防火阀 160*120 |  | 利润 6: 计量单位; 一般风险 费用 8: 个; 一般风险 费用 10: 综合单价; 一般风险 费用 14: 210.85
定额编号 | 定额项目名称 | 单位 | 数量 | 定额综合单价 |  | 一般风险 费用 10: 人材机价差; 一般风险 费用 11: 其他风险费; 一般风险 费用 12: 组织措施费; 一般风险 费用 13: 安全文明施工费; 一般风险 费用 14: 建设工程竣工档案编制费; 一般风险 费用 15: 住宅工程质量分户验收费; 一般风险 费用 16: 规费; 一般风险 费用 17: 税金; 一般风险 费用 18: 合价
|  |  |  | 定额人工费 |  | 定额 材料费 2: 定额 材料费; 定额施工机具使用费 3: 定额施工机具使用费; 企业管理费 4: 企业管理费; 利润 6: 利润; 一般风险 费用 8: 一般风险 费用
|  |  |  | 1 |  | 2 | 3 | 4 | 5 | 6 | 7 | 8 | 9 | 10 | 11 | 12 | 13 | 14 | 15 | 16 | 17 | 18
[8 empty] | 费率 （%） | （1+3） ×(4) | 费率 （%） | （1+3） ×(6) | 费率 （%） | （1+3） ×(8) | [8 empty] | 1+2+3+5+7+9+10+11+12+13+14+15+16+17
CG0315 | 碳钢调节阀安装 风管防火阀周长(mm) ≤2200  | 个 | 1 | 43 |  | 9.39 | 4.07 | 27.18 | 12.79 | 21.23 | 9.99 | 2.8 | 1.32 | 1.38 | 0 | 4.61 | 8.53 | 0.84 | 0 | 7.74 | 19 | 210.85
合 计 |  |  |  | 43 |  | 9.39 | 4.07 | - | 12.79 | - | 9.99 | - | 1.32 | 1.38 | 0 | 4.61 | 8.53 | 0.84 | 0 | 7.74 | 19 | 210.85
人工、材料及机械名称 | [5 empty] | 定额 材料费 2: 单位; 定额施工机具使用费 3: 数量; 企业管理费 4: 定额单价; 利润 6: 市场单价; 一般风险 费用 8: 价差合计; 一般风险 费用 10: 市场合价; 一般风险 费用 12: 备注
1.人 工
通风综合工 | [5 empty] | 定额 材料费 2: 工日; 定额施工机具使用费 3: 0.344; 企业管理费 4: 125; 利润 6: 129; 一般风险 费用 8: 1.38; 一般风险 费用 10: 44.38
2.材 料
（1）计价材料
橡胶板1~3 | [5 empty] | 定额 材料费 2: kg; 定额施工机具使用费 3: 0.27; 企业管理费 4: 5.81; 利润 6: 5.81; 一般风险 费用 8: 0; 一般风险 费用 10: 1.57
表-09-1
分部分项工程项目清单综合单价分析表(一)
工程名称：核医学科-空调工程 |  |  |  |  | 第 24 页 共 236 页
六角螺栓带螺母M8×75以下 | [5 empty] | 定额 材料费 2: 10套; 定额施工机具使用费 3: 1.7; 企业管理费 4: 4.6; 利润 6: 4.6; 一般风险 费用 8: 0; 一般风险 费用 10: 7.82
（2）其他材料费
3.机 械
（1）机上人工
（2）燃油动力费
电 | [5 empty] | 定额 材料费 2: kW·h; 定额施工机具使用费 3: 2.451; 企业管理费 4: 0.7; 利润 6: 0.7; 一般风险 费用 8: 0; 一般风险 费用 10: 1.72
表-09-1
分部分项工程项目清单综合单价分析表(一)
工程名称：核医学科-空调工程 |  |  |  |  | 第 25 页 共 236 页
项目编码 | 030703001002 | 项目名称 |  | 70℃防火阀 200*200 |  | 利润 6: 计量单位; 一般风险 费用 8: 个; 一般风险 费用 10: 综合单价; 一般风险 费用 14: 219.36
定额编号 | 定额项目名称 | 单位 | 数量 | 定额综合单价 |  | 一般风险 费用 10: 人材机价差; 一般风险 费用 11: 其他风险费; 一般风险 费用 12: 组织措施费; 一般风险 费用 13: 安全文明施工费; 一般风险 费用 14: 建设工程竣工档案编制费; 一般风险 费用 15: 住宅工程质量分户验收费; 一般风险 费用 16: 规费; 一般风险 费用 17: 税金; 一般风险 费用 18: 合价
|  |  |  | 定额人工费 |  | 定额 材料费 2: 定额 材料费; 定额施工机具使用费 3: 定额施工机具使用费; 企业管理费 4: 企业管理费; 利润 6: 利润; 一般风险 费用 8: 一般风险 费用
|  |  |  | 1 |  | 2 | 3 | 4 | 5 | 6 | 7 | 8 | 9 | 10 | 11 | 12 | 13 | 14 | 15 | 16 | 17 | 18
[8 empty] | 费率 （%） | （1+3） ×(4) | 费率 （%） | （1+3） ×(6) | 费率 （%） | （1+3） ×(8) | [8 empty] | 1+2+3+5+7+9+10+11+12+13+14+15+16+17
CG0315 | 碳钢调节阀安装 风管防火阀周长(mm) ≤2200  | 个 | 1 | 43 |  | 9.39 | 4.07 | 27.18 | 12.79 | 21.23 | 9.99 | 2.8 | 1.32 | 1.38 | 0 | 4.61 | 8.53 | 0.84 | 0 | 7.74 | 19.76 | 219.36
合 计 |  |  |  | 43 |  | 9.39 | 4.07 | - | 12.79 | - | 9.99 | - | 1.32 | 1.38 | 0 | 4.61 | 8.53 | 0.84 | 0 | 7.74 | 19.76 | 219.36
人工、材料及机械名称 | [5 empty] | 定额 材料费 2: 单位; 定额施工机具使用费 3: 数量; 企业管理费 4: 定额单价; 利润 6: 市场单价; 一般风险 费用 8: 价差合计; 一般风险 费用 10: 市场合价; 一般风险 费用 12: 备注
1.人 工
通风综合工 | [5 empty] | 定额 材料费 2: 工日; 定额施工机具使用费 3: 0.344; 企业管理费 4: 125; 利润 6: 129; 一般风险 费用 8: 1.38; 一般风险 费用 10: 44.38
2.材 料
（1）计价材料
橡胶板1~3 | [5 empty] | 定额 材料费 2: kg; 定额施工机具使用费 3: 0.27; 企业管理费 4: 5.81; 利润 6: 5.81; 一般风险 费用 8: 0; 一般风险 费用 10: 1.57
表-09-1
分部分项工程项目清单综合单价分析表(一)
工程名称：核医学科-空调工程 |  |  |  |  | 第 26 页 共 236 页
六角螺栓带螺母M8×75以下 | [5 empty] | 定额 材料费 2: 10套; 定额施工机具使用费 3: 1.7; 企业管理费 4: 4.6; 利润 6: 4.6; 一般风险 费用 8: 0; 一般风险 费用 10: 7.82
（2）其他材料费
3.机 械
（1）机上人工
（2）燃油动力费
电 | [5 empty] | 定额 材料费 2: kW·h; 定额施工机具使用费 3: 2.451; 企业管理费 4: 0.7; 利润 6: 0.7; 一般风险 费用 8: 0; 一般风险 费用 10: 1.72
表-09-1
分部分项工程项目清单综合单价分析表(一)
工程名称：核医学科-空调工程 |  |  |  |  | 第 27 页 共 236 页
项目编码 | 030703001003 | 项目名称 |  | 70℃防火阀 320*320 |  | 利润 6: 计量单位; 一般风险 费用 8: 个; 一般风险 费用 10: 综合单价; 一般风险 费用 14: 242.92
定额编号 | 定额项目名称 | 单位 | 数量 | 定额综合单价 |  | 一般风险 费用 10: 人材机价差; 一般风险 费用 11: 其他风险费; 一般风险 费用 12: 组织措施费; 一般风险 费用 13: 安全文明施工费; 一般风险 费用 14: 建设工程竣工档案编制费; 一般风险 费用 15: 住宅工程质量分户验收费; 一般风险 费用 16: 规费; 一般风险 费用 17: 税金; 一般风险 费用 18: 合价
|  |  |  | 定额人工费 |  | 定额 材料费 2: 定额 材料费; 定额施工机具使用费 3: 定额施工机具使用费; 企业管理费 4: 企业管理费; 利润 6: 利润; 一般风险 费用 8: 一般风险 费用
|  |  |  | 1 |  | 2 | 3 | 4 | 5 | 6 | 7 | 8 | 9 | 10 | 11 | 12 | 13 | 14 | 15 | 16 | 17 | 18
[8 empty] | 费率 （%） | （1+3） ×(4) | 费率 （%） | （1+3） ×(6) | 费率 （%） | （1+3） ×(8) | [8 empty] | 1+2+3+5+7+9+10+11+12+13+14+15+16+17
CG0315 | 碳钢调节阀安装 风管防火阀周长(mm) ≤2200  | 个 | 1 | 43 |  | 9.39 | 4.07 | 27.18 | 12.79 | 21.23 | 9.99 | 2.8 | 1.32 | 1.38 | 0 | 4.61 | 8.53 | 0.84 | 0 | 7.74 | 21.88 | 242.92
合 计 |  |  |  | 43 |  | 9.39 | 4.07 | - | 12.79 | - | 9.99 | - | 1.32 | 1.38 | 0 | 4.61 | 8.53 | 0.84 | 0 | 7.74 | 21.88 | 242.92
人工、材料及机械名称 | [5 empty] | 定额 材料费 2: 单位; 定额施工机具使用费 3: 数量; 企业管理费 4: 定额单价; 利润 6: 市场单价; 一般风险 费用 8: 价差合计; 一般风险 费用 10: 市场合价; 一般风险 费用 12: 备注
1.人 工
通风综合工 | [5 empty] | 定额 材料费 2: 工日; 定额施工机具使用费 3: 0.344; 企业管理费 4: 125; 利润 6: 129; 一般风险 费用 8: 1.38; 一般风险 费用 10: 44.38
2.材 料
（1）计价材料
橡胶板1~3 | [5 empty] | 定额 材料费 2: kg; 定额施工机具使用费 3: 0.27; 企业管理费 4: 5.81; 利润 6: 5.81; 一般风险 费用 8: 0; 一般风险 费用 10: 1.57
表-09-1
分部分项工程项目清单综合单价分析表(一)
工程名称：核医学科-空调工程 |  |  |  |  | 第 28 页 共 236 页
六角螺栓带螺母M8×75以下 | [5 empty] | 定额 材料费 2: 10套; 定额施工机具使用费 3: 1.7; 企业管理费 4: 4.6; 利润 6: 4.6; 一般风险 费用 8: 0; 一般风险 费用 10: 7.82
（2）其他材料费
3.机 械
（1）机上人工
（2）燃油动力费
电 | [5 empty] | 定额 材料费 2: kW·h; 定额施工机具使用费 3: 2.451; 企业管理费 4: 0.7; 利润 6: 0.7; 一般风险 费用 8: 0; 一般风险 费用 10: 1.72
表-09-1
分部分项工程项目清单综合单价分析表(一)
工程名称：核医学科-空调工程 |  |  |  |  | 第 29 页 共 236 页
项目编码 | 030703001004 | 项目名称 |  | 70℃防火阀 500*500 |  | 利润 6: 计量单位; 一般风险 费用 8: 个; 一般风险 费用 10: 综合单价; 一般风险 费用 14: 298.46
定额编号 | 定额项目名称 | 单位 | 数量 | 定额综合单价 |  | 一般风险 费用 10: 人材机价差; 一般风险 费用 11: 其他风险费; 一般风险 费用 12: 组织措施费; 一般风险 费用 13: 安全文明施工费; 一般风险 费用 14: 建设工程竣工档案编制费; 一般风险 费用 15: 住宅工程质量分户验收费; 一般风险 费用 16: 规费; 一般风险 费用 17: 税金; 一般风险 费用 18: 合价
|  |  |  | 定额人工费 |  | 定额 材料费 2: 定额 材料费; 定额施工机具使用费 3: 定额施工机具使用费; 企业管理费 4: 企业管理费; 利润 6: 利润; 一般风险 费用 8: 一般风险 费用
|  |  |  | 1 |  | 2 | 3 | 4 | 5 | 6 | 7 | 8 | 9 | 10 | 11 | 12 | 13 | 14 | 15 | 16 | 17 | 18
[8 empty] | 费率 （%） | （1+3） ×(4) | 费率 （%） | （1+3） ×(6) | 费率 （%） | （1+3） ×(8) | [8 empty] | 1+2+3+5+7+9+10+11+12+13+14+15+16+17
CG0315 | 碳钢调节阀安装 风管防火阀周长(mm) ≤2200  | 个 | 1 | 43 |  | 9.39 | 4.07 | 27.18 | 12.79 | 21.23 | 9.99 | 2.8 | 1.32 | 1.38 | 0 | 4.61 | 8.53 | 0.84 | 0 | 7.74 | 26.88 | 298.46
合 计 |  |  |  | 43 |  | 9.39 | 4.07 | - | 12.79 | - | 9.99 | - | 1.32 | 1.38 | 0 | 4.61 | 8.53 | 0.84 | 0 | 7.74 | 26.88 | 298.46
人工、材料及机械名称 | [5 empty] | 定额 材料费 2: 单位; 定额施工机具使用费 3: 数量; 企业管理费 4: 定额单价; 利润 6: 市场单价; 一般风险 费用 8: 价差合计; 一般风险 费用 10: 市场合价; 一般风险 费用 12: 备注
1.人 工
通风综合工 | [5 empty] | 定额 材料费 2: 工日; 定额施工机具使用费 3: 0.344; 企业管理费 4: 125; 利润 6: 129; 一般风险 费用 8: 1.38; 一般风险 费用 10: 44.38
2.材 料
（1）计价材料
橡胶板1~3 | [5 empty] | 定额 材料费 2: kg; 定额施工机具使用费 3: 0.27; 企业管理费 4: 5.81; 利润 6: 5.81; 一般风险 费用 8: 0; 一般风险 费用 10: 1.57
表-09-1
分部分项工程项目清单综合单价分析表(一)
工程名称：核医学科-空调工程 |  |  |  |  | 第 30 页 共 236 页
六角螺栓带螺母M8×75以下 | [5 empty] | 定额 材料费 2: 10套; 定额施工机具使用费 3: 1.7; 企业管理费 4: 4.6; 利润 6: 4.6; 一般风险 费用 8: 0; 一般风险 费用 10: 7.82
（2）其他材料费
3.机 械
（1）机上人工
（2）燃油动力费
电 | [5 empty] | 定额 材料费 2: kW·h; 定额施工机具使用费 3: 2.451; 企业管理费 4: 0.7; 利润 6: 0.7; 一般风险 费用 8: 0; 一般风险 费用 10: 1.72
表-09-1
分部分项工程项目清单综合单价分析表(一)
工程名称：核医学科-空调工程 |  |  |  |  | 第 31 页 共 236 页
项目编码 | 030703001005 | 项目名称 |  | 电动防火阀 320*250 |  | 利润 6: 计量单位; 一般风险 费用 8: 个; 一般风险 费用 10: 综合单价; 一般风险 费用 14: 262.2
定额编号 | 定额项目名称 | 单位 | 数量 | 定额综合单价 |  | 一般风险 费用 10: 人材机价差; 一般风险 费用 11: 其他风险费; 一般风险 费用 12: 组织措施费; 一般风险 费用 13: 安全文明施工费; 一般风险 费用 14: 建设工程竣工档案编制费; 一般风险 费用 15: 住宅工程质量分户验收费; 一般风险 费用 16: 规费; 一般风险 费用 17: 税金; 一般风险 费用 18: 合价
|  |  |  | 定额人工费 |  | 定额 材料费 2: 定额 材料费; 定额施工机具使用费 3: 定额施工机具使用费; 企业管理费 4: 企业管理费; 利润 6: 利润; 一般风险 费用 8: 一般风险 费用
|  |  |  | 1 |  | 2 | 3 | 4 | 5 | 6 | 7 | 8 | 9 | 10 | 11 | 12 | 13 | 14 | 15 | 16 | 17 | 18
[8 empty] | 费率 （%） | （1+3） ×(4) | 费率 （%） | （1+3） ×(6) | 费率 （%） | （1+3） ×(8) | [8 empty] | 1+2+3+5+7+9+10+11+12+13+14+15+16+17
CG0315 | 碳钢调节阀安装 风管防火阀周长(mm) ≤2200  | 个 | 1 | 43 |  | 9.39 | 4.07 | 27.18 | 12.79 | 21.23 | 9.99 | 2.8 | 1.32 | 1.38 | 0 | 4.61 | 8.53 | 0.84 | 0 | 7.74 | 23.62 | 262.2
合 计 |  |  |  | 43 |  | 9.39 | 4.07 | - | 12.79 | - | 9.99 | - | 1.32 | 1.38 | 0 | 4.61 | 8.53 | 0.84 | 0 | 7.74 | 23.62 | 262.2
人工、材料及机械名称 | [5 empty] | 定额 材料费 2: 单位; 定额施工机具使用费 3: 数量; 企业管理费 4: 定额单价; 利润 6: 市场单价; 一般风险 费用 8: 价差合计; 一般风险 费用 10: 市场合价; 一般风险 费用 12: 备注
1.人 工
通风综合工 | [5 empty] | 定额 材料费 2: 工日; 定额施工机具使用费 3: 0.344; 企业管理费 4: 125; 利润 6: 129; 一般风险 费用 8: 1.38; 一般风险 费用 10: 44.38
2.材 料
（1）计价材料
橡胶板1~3 | [5 empty] | 定额 材料费 2: kg; 定额施工机具使用费 3: 0.27; 企业管理费 4: 5.81; 利润 6: 5.81; 一般风险 费用 8: 0; 一般风险 费用 10: 1.57
表-09-1
分部分项工程项目清单综合单价分析表(一)
工程名称：核医学科-空调工程 |  |  |  |  | 第 32 页 共 236 页
六角螺栓带螺母M8×75以下 | [5 empty] | 定额 材料费 2: 10套; 定额施工机具使用费 3: 1.7; 企业管理费 4: 4.6; 利润 6: 4.6; 一般风险 费用 8: 0; 一般风险 费用 10: 7.82
（2）其他材料费
3.机 械
（1）机上人工
（2）燃油动力费
电 | [5 empty] | 定额 材料费 2: kW·h; 定额施工机具使用费 3: 2.451; 企业管理费 4: 0.7; 利润 6: 0.7; 一般风险 费用 8: 0; 一般风险 费用 10: 1.72
表-09-1
分部分项工程项目清单综合单价分析表(一)
工程名称：核医学科-空调工程 |  |  |  |  | 第 33 页 共 236 页
项目编码 | 030703001006 | 项目名称 |  | 手动对开多叶调节阀 160*120 |  | 利润 6: 计量单位; 一般风险 费用 8: 个; 一般风险 费用 10: 综合单价; 一般风险 费用 14: 135.28
定额编号 | 定额项目名称 | 单位 | 数量 | 定额综合单价 |  | 一般风险 费用 10: 人材机价差; 一般风险 费用 11: 其他风险费; 一般风险 费用 12: 组织措施费; 一般风险 费用 13: 安全文明施工费; 一般风险 费用 14: 建设工程竣工档案编制费; 一般风险 费用 15: 住宅工程质量分户验收费; 一般风险 费用 16: 规费; 一般风险 费用 17: 税金; 一般风险 费用 18: 合价
|  |  |  | 定额人工费 |  | 定额 材料费 2: 定额 材料费; 定额施工机具使用费 3: 定额施工机具使用费; 企业管理费 4: 企业管理费; 利润 6: 利润; 一般风险 费用 8: 一般风险 费用
|  |  |  | 1 |  | 2 | 3 | 4 | 5 | 6 | 7 | 8 | 9 | 10 | 11 | 12 | 13 | 14 | 15 | 16 | 17 | 18
[8 empty] | 费率 （%） | （1+3） ×(4) | 费率 （%） | （1+3） ×(6) | 费率 （%） | （1+3） ×(8) | [8 empty] | 1+2+3+5+7+9+10+11+12+13+14+15+16+17
CG0309 | 碳钢调节阀安装 对开多叶调节阀周长(mm) ≤2800  | 个 | 1 | 27 |  | 9.68 | 4.07 | 27.18 | 8.44 | 21.23 | 6.6 | 2.8 | 0.87 | 0.86 | 0 | 2.9 | 5.36 | 0.53 | 0 | 4.86 | 12.19 | 135.28
合 计 |  |  |  | 27 |  | 9.68 | 4.07 | - | 8.44 | - | 6.6 | - | 0.87 | 0.86 | 0 | 2.9 | 5.36 | 0.53 | 0 | 4.86 | 12.19 | 135.28
人工、材料及机械名称 | [5 empty] | 定额 材料费 2: 单位; 定额施工机具使用费 3: 数量; 企业管理费 4: 定额单价; 利润 6: 市场单价; 一般风险 费用 8: 价差合计; 一般风险 费用 10: 市场合价; 一般风险 费用 12: 备注
1.人 工
通风综合工 | [5 empty] | 定额 材料费 2: 工日; 定额施工机具使用费 3: 0.216; 企业管理费 4: 125; 利润 6: 129; 一般风险 费用 8: 0.86; 一般风险 费用 10: 27.86
2.材 料
（1）计价材料
橡胶板1~3 | [5 empty] | 定额 材料费 2: kg; 定额施工机具使用费 3: 0.32; 企业管理费 4: 5.81; 利润 6: 5.81; 一般风险 费用 8: 0; 一般风险 费用 10: 1.86
表-09-1
分部分项工程项目清单综合单价分析表(一)
工程名称：核医学科-空调工程 |  |  |  |  | 第 34 页 共 236 页
六角螺栓带螺母M8×75以下 | [5 empty] | 定额 材料费 2: 10套; 定额施工机具使用费 3: 1.7; 企业管理费 4: 4.6; 利润 6: 4.6; 一般风险 费用 8: 0; 一般风险 费用 10: 7.82
（2）其他材料费
3.机 械
（1）机上人工
（2）燃油动力费
电 | [5 empty] | 定额 材料费 2: kW·h; 定额施工机具使用费 3: 2.451; 企业管理费 4: 0.7; 利润 6: 0.7; 一般风险 费用 8: 0; 一般风险 费用 10: 1.72
表-09-1
分部分项工程项目清单综合单价分析表(一)
工程名称：核医学科-空调工程 |  |  |  |  | 第 35 页 共 236 页
项目编码 | 030703001007 | 项目名称 |  | 手动对开多叶调节阀 160*160 |  | 利润 6: 计量单位; 一般风险 费用 8: 个; 一般风险 费用 10: 综合单价; 一般风险 费用 14: 146.27
定额编号 | 定额项目名称 | 单位 | 数量 | 定额综合单价 |  | 一般风险 费用 10: 人材机价差; 一般风险 费用 11: 其他风险费; 一般风险 费用 12: 组织措施费; 一般风险 费用 13: 安全文明施工费; 一般风险 费用 14: 建设工程竣工档案编制费; 一般风险 费用 15: 住宅工程质量分户验收费; 一般风险 费用 16: 规费; 一般风险 费用 17: 税金; 一般风险 费用 18: 合价
|  |  |  | 定额人工费 |  | 定额 材料费 2: 定额 材料费; 定额施工机具使用费 3: 定额施工机具使用费; 企业管理费 4: 企业管理费; 利润 6: 利润; 一般风险 费用 8: 一般风险 费用
|  |  |  | 1 |  | 2 | 3 | 4 | 5 | 6 | 7 | 8 | 9 | 10 | 11 | 12 | 13 | 14 | 15 | 16 | 17 | 18
[8 empty] | 费率 （%） | （1+3） ×(4) | 费率 （%） | （1+3） ×(6) | 费率 （%） | （1+3） ×(8) | [8 empty] | 1+2+3+5+7+9+10+11+12+13+14+15+16+17
CG0309 | 碳钢调节阀安装 对开多叶调节阀周长(mm) ≤2800  | 个 | 1 | 27 |  | 9.68 | 4.07 | 27.18 | 8.44 | 21.23 | 6.6 | 2.8 | 0.87 | 0.86 | 0 | 2.9 | 5.36 | 0.53 | 0 | 4.86 | 13.18 | 146.27
合 计 |  |  |  | 27 |  | 9.68 | 4.07 | - | 8.44 | - | 6.6 | - | 0.87 | 0.86 | 0 | 2.9 | 5.36 | 0.53 | 0 | 4.86 | 13.18 | 146.27
人工、材料及机械名称 | [5 empty] | 定额 材料费 2: 单位; 定额施工机具使用费 3: 数量; 企业管理费 4: 定额单价; 利润 6: 市场单价; 一般风险 费用 8: 价差合计; 一般风险 费用 10: 市场合价; 一般风险 费用 12: 备注
1.人 工
通风综合工 | [5 empty] | 定额 材料费 2: 工日; 定额施工机具使用费 3: 0.216; 企业管理费 4: 125; 利润 6: 129; 一般风险 费用 8: 0.86; 一般风险 费用 10: 27.86
2.材 料
（1）计价材料
橡胶板1~3 | [5 empty] | 定额 材料费 2: kg; 定额施工机具使用费 3: 0.32; 企业管理费 4: 5.81; 利润 6: 5.81; 一般风险 费用 8: 0; 一般风险 费用 10: 1.86
表-09-1
分部分项工程项目清单综合单价分析表(一)
工程名称：核医学科-空调工程 |  |  |  |  | 第 36 页 共 236 页
六角螺栓带螺母M8×75以下 | [5 empty] | 定额 材料费 2: 10套; 定额施工机具使用费 3: 1.7; 企业管理费 4: 4.6; 利润 6: 4.6; 一般风险 费用 8: 0; 一般风险 费用 10: 7.82
（2）其他材料费
3.机 械
（1）机上人工
（2）燃油动力费
电 | [5 empty] | 定额 材料费 2: kW·h; 定额施工机具使用费 3: 2.451; 企业管理费 4: 0.7; 利润 6: 0.7; 一般风险 费用 8: 0; 一般风险 费用 10: 1.72
表-09-1
分部分项工程项目清单综合单价分析表(一)
工程名称：核医学科-空调工程 |  |  |  |  | 第 37 页 共 236 页
项目编码 | 030703001008 | 项目名称 |  | 手动对开多叶调节阀 250*160 |  | 利润 6: 计量单位; 一般风险 费用 8: 个; 一般风险 费用 10: 综合单价; 一般风险 费用 14: 166.05
定额编号 | 定额项目名称 | 单位 | 数量 | 定额综合单价 |  | 一般风险 费用 10: 人材机价差; 一般风险 费用 11: 其他风险费; 一般风险 费用 12: 组织措施费; 一般风险 费用 13: 安全文明施工费; 一般风险 费用 14: 建设工程竣工档案编制费; 一般风险 费用 15: 住宅工程质量分户验收费; 一般风险 费用 16: 规费; 一般风险 费用 17: 税金; 一般风险 费用 18: 合价
|  |  |  | 定额人工费 |  | 定额 材料费 2: 定额 材料费; 定额施工机具使用费 3: 定额施工机具使用费; 企业管理费 4: 企业管理费; 利润 6: 利润; 一般风险 费用 8: 一般风险 费用
|  |  |  | 1 |  | 2 | 3 | 4 | 5 | 6 | 7 | 8 | 9 | 10 | 11 | 12 | 13 | 14 | 15 | 16 | 17 | 18
[8 empty] | 费率 （%） | （1+3） ×(4) | 费率 （%） | （1+3） ×(6) | 费率 （%） | （1+3） ×(8) | [8 empty] | 1+2+3+5+7+9+10+11+12+13+14+15+16+17
CG0309 | 碳钢调节阀安装 对开多叶调节阀周长(mm) ≤2800  | 个 | 1 | 27 |  | 9.68 | 4.07 | 27.18 | 8.44 | 21.23 | 6.6 | 2.8 | 0.87 | 0.86 | 0 | 2.9 | 5.36 | 0.53 | 0 | 4.86 | 14.96 | 166.05
合 计 |  |  |  | 27 |  | 9.68 | 4.07 | - | 8.44 | - | 6.6 | - | 0.87 | 0.86 | 0 | 2.9 | 5.36 | 0.53 | 0 | 4.86 | 14.96 | 166.05
人工、材料及机械名称 | [5 empty] | 定额 材料费 2: 单位; 定额施工机具使用费 3: 数量; 企业管理费 4: 定额单价; 利润 6: 市场单价; 一般风险 费用 8: 价差合计; 一般风险 费用 10: 市场合价; 一般风险 费用 12: 备注
1.人 工
通风综合工 | [5 empty] | 定额 材料费 2: 工日; 定额施工机具使用费 3: 0.216; 企业管理费 4: 125; 利润 6: 129; 一般风险 费用 8: 0.86; 一般风险 费用 10: 27.86
2.材 料
（1）计价材料
橡胶板1~3 | [5 empty] | 定额 材料费 2: kg; 定额施工机具使用费 3: 0.32; 企业管理费 4: 5.81; 利润 6: 5.81; 一般风险 费用 8: 0; 一般风险 费用 10: 1.86
表-09-1
分部分项工程项目清单综合单价分析表(一)
工程名称：核医学科-空调工程 |  |  |  |  | 第 38 页 共 236 页
六角螺栓带螺母M8×75以下 | [5 empty] | 定额 材料费 2: 10套; 定额施工机具使用费 3: 1.7; 企业管理费 4: 4.6; 利润 6: 4.6; 一般风险 费用 8: 0; 一般风险 费用 10: 7.82
（2）其他材料费
3.机 械
（1）机上人工
（2）燃油动力费
电 | [5 empty] | 定额 材料费 2: kW·h; 定额施工机具使用费 3: 2.451; 企业管理费 4: 0.7; 利润 6: 0.7; 一般风险 费用 8: 0; 一般风险 费用 10: 1.72
表-09-1
分部分项工程项目清单综合单价分析表(一)
工程名称：核医学科-空调工程 |  |  |  |  | 第 39 页 共 236 页
项目编码 | 030703001009 | 项目名称 |  | 手动对开多叶调节阀 320*250 |  | 利润 6: 计量单位; 一般风险 费用 8: 个; 一般风险 费用 10: 综合单价; 一般风险 费用 14: 249.01
定额编号 | 定额项目名称 | 单位 | 数量 | 定额综合单价 |  | 一般风险 费用 10: 人材机价差; 一般风险 费用 11: 其他风险费; 一般风险 费用 12: 组织措施费; 一般风险 费用 13: 安全文明施工费; 一般风险 费用 14: 建设工程竣工档案编制费; 一般风险 费用 15: 住宅工程质量分户验收费; 一般风险 费用 16: 规费; 一般风险 费用 17: 税金; 一般风险 费用 18: 合价
|  |  |  | 定额人工费 |  | 定额 材料费 2: 定额 材料费; 定额施工机具使用费 3: 定额施工机具使用费; 企业管理费 4: 企业管理费; 利润 6: 利润; 一般风险 费用 8: 一般风险 费用
|  |  |  | 1 |  | 2 | 3 | 4 | 5 | 6 | 7 | 8 | 9 | 10 | 11 | 12 | 13 | 14 | 15 | 16 | 17 | 18
[8 empty] | 费率 （%） | （1+3） ×(4) | 费率 （%） | （1+3） ×(6) | 费率 （%） | （1+3） ×(8) | [8 empty] | 1+2+3+5+7+9+10+11+12+13+14+15+16+17
CG0315 | 碳钢调节阀安装 风管防火阀周长(mm) ≤2200  | 个 | 1 | 43 |  | 9.39 | 4.07 | 27.18 | 12.79 | 21.23 | 9.99 | 2.8 | 1.32 | 1.38 | 0 | 4.61 | 8.53 | 0.84 | 0 | 7.74 | 22.43 | 249.01
合 计 |  |  |  | 43 |  | 9.39 | 4.07 | - | 12.79 | - | 9.99 | - | 1.32 | 1.38 | 0 | 4.61 | 8.53 | 0.84 | 0 | 7.74 | 22.43 | 249.01
人工、材料及机械名称 | [5 empty] | 定额 材料费 2: 单位; 定额施工机具使用费 3: 数量; 企业管理费 4: 定额单价; 利润 6: 市场单价; 一般风险 费用 8: 价差合计; 一般风险 费用 10: 市场合价; 一般风险 费用 12: 备注
1.人 工
通风综合工 | [5 empty] | 定额 材料费 2: 工日; 定额施工机具使用费 3: 0.344; 企业管理费 4: 125; 利润 6: 129; 一般风险 费用 8: 1.38; 一般风险 费用 10: 44.38
2.材 料
（1）计价材料
橡胶板1~3 | [5 empty] | 定额 材料费 2: kg; 定额施工机具使用费 3: 0.27; 企业管理费 4: 5.81; 利润 6: 5.81; 一般风险 费用 8: 0; 一般风险 费用 10: 1.57
表-09-1
分部分项工程项目清单综合单价分析表(一)
工程名称：核医学科-空调工程 |  |  |  |  | 第 40 页 共 236 页
六角螺栓带螺母M8×75以下 | [5 empty] | 定额 材料费 2: 10套; 定额施工机具使用费 3: 1.7; 企业管理费 4: 4.6; 利润 6: 4.6; 一般风险 费用 8: 0; 一般风险 费用 10: 7.82
（2）其他材料费
3.机 械
（1）机上人工
（2）燃油动力费
电 | [5 empty] | 定额 材料费 2: kW·h; 定额施工机具使用费 3: 2.451; 企业管理费 4: 0.7; 利润 6: 0.7; 一般风险 费用 8: 0; 一般风险 费用 10: 1.72
表-09-1
分部分项工程项目清单综合单价分析表(一)
工程名称：核医学科-空调工程 |  |  |  |  | 第 41 页 共 236 页
项目编码 | 030703011001 | 项目名称 |  | 单层百叶风口 120*120 |  | 利润 6: 计量单位; 一般风险 费用 8: 个; 一般风险 费用 10: 综合单价; 一般风险 费用 14: 41.85
定额编号 | 定额项目名称 | 单位 | 数量 | 定额综合单价 |  | 一般风险 费用 10: 人材机价差; 一般风险 费用 11: 其他风险费; 一般风险 费用 12: 组织措施费; 一般风险 费用 13: 安全文明施工费; 一般风险 费用 14: 建设工程竣工档案编制费; 一般风险 费用 15: 住宅工程质量分户验收费; 一般风险 费用 16: 规费; 一般风险 费用 17: 税金; 一般风险 费用 18: 合价
|  |  |  | 定额人工费 |  | 定额 材料费 2: 定额 材料费; 定额施工机具使用费 3: 定额施工机具使用费; 企业管理费 4: 企业管理费; 利润 6: 利润; 一般风险 费用 8: 一般风险 费用
|  |  |  | 1 |  | 2 | 3 | 4 | 5 | 6 | 7 | 8 | 9 | 10 | 11 | 12 | 13 | 14 | 15 | 16 | 17 | 18
[8 empty] | 费率 （%） | （1+3） ×(4) | 费率 （%） | （1+3） ×(6) | 费率 （%） | （1+3） ×(8) | [8 empty] | 1+2+3+5+7+9+10+11+12+13+14+15+16+17
CG0324 R*0.9 | 碳钢风口安装 百叶风口安装周长(mm) ≤900 铝合金或其他材料制作的风口安装 人工*0.9 | 个 | 1 | 8.67 |  | 4.55 | 0.12 | 27.18 | 2.39 | 21.23 | 1.87 | 2.8 | 0.25 | 0.32 | 0 | 0.93 | 1.72 | 0.17 | 0 | 1.56 | 3.77 | 41.85
合 计 |  |  |  | 8.67 |  | 4.55 | 0.12 | - | 2.39 | - | 1.87 | - | 0.25 | 0.32 | 0 | 0.93 | 1.72 | 0.17 | 0 | 1.56 | 3.77 | 41.85
人工、材料及机械名称 | [5 empty] | 定额 材料费 2: 单位; 定额施工机具使用费 3: 数量; 企业管理费 4: 定额单价; 利润 6: 市场单价; 一般风险 费用 8: 价差合计; 一般风险 费用 10: 市场合价; 一般风险 费用 12: 备注
1.人 工
人工费调整 | [5 empty] | 定额 材料费 2: 元; 定额施工机具使用费 3: 0.01; 企业管理费 4: 1; 利润 6: 1; 一般风险 费用 8: 0; 一般风险 费用 10: 0.01
通风综合工 | [5 empty] | 定额 材料费 2: 工日; 定额施工机具使用费 3: 0.0693; 企业管理费 4: 125; 利润 6: 129; 一般风险 费用 8: 0.28; 一般风险 费用 10: 8.94
2.材 料
表-09-1
分部分项工程项目清单综合单价分析表(一)
工程名称：核医学科-空调工程 |  |  |  |  | 第 42 页 共 236 页
（1）计价材料
扁钢59以内 | [5 empty] | 定额 材料费 2: kg; 定额施工机具使用费 3: 0.61; 企业管理费 4: 3.26; 利润 6: 3.33; 一般风险 费用 8: 0.04; 一般风险 费用 10: 2.03
精制六角带帽螺栓M2~5×4~20 | [5 empty] | 定额 材料费 2: 10套; 定额施工机具使用费 3: 0.6; 企业管理费 4: 4.27; 利润 6: 4.27; 一般风险 费用 8: 0; 一般风险 费用 10: 2.56
（2）其他材料费
3.机 械
（1）机上人工
（2）燃油动力费
电 | [5 empty] | 定额 材料费 2: kW·h; 定额施工机具使用费 3: 0.1194; 企业管理费 4: 0.7; 利润 6: 0.7; 一般风险 费用 8: 0; 一般风险 费用 10: 0.08
表-09-1
分部分项工程项目清单综合单价分析表(一)
工程名称：核医学科-空调工程 |  |  |  |  | 第 43 页 共 236 页
项目编码 | 030703011002 | 项目名称 |  | 单层百叶风口 120*200 |  | 利润 6: 计量单位; 一般风险 费用 8: 个; 一般风险 费用 10: 综合单价; 一般风险 费用 14: 58.74
定额编号 | 定额项目名称 | 单位 | 数量 | 定额综合单价 |  | 一般风险 费用 10: 人材机价差; 一般风险 费用 11: 其他风险费; 一般风险 费用 12: 组织措施费; 一般风险 费用 13: 安全文明施工费; 一般风险 费用 14: 建设工程竣工档案编制费; 一般风险 费用 15: 住宅工程质量分户验收费; 一般风险 费用 16: 规费; 一般风险 费用 17: 税金; 一般风险 费用 18: 合价
|  |  |  | 定额人工费 |  | 定额 材料费 2: 定额 材料费; 定额施工机具使用费 3: 定额施工机具使用费; 企业管理费 4: 企业管理费; 利润 6: 利润; 一般风险 费用 8: 一般风险 费用
|  |  |  | 1 |  | 2 | 3 | 4 | 5 | 6 | 7 | 8 | 9 | 10 | 11 | 12 | 13 | 14 | 15 | 16 | 17 | 18
[8 empty] | 费率 （%） | （1+3） ×(4) | 费率 （%） | （1+3） ×(6) | 费率 （%） | （1+3） ×(8) | [8 empty] | 1+2+3+5+7+9+10+11+12+13+14+15+16+17
CG0324 R*0.9 | 碳钢风口安装 百叶风口安装周长(mm) ≤900 铝合金或其他材料制作的风口安装 人工*0.9 | 个 | 1 | 8.67 |  | 4.55 | 0.12 | 27.18 | 2.39 | 21.23 | 1.87 | 2.8 | 0.25 | 0.32 | 0 | 0.93 | 1.72 | 0.17 | 0 | 1.56 | 5.29 | 58.74
合 计 |  |  |  | 8.67 |  | 4.55 | 0.12 | - | 2.39 | - | 1.87 | - | 0.25 | 0.32 | 0 | 0.93 | 1.72 | 0.17 | 0 | 1.56 | 5.29 | 58.74
人工、材料及机械名称 | [5 empty] | 定额 材料费 2: 单位; 定额施工机具使用费 3: 数量; 企业管理费 4: 定额单价; 利润 6: 市场单价; 一般风险 费用 8: 价差合计; 一般风险 费用 10: 市场合价; 一般风险 费用 12: 备注
1.人 工
人工费调整 | [5 empty] | 定额 材料费 2: 元; 定额施工机具使用费 3: 0.01; 企业管理费 4: 1; 利润 6: 1; 一般风险 费用 8: 0; 一般风险 费用 10: 0.01
通风综合工 | [5 empty] | 定额 材料费 2: 工日; 定额施工机具使用费 3: 0.0693; 企业管理费 4: 125; 利润 6: 129; 一般风险 费用 8: 0.28; 一般风险 费用 10: 8.94
2.材 料
表-09-1
分部分项工程项目清单综合单价分析表(一)
工程名称：核医学科-空调工程 |  |  |  |  | 第 44 页 共 236 页
（1）计价材料
扁钢59以内 | [5 empty] | 定额 材料费 2: kg; 定额施工机具使用费 3: 0.61; 企业管理费 4: 3.26; 利润 6: 3.33; 一般风险 费用 8: 0.04; 一般风险 费用 10: 2.03
精制六角带帽螺栓M2~5×4~20 | [5 empty] | 定额 材料费 2: 10套; 定额施工机具使用费 3: 0.6; 企业管理费 4: 4.27; 利润 6: 4.27; 一般风险 费用 8: 0; 一般风险 费用 10: 2.56
（2）其他材料费
3.机 械
（1）机上人工
（2）燃油动力费
电 | [5 empty] | 定额 材料费 2: kW·h; 定额施工机具使用费 3: 0.1194; 企业管理费 4: 0.7; 利润 6: 0.7; 一般风险 费用 8: 0; 一般风险 费用 10: 0.08
表-09-1
分部分项工程项目清单综合单价分析表(一)
工程名称：核医学科-空调工程 |  |  |  |  | 第 45 页 共 236 页
项目编码 | 030703011003 | 项目名称 |  | 单层百叶风口 120*250 |  | 利润 6: 计量单位; 一般风险 费用 8: 个; 一般风险 费用 10: 综合单价; 一般风险 费用 14: 74.16
定额编号 | 定额项目名称 | 单位 | 数量 | 定额综合单价 |  | 一般风险 费用 10: 人材机价差; 一般风险 费用 11: 其他风险费; 一般风险 费用 12: 组织措施费; 一般风险 费用 13: 安全文明施工费; 一般风险 费用 14: 建设工程竣工档案编制费; 一般风险 费用 15: 住宅工程质量分户验收费; 一般风险 费用 16: 规费; 一般风险 费用 17: 税金; 一般风险 费用 18: 合价
|  |  |  | 定额人工费 |  | 定额 材料费 2: 定额 材料费; 定额施工机具使用费 3: 定额施工机具使用费; 企业管理费 4: 企业管理费; 利润 6: 利润; 一般风险 费用 8: 一般风险 费用
|  |  |  | 1 |  | 2 | 3 | 4 | 5 | 6 | 7 | 8 | 9 | 10 | 11 | 12 | 13 | 14 | 15 | 16 | 17 | 18
[8 empty] | 费率 （%） | （1+3） ×(4) | 费率 （%） | （1+3） ×(6) | 费率 （%） | （1+3） ×(8) | [8 empty] | 1+2+3+5+7+9+10+11+12+13+14+15+16+17
CG0324 R*0.9 | 碳钢风口安装 百叶风口安装周长(mm) ≤900 铝合金或其他材料制作的风口安装 人工*0.9 | 个 | 1 | 8.67 |  | 4.55 | 0.12 | 27.18 | 2.39 | 21.23 | 1.87 | 2.8 | 0.25 | 0.32 | 0 | 0.93 | 1.72 | 0.17 | 0 | 1.56 | 6.68 | 74.16
合 计 |  |  |  | 8.67 |  | 4.55 | 0.12 | - | 2.39 | - | 1.87 | - | 0.25 | 0.32 | 0 | 0.93 | 1.72 | 0.17 | 0 | 1.56 | 6.68 | 74.16
人工、材料及机械名称 | [5 empty] | 定额 材料费 2: 单位; 定额施工机具使用费 3: 数量; 企业管理费 4: 定额单价; 利润 6: 市场单价; 一般风险 费用 8: 价差合计; 一般风险 费用 10: 市场合价; 一般风险 费用 12: 备注
1.人 工
人工费调整 | [5 empty] | 定额 材料费 2: 元; 定额施工机具使用费 3: 0.01; 企业管理费 4: 1; 利润 6: 1; 一般风险 费用 8: 0; 一般风险 费用 10: 0.01
通风综合工 | [5 empty] | 定额 材料费 2: 工日; 定额施工机具使用费 3: 0.0693; 企业管理费 4: 125; 利润 6: 129; 一般风险 费用 8: 0.28; 一般风险 费用 10: 8.94
2.材 料
表-09-1
分部分项工程项目清单综合单价分析表(一)
工程名称：核医学科-空调工程 |  |  |  |  | 第 46 页 共 236 页
（1）计价材料
扁钢59以内 | [5 empty] | 定额 材料费 2: kg; 定额施工机具使用费 3: 0.61; 企业管理费 4: 3.26; 利润 6: 3.33; 一般风险 费用 8: 0.04; 一般风险 费用 10: 2.03
精制六角带帽螺栓M2~5×4~20 | [5 empty] | 定额 材料费 2: 10套; 定额施工机具使用费 3: 0.6; 企业管理费 4: 4.27; 利润 6: 4.27; 一般风险 费用 8: 0; 一般风险 费用 10: 2.56
（2）其他材料费
3.机 械
（1）机上人工
（2）燃油动力费
电 | [5 empty] | 定额 材料费 2: kW·h; 定额施工机具使用费 3: 0.1194; 企业管理费 4: 0.7; 利润 6: 0.7; 一般风险 费用 8: 0; 一般风险 费用 10: 0.08
表-09-1
分部分项工程项目清单综合单价分析表(一)
工程名称：核医学科-空调工程 |  |  |  |  | 第 47 页 共 236 页
项目编码 | 030703011004 | 项目名称 |  | 单层百叶风口 200*200 |  | 利润 6: 计量单位; 一般风险 费用 8: 个; 一般风险 费用 10: 综合单价; 一般风险 费用 14: 52.07
定额编号 | 定额项目名称 | 单位 | 数量 | 定额综合单价 |  | 一般风险 费用 10: 人材机价差; 一般风险 费用 11: 其他风险费; 一般风险 费用 12: 组织措施费; 一般风险 费用 13: 安全文明施工费; 一般风险 费用 14: 建设工程竣工档案编制费; 一般风险 费用 15: 住宅工程质量分户验收费; 一般风险 费用 16: 规费; 一般风险 费用 17: 税金; 一般风险 费用 18: 合价
|  |  |  | 定额人工费 |  | 定额 材料费 2: 定额 材料费; 定额施工机具使用费 3: 定额施工机具使用费; 企业管理费 4: 企业管理费; 利润 6: 利润; 一般风险 费用 8: 一般风险 费用
|  |  |  | 1 |  | 2 | 3 | 4 | 5 | 6 | 7 | 8 | 9 | 10 | 11 | 12 | 13 | 14 | 15 | 16 | 17 | 18
[8 empty] | 费率 （%） | （1+3） ×(4) | 费率 （%） | （1+3） ×(6) | 费率 （%） | （1+3） ×(8) | [8 empty] | 1+2+3+5+7+9+10+11+12+13+14+15+16+17
CG0324 R*0.9 | 碳钢风口安装 百叶风口安装周长(mm) ≤900 铝合金或其他材料制作的风口安装 人工*0.9 | 个 | 1 | 8.67 |  | 4.55 | 0.12 | 27.18 | 2.39 | 21.23 | 1.87 | 2.8 | 0.25 | 0.32 | 0 | 0.93 | 1.72 | 0.17 | 0 | 1.56 | 4.69 | 52.07
合 计 |  |  |  | 8.67 |  | 4.55 | 0.12 | - | 2.39 | - | 1.87 | - | 0.25 | 0.32 | 0 | 0.93 | 1.72 | 0.17 | 0 | 1.56 | 4.69 | 52.07
人工、材料及机械名称 | [5 empty] | 定额 材料费 2: 单位; 定额施工机具使用费 3: 数量; 企业管理费 4: 定额单价; 利润 6: 市场单价; 一般风险 费用 8: 价差合计; 一般风险 费用 10: 市场合价; 一般风险 费用 12: 备注
1.人 工
人工费调整 | [5 empty] | 定额 材料费 2: 元; 定额施工机具使用费 3: 0.01; 企业管理费 4: 1; 利润 6: 1; 一般风险 费用 8: 0; 一般风险 费用 10: 0.01
通风综合工 | [5 empty] | 定额 材料费 2: 工日; 定额施工机具使用费 3: 0.0693; 企业管理费 4: 125; 利润 6: 129; 一般风险 费用 8: 0.28; 一般风险 费用 10: 8.94
2.材 料
表-09-1
分部分项工程项目清单综合单价分析表(一)
工程名称：核医学科-空调工程 |  |  |  |  | 第 48 页 共 236 页
（1）计价材料
扁钢59以内 | [5 empty] | 定额 材料费 2: kg; 定额施工机具使用费 3: 0.61; 企业管理费 4: 3.26; 利润 6: 3.33; 一般风险 费用 8: 0.04; 一般风险 费用 10: 2.03
精制六角带帽螺栓M2~5×4~20 | [5 empty] | 定额 材料费 2: 10套; 定额施工机具使用费 3: 0.6; 企业管理费 4: 4.27; 利润 6: 4.27; 一般风险 费用 8: 0; 一般风险 费用 10: 2.56
（2）其他材料费
3.机 械
（1）机上人工
（2）燃油动力费
电 | [5 empty] | 定额 材料费 2: kW·h; 定额施工机具使用费 3: 0.1194; 企业管理费 4: 0.7; 利润 6: 0.7; 一般风险 费用 8: 0; 一般风险 费用 10: 0.08
表-09-1
分部分项工程项目清单综合单价分析表(一)
工程名称：核医学科-空调工程 |  |  |  |  | 第 49 页 共 236 页
项目编码 | 030703011005 | 项目名称 |  | 单层百叶风口 120*400 |  | 利润 6: 计量单位; 一般风险 费用 8: 个; 一般风险 费用 10: 综合单价; 一般风险 费用 14: 116.2
定额编号 | 定额项目名称 | 单位 | 数量 | 定额综合单价 |  | 一般风险 费用 10: 人材机价差; 一般风险 费用 11: 其他风险费; 一般风险 费用 12: 组织措施费; 一般风险 费用 13: 安全文明施工费; 一般风险 费用 14: 建设工程竣工档案编制费; 一般风险 费用 15: 住宅工程质量分户验收费; 一般风险 费用 16: 规费; 一般风险 费用 17: 税金; 一般风险 费用 18: 合价
|  |  |  | 定额人工费 |  | 定额 材料费 2: 定额 材料费; 定额施工机具使用费 3: 定额施工机具使用费; 企业管理费 4: 企业管理费; 利润 6: 利润; 一般风险 费用 8: 一般风险 费用
|  |  |  | 1 |  | 2 | 3 | 4 | 5 | 6 | 7 | 8 | 9 | 10 | 11 | 12 | 13 | 14 | 15 | 16 | 17 | 18
[8 empty] | 费率 （%） | （1+3） ×(4) | 费率 （%） | （1+3） ×(6) | 费率 （%） | （1+3） ×(8) | [8 empty] | 1+2+3+5+7+9+10+11+12+13+14+15+16+17
CG0325 | 碳钢风口安装 百叶风口安装周长(mm) ≤1280 | 个 | 1 | 12.38 |  | 5.17 | 0.12 | 27.18 | 3.4 | 21.23 | 2.65 | 2.8 | 0.35 | 0.46 | 0 | 1.33 | 2.46 | 0.24 | 0 | 2.23 | 10.47 | 116.2
合 计 |  |  |  | 12.38 |  | 5.17 | 0.12 | - | 3.4 | - | 2.65 | - | 0.35 | 0.46 | 0 | 1.33 | 2.46 | 0.24 | 0 | 2.23 | 10.47 | 116.2
人工、材料及机械名称 | [5 empty] | 定额 材料费 2: 单位; 定额施工机具使用费 3: 数量; 企业管理费 4: 定额单价; 利润 6: 市场单价; 一般风险 费用 8: 价差合计; 一般风险 费用 10: 市场合价; 一般风险 费用 12: 备注
1.人 工
通风综合工 | [5 empty] | 定额 材料费 2: 工日; 定额施工机具使用费 3: 0.099; 企业管理费 4: 125; 利润 6: 129; 一般风险 费用 8: 0.4; 一般风险 费用 10: 12.77
2.材 料
（1）计价材料
扁钢59以内 | [5 empty] | 定额 材料费 2: kg; 定额施工机具使用费 3: 0.8; 企业管理费 4: 3.26; 利润 6: 3.33; 一般风险 费用 8: 0.06; 一般风险 费用 10: 2.66
表-09-1
分部分项工程项目清单综合单价分析表(一)
工程名称：核医学科-空调工程 |  |  |  |  | 第 50 页 共 236 页
精制六角带帽螺栓M2~5×4~20 | [5 empty] | 定额 材料费 2: 10套; 定额施工机具使用费 3: 0.6; 企业管理费 4: 4.27; 利润 6: 4.27; 一般风险 费用 8: 0; 一般风险 费用 10: 2.56
（2）其他材料费
3.机 械
（1）机上人工
（2）燃油动力费
电 | [5 empty] | 定额 材料费 2: kW·h; 定额施工机具使用费 3: 0.1194; 企业管理费 4: 0.7; 利润 6: 0.7; 一般风险 费用 8: 0; 一般风险 费用 10: 0.08
表-09-1
分部分项工程项目清单综合单价分析表(一)
工程名称：核医学科-空调工程 |  |  |  |  | 第 51 页 共 236 页
项目编码 | 030703011006 | 项目名称 |  | 单层百叶风口 250*320 |  | 利润 6: 计量单位; 一般风险 费用 8: 个; 一般风险 费用 10: 综合单价; 一般风险 费用 14: 128.29
定额编号 | 定额项目名称 | 单位 | 数量 | 定额综合单价 |  | 一般风险 费用 10: 人材机价差; 一般风险 费用 11: 其他风险费; 一般风险 费用 12: 组织措施费; 一般风险 费用 13: 安全文明施工费; 一般风险 费用 14: 建设工程竣工档案编制费; 一般风险 费用 15: 住宅工程质量分户验收费; 一般风险 费用 16: 规费; 一般风险 费用 17: 税金; 一般风险 费用 18: 合价
|  |  |  | 定额人工费 |  | 定额 材料费 2: 定额 材料费; 定额施工机具使用费 3: 定额施工机具使用费; 企业管理费 4: 企业管理费; 利润 6: 利润; 一般风险 费用 8: 一般风险 费用
|  |  |  | 1 |  | 2 | 3 | 4 | 5 | 6 | 7 | 8 | 9 | 10 | 11 | 12 | 13 | 14 | 15 | 16 | 17 | 18
[8 empty] | 费率 （%） | （1+3） ×(4) | 费率 （%） | （1+3） ×(6) | 费率 （%） | （1+3） ×(8) | [8 empty] | 1+2+3+5+7+9+10+11+12+13+14+15+16+17
CG0325 | 碳钢风口安装 百叶风口安装周长(mm) ≤1280 | 个 | 1 | 12.38 |  | 5.17 | 0.12 | 27.18 | 3.4 | 21.23 | 2.65 | 2.8 | 0.35 | 0.46 | 0 | 1.33 | 2.46 | 0.24 | 0 | 2.23 | 11.56 | 128.29
合 计 |  |  |  | 12.38 |  | 5.17 | 0.12 | - | 3.4 | - | 2.65 | - | 0.35 | 0.46 | 0 | 1.33 | 2.46 | 0.24 | 0 | 2.23 | 11.56 | 128.29
人工、材料及机械名称 | [5 empty] | 定额 材料费 2: 单位; 定额施工机具使用费 3: 数量; 企业管理费 4: 定额单价; 利润 6: 市场单价; 一般风险 费用 8: 价差合计; 一般风险 费用 10: 市场合价; 一般风险 费用 12: 备注
1.人 工
通风综合工 | [5 empty] | 定额 材料费 2: 工日; 定额施工机具使用费 3: 0.099; 企业管理费 4: 125; 利润 6: 129; 一般风险 费用 8: 0.4; 一般风险 费用 10: 12.77
2.材 料
（1）计价材料
扁钢59以内 | [5 empty] | 定额 材料费 2: kg; 定额施工机具使用费 3: 0.8; 企业管理费 4: 3.26; 利润 6: 3.33; 一般风险 费用 8: 0.06; 一般风险 费用 10: 2.66
表-09-1
分部分项工程项目清单综合单价分析表(一)
工程名称：核医学科-空调工程 |  |  |  |  | 第 52 页 共 236 页
精制六角带帽螺栓M2~5×4~20 | [5 empty] | 定额 材料费 2: 10套; 定额施工机具使用费 3: 0.6; 企业管理费 4: 4.27; 利润 6: 4.27; 一般风险 费用 8: 0; 一般风险 费用 10: 2.56
（2）其他材料费
3.机 械
（1）机上人工
（2）燃油动力费
电 | [5 empty] | 定额 材料费 2: kW·h; 定额施工机具使用费 3: 0.1194; 企业管理费 4: 0.7; 利润 6: 0.7; 一般风险 费用 8: 0; 一般风险 费用 10: 0.08
表-09-1
分部分项工程项目清单综合单价分析表(一)
工程名称：核医学科-空调工程 |  |  |  |  | 第 53 页 共 236 页
项目编码 | 030704001001 | 项目名称 |  | 通风工程检测、调试 |  | 利润 6: 计量单位; 一般风险 费用 8: 系统; 一般风险 费用 10: 综合单价; 一般风险 费用 14: 2100.21
定额编号 | 定额项目名称 | 单位 | 数量 | 定额综合单价 |  | 一般风险 费用 10: 人材机价差; 一般风险 费用 11: 其他风险费; 一般风险 费用 12: 组织措施费; 一般风险 费用 13: 安全文明施工费; 一般风险 费用 14: 建设工程竣工档案编制费; 一般风险 费用 15: 住宅工程质量分户验收费; 一般风险 费用 16: 规费; 一般风险 费用 17: 税金; 一般风险 费用 18: 合价
|  |  |  | 定额人工费 |  | 定额 材料费 2: 定额 材料费; 定额施工机具使用费 3: 定额施工机具使用费; 企业管理费 4: 企业管理费; 利润 6: 利润; 一般风险 费用 8: 一般风险 费用
|  |  |  | 1 |  | 2 | 3 | 4 | 5 | 6 | 7 | 8 | 9 | 10 | 11 | 12 | 13 | 14 | 15 | 16 | 17 | 18
[8 empty] | 费率 （%） | （1+3） ×(4) | 费率 （%） | （1+3） ×(6) | 费率 （%） | （1+3） ×(8) | [8 empty] | 1+2+3+5+7+9+10+11+12+13+14+15+16+17
BM45 | 系统调整费(包括漏风量测试和漏光法测试费用)(第七册 通风空调工程) | 元 | 1 | 494 |  | 917.43 | 0 | 27.18 | 134.27 | 21.23 | 104.88 | 2.8 | 13.83 | 0 | 0 | 53.01 | 95 | 9.68 | 0 | 88.92 | 189.19 | 2100.21
合 计 |  |  |  | 494 |  | 917.43 | 0 | - | 134.27 | - | 104.88 | - | 13.83 | 0 | 0 | 53.01 | 95 | 9.68 | 0 | 88.92 | 189.19 | 2100.21
人工、材料及机械名称 | [5 empty] | 定额 材料费 2: 单位; 定额施工机具使用费 3: 数量; 企业管理费 4: 定额单价; 利润 6: 市场单价; 一般风险 费用 8: 价差合计; 一般风险 费用 10: 市场合价; 一般风险 费用 12: 备注
1.人 工
人工费调整 | [5 empty] | 定额 材料费 2: 元; 定额施工机具使用费 3: 494.0028; 企业管理费 4: 1; 利润 6: 1; 一般风险 费用 8: 0; 一般风险 费用 10: 494
2.材 料
（2）其他材料费
材料费调整 | [5 empty] | 定额 材料费 2: 元; 定额施工机具使用费 3: —; 企业管理费 4: —; 利润 6: 1; 一般风险 费用 8: —; 一般风险 费用 10: 917.43
表-09-1
分部分项工程项目清单综合单价分析表(一)
工程名称：核医学科-空调工程 |  |  |  |  | 第 54 页 共 236 页
3.机 械
（1）机上人工
（2）燃油动力费
表-09-1
分部分项工程项目清单综合单价分析表(一)
工程名称：核医学科-空调工程 |  |  |  |  | 第 55 页 共 236 页
项目编码 | 030108001003 | 项目名称 |  | 排烟风机 PY-1 |  | 利润 6: 计量单位; 一般风险 费用 8: 台; 一般风险 费用 10: 综合单价; 一般风险 费用 14: 4855.91
定额编号 | 定额项目名称 | 单位 | 数量 | 定额综合单价 |  | 一般风险 费用 10: 人材机价差; 一般风险 费用 11: 其他风险费; 一般风险 费用 12: 组织措施费; 一般风险 费用 13: 安全文明施工费; 一般风险 费用 14: 建设工程竣工档案编制费; 一般风险 费用 15: 住宅工程质量分户验收费; 一般风险 费用 16: 规费; 一般风险 费用 17: 税金; 一般风险 费用 18: 合价
|  |  |  | 定额人工费 |  | 定额 材料费 2: 定额 材料费; 定额施工机具使用费 3: 定额施工机具使用费; 企业管理费 4: 企业管理费; 利润 6: 利润; 一般风险 费用 8: 一般风险 费用
|  |  |  | 1 |  | 2 | 3 | 4 | 5 | 6 | 7 | 8 | 9 | 10 | 11 | 12 | 13 | 14 | 15 | 16 | 17 | 18
[8 empty] | 费率 （%） | （1+3） ×(4) | 费率 （%） | （1+3） ×(6) | 费率 （%） | （1+3） ×(8) | [8 empty] | 1+2+3+5+7+9+10+11+12+13+14+15+16+17
CG0111 | 离心式通风机安装 风量(m3/h) ≤62000 | 台 | 1 | 812.63 |  | 124 | 20.8 | 27.18 | 226.53 | 21.23 | 176.94 | 2.8 | 23.34 | 34.24 | 0 | 87.2 | 161.27 | 15.93 | 0 | 146.27 | 437.43 | 4855.91
合 计 |  |  |  | 812.63 |  | 124 | 20.8 | - | 226.53 | - | 176.94 | - | 23.34 | 34.24 | 0 | 87.2 | 161.27 | 15.93 | 0 | 146.27 | 437.43 | 4855.91
人工、材料及机械名称 | [5 empty] | 定额 材料费 2: 单位; 定额施工机具使用费 3: 数量; 企业管理费 4: 定额单价; 利润 6: 市场单价; 一般风险 费用 8: 价差合计; 一般风险 费用 10: 市场合价; 一般风险 费用 12: 备注
1.人 工
通风综合工 | [5 empty] | 定额 材料费 2: 工日; 定额施工机具使用费 3: 6.501; 企业管理费 4: 125; 利润 6: 129; 一般风险 费用 8: 26; 一般风险 费用 10: 838.63
2.材 料
（1）计价材料
棉纱头 | [5 empty] | 定额 材料费 2: kg; 定额施工机具使用费 3: 0.12; 企业管理费 4: 8.19; 利润 6: 8.19; 一般风险 费用 8: 0; 一般风险 费用 10: 0.98
表-09-1
分部分项工程项目清单综合单价分析表(一)
工程名称：核医学科-空调工程 |  |  |  |  | 第 56 页 共 236 页
黄油钙基脂 | [5 empty] | 定额 材料费 2: kg; 定额施工机具使用费 3: 0.5; 企业管理费 4: 9.57; 利润 6: 9.57; 一般风险 费用 8: 0; 一般风险 费用 10: 4.79
铸铁垫板 | [5 empty] | 定额 材料费 2: kg; 定额施工机具使用费 3: 21.6; 企业管理费 4: 5.13; 利润 6: 5.13; 一般风险 费用 8: 0; 一般风险 费用 10: 110.81
混凝土C15 | [5 empty] | 定额 材料费 2: m3; 定额施工机具使用费 3: 0.03; 企业管理费 4: 247.57; 利润 6: 457; 一般风险 费用 8: 6.28; 一般风险 费用 10: 13.71
（2）其他材料费
3.机 械
（1）机上人工
机上人工 | [5 empty] | 定额 材料费 2: 工日; 定额施工机具使用费 3: 0.0773; 企业管理费 4: 120; 利润 6: 124; 一般风险 费用 8: 0.31; 一般风险 费用 10: 9.59
（2）燃油动力费
柴油 | [5 empty] | 定额 材料费 2: kg; 定额施工机具使用费 3: 0.8867; 企业管理费 4: 5.64; 利润 6: 7.5; 一般风险 费用 8: 1.65; 一般风险 费用 10: 6.65
电 | [5 empty] | 定额 材料费 2: kW·h; 定额施工机具使用费 3: 0.3739; 企业管理费 4: 0.7; 利润 6: 0.7; 一般风险 费用 8: 0; 一般风险 费用 10: 0.26
表-09-1
分部分项工程项目清单综合单价分析表(一)
工程名称：核医学科-空调工程 |  |  |  |  | 第 57 页 共 236 页
项目编码 | 030702001004 | 项目名称 |  | 镀锌钢板圆形风管 δ=1.0mm 1000＜ 直径(mm) ≤1250 |  | 利润 6: 计量单位; 一般风险 费用 8: m2; 一般风险 费用 10: 综合单价; 一般风险 费用 14: 190.55
定额编号 | 定额项目名称 | 单位 | 数量 | 定额综合单价 |  | 一般风险 费用 10: 人材机价差; 一般风险 费用 11: 其他风险费; 一般风险 费用 12: 组织措施费; 一般风险 费用 13: 安全文明施工费; 一般风险 费用 14: 建设工程竣工档案编制费; 一般风险 费用 15: 住宅工程质量分户验收费; 一般风险 费用 16: 规费; 一般风险 费用 17: 税金; 一般风险 费用 18: 合价
|  |  |  | 定额人工费 |  | 定额 材料费 2: 定额 材料费; 定额施工机具使用费 3: 定额施工机具使用费; 企业管理费 4: 企业管理费; 利润 6: 利润; 一般风险 费用 8: 一般风险 费用
|  |  |  | 1 |  | 2 | 3 | 4 | 5 | 6 | 7 | 8 | 9 | 10 | 11 | 12 | 13 | 14 | 15 | 16 | 17 | 18
[8 empty] | 费率 （%） | （1+3） ×(4) | 费率 （%） | （1+3） ×(6) | 费率 （%） | （1+3） ×(8) | [8 empty] | 1+2+3+5+7+9+10+11+12+13+14+15+16+17
CG0148 | 镀锌薄钢板圆形风管(δ=1.2mm以内咬口)直径(mm) ≤1250  | 10m2 | 0.1 | 57.53 |  | 2.33 | 1.29 | 27.18 | 15.98 | 21.23 | 12.49 | 2.8 | 1.65 | 1.86 | 0 | 6.17 | 11.42 | 1.13 | 0 | 10.36 | 17.17 | 190.55
合 计 |  |  |  | 57.53 |  | 2.33 | 1.29 | - | 15.98 | - | 12.49 | - | 1.65 | 1.86 | 0 | 6.17 | 11.42 | 1.13 | 0 | 10.36 | 17.17 | 190.55
人工、材料及机械名称 | [5 empty] | 定额 材料费 2: 单位; 定额施工机具使用费 3: 数量; 企业管理费 4: 定额单价; 利润 6: 市场单价; 一般风险 费用 8: 价差合计; 一般风险 费用 10: 市场合价; 一般风险 费用 12: 备注
1.人 工
通风综合工 | [5 empty] | 定额 材料费 2: 工日; 定额施工机具使用费 3: 0.4602; 企业管理费 4: 125; 利润 6: 129; 一般风险 费用 8: 1.84; 一般风险 费用 10: 59.37
2.材 料
（1）计价材料
橡胶板1~3 | [5 empty] | 定额 材料费 2: kg; 定额施工机具使用费 3: 0.0958; 企业管理费 4: 5.81; 利润 6: 5.81; 一般风险 费用 8: 0; 一般风险 费用 10: 0.56
表-09-1
分部分项工程项目清单综合单价分析表(一)
工程名称：核医学科-空调工程 |  |  |  |  | 第 58 页 共 236 页
铁铆钉 | [5 empty] | 定额 材料费 2: kg; 定额施工机具使用费 3: 0.0193; 企业管理费 4: 4.43; 利润 6: 4.43; 一般风险 费用 8: 0; 一般风险 费用 10: 0.09
六角螺栓带螺母M8×30~50 | [5 empty] | 定额 材料费 2: 10套; 定额施工机具使用费 3: 0.4838; 企业管理费 4: 2.5; 利润 6: 2.5; 一般风险 费用 8: 0; 一般风险 费用 10: 1.21
膨胀螺栓M12 | [5 empty] | 定额 材料费 2: 套; 定额施工机具使用费 3: 0.1375; 企业管理费 4: 1.54; 利润 6: 1.54; 一般风险 费用 8: 0; 一般风险 费用 10: 0.21
尼龙砂轮片φ400 | [5 empty] | 定额 材料费 2: 片; 定额施工机具使用费 3: 0.0032; 企业管理费 4: 8.72; 利润 6: 8.72; 一般风险 费用 8: 0; 一般风险 费用 10: 0.03
低碳钢焊条J422 φ3.2 | [5 empty] | 定额 材料费 2: kg; 定额施工机具使用费 3: 0.0135; 企业管理费 4: 4.19; 利润 6: 4.19; 一般风险 费用 8: 0; 一般风险 费用 10: 0.06
氧气 | [5 empty] | 定额 材料费 2: m3; 定额施工机具使用费 3: 0.0146; 企业管理费 4: 3.26; 利润 6: 3.26; 一般风险 费用 8: 0; 一般风险 费用 10: 0.05
乙炔气 | [5 empty] | 定额 材料费 2: m3; 定额施工机具使用费 3: 0.0052; 企业管理费 4: 14.31; 利润 6: 14.31; 一般风险 费用 8: 0; 一般风险 费用 10: 0.07
电 | [5 empty] | 定额 材料费 2: kW·h; 定额施工机具使用费 3: 0.0888; 企业管理费 4: 0.7; 利润 6: 0.8; 一般风险 费用 8: 0.01; 一般风险 费用 10: 0.07
（2）其他材料费
3.机 械
（1）机上人工
机上人工 | [5 empty] | 定额 材料费 2: 工日; 定额施工机具使用费 3: 0.0029; 企业管理费 4: 120; 利润 6: 124; 一般风险 费用 8: 0.01; 一般风险 费用 10: 0.36
（2）燃油动力费
电 | [5 empty] | 定额 材料费 2: kW·h; 定额施工机具使用费 3: 0.6238; 企业管理费 4: 0.7; 利润 6: 0.7; 一般风险 费用 8: 0; 一般风险 费用 10: 0.44
表-09-1
分部分项工程项目清单综合单价分析表(一)
工程名称：核医学科-空调工程 |  |  |  |  | 第 59 页 共 236 页
项目编码 | 030702001005 | 项目名称 |  | 镀锌钢板矩形风管 δ=0.75mm 630＜ 长边长(mm) ≤1000 |  | 利润 6: 计量单位; 一般风险 费用 8: m2; 一般风险 费用 10: 综合单价; 一般风险 费用 14: 132.91
定额编号 | 定额项目名称 | 单位 | 数量 | 定额综合单价 |  | 一般风险 费用 10: 人材机价差; 一般风险 费用 11: 其他风险费; 一般风险 费用 12: 组织措施费; 一般风险 费用 13: 安全文明施工费; 一般风险 费用 14: 建设工程竣工档案编制费; 一般风险 费用 15: 住宅工程质量分户验收费; 一般风险 费用 16: 规费; 一般风险 费用 17: 税金; 一般风险 费用 18: 合价
|  |  |  | 定额人工费 |  | 定额 材料费 2: 定额 材料费; 定额施工机具使用费 3: 定额施工机具使用费; 企业管理费 4: 企业管理费; 利润 6: 利润; 一般风险 费用 8: 一般风险 费用
|  |  |  | 1 |  | 2 | 3 | 4 | 5 | 6 | 7 | 8 | 9 | 10 | 11 | 12 | 13 | 14 | 15 | 16 | 17 | 18
[8 empty] | 费率 （%） | （1+3） ×(4) | 费率 （%） | （1+3） ×(6) | 费率 （%） | （1+3） ×(8) | [8 empty] | 1+2+3+5+7+9+10+11+12+13+14+15+16+17
CG0152 | 镀锌薄钢板矩形风管(δ=1.2mm以内咬口)长边长(mm) ≤1000  | 10m2 | 0.1 | 34.66 |  | 2.3 | 1.53 | 27.18 | 9.84 | 21.23 | 7.68 | 2.8 | 1.01 | 1.13 | 0 | 3.72 | 6.88 | 0.68 | 0 | 6.24 | 11.97 | 132.91
合 计 |  |  |  | 34.66 |  | 2.3 | 1.53 | - | 9.84 | - | 7.68 | - | 1.01 | 1.13 | 0 | 3.72 | 6.88 | 0.68 | 0 | 6.24 | 11.97 | 132.91
人工、材料及机械名称 | [5 empty] | 定额 材料费 2: 单位; 定额施工机具使用费 3: 数量; 企业管理费 4: 定额单价; 利润 6: 市场单价; 一般风险 费用 8: 价差合计; 一般风险 费用 10: 市场合价; 一般风险 费用 12: 备注
1.人 工
通风综合工 | [5 empty] | 定额 材料费 2: 工日; 定额施工机具使用费 3: 0.2773; 企业管理费 4: 125; 利润 6: 129; 一般风险 费用 8: 1.11; 一般风险 费用 10: 35.77
2.材 料
（1）计价材料
橡胶板1~3 | [5 empty] | 定额 材料费 2: kg; 定额施工机具使用费 3: 0.092; 企业管理费 4: 5.81; 利润 6: 5.81; 一般风险 费用 8: 0; 一般风险 费用 10: 0.53
表-09-1
分部分项工程项目清单综合单价分析表(一)
工程名称：核医学科-空调工程 |  |  |  |  | 第 60 页 共 236 页
铁铆钉 | [5 empty] | 定额 材料费 2: kg; 定额施工机具使用费 3: 0.022; 企业管理费 4: 4.43; 利润 6: 4.43; 一般风险 费用 8: 0; 一般风险 费用 10: 0.1
六角螺栓带螺母M8×30~50 | [5 empty] | 定额 材料费 2: 10套; 定额施工机具使用费 3: 0.43; 企业管理费 4: 2.5; 利润 6: 2.5; 一般风险 费用 8: 0; 一般风险 费用 10: 1.08
膨胀螺栓M12 | [5 empty] | 定额 材料费 2: 套; 定额施工机具使用费 3: 0.15; 企业管理费 4: 1.54; 利润 6: 1.54; 一般风险 费用 8: 0; 一般风险 费用 10: 0.23
低碳钢焊条J422 φ3.2 | [5 empty] | 定额 材料费 2: kg; 定额施工机具使用费 3: 0.049; 企业管理费 4: 4.19; 利润 6: 4.19; 一般风险 费用 8: 0; 一般风险 费用 10: 0.21
氧气 | [5 empty] | 定额 材料费 2: m3; 定额施工机具使用费 3: 0.0135; 企业管理费 4: 3.26; 利润 6: 3.26; 一般风险 费用 8: 0; 一般风险 费用 10: 0.04
乙炔气 | [5 empty] | 定额 材料费 2: m3; 定额施工机具使用费 3: 0.0048; 企业管理费 4: 14.31; 利润 6: 14.31; 一般风险 费用 8: 0; 一般风险 费用 10: 0.07
电 | [5 empty] | 定额 材料费 2: kW·h; 定额施工机具使用费 3: 0.0653; 企业管理费 4: 0.7; 利润 6: 0.8; 一般风险 费用 8: 0.01; 一般风险 费用 10: 0.05
（2）其他材料费
3.机 械
（1）机上人工
机上人工 | [5 empty] | 定额 材料费 2: 工日; 定额施工机具使用费 3: 0.0043; 企业管理费 4: 120; 利润 6: 124; 一般风险 费用 8: 0.02; 一般风险 费用 10: 0.53
（2）燃油动力费
电 | [5 empty] | 定额 材料费 2: kW·h; 定额施工机具使用费 3: 0.9099; 企业管理费 4: 0.7; 利润 6: 0.7; 一般风险 费用 8: 0; 一般风险 费用 10: 0.64
表-09-1
分部分项工程项目清单综合单价分析表(一)
工程名称：核医学科-空调工程 |  |  |  |  | 第 61 页 共 236 页
项目编码 | 030702001006 | 项目名称 |  | 镀锌钢板矩形风管 δ=1.0mm 1000＜ 长边长(mm) ≤1250 |  | 利润 6: 计量单位; 一般风险 费用 8: m2; 一般风险 费用 10: 综合单价; 一般风险 费用 14: 147.75
定额编号 | 定额项目名称 | 单位 | 数量 | 定额综合单价 |  | 一般风险 费用 10: 人材机价差; 一般风险 费用 11: 其他风险费; 一般风险 费用 12: 组织措施费; 一般风险 费用 13: 安全文明施工费; 一般风险 费用 14: 建设工程竣工档案编制费; 一般风险 费用 15: 住宅工程质量分户验收费; 一般风险 费用 16: 规费; 一般风险 费用 17: 税金; 一般风险 费用 18: 合价
|  |  |  | 定额人工费 |  | 定额 材料费 2: 定额 材料费; 定额施工机具使用费 3: 定额施工机具使用费; 企业管理费 4: 企业管理费; 利润 6: 利润; 一般风险 费用 8: 一般风险 费用
|  |  |  | 1 |  | 2 | 3 | 4 | 5 | 6 | 7 | 8 | 9 | 10 | 11 | 12 | 13 | 14 | 15 | 16 | 17 | 18
[8 empty] | 费率 （%） | （1+3） ×(4) | 费率 （%） | （1+3） ×(6) | 费率 （%） | （1+3） ×(8) | [8 empty] | 1+2+3+5+7+9+10+11+12+13+14+15+16+17
CG0153 | 镀锌薄钢板矩形风管(δ=1.2mm以内咬口)长边长(mm) ≤1250  | 10m2 | 0.1 | 36.51 |  | 2.21 | 1.41 | 27.18 | 10.31 | 21.23 | 8.05 | 2.8 | 1.06 | 1.19 | 0 | 3.92 | 7.25 | 0.72 | 0 | 6.57 | 13.31 | 147.75
合 计 |  |  |  | 36.51 |  | 2.21 | 1.41 | - | 10.31 | - | 8.05 | - | 1.06 | 1.19 | 0 | 3.92 | 7.25 | 0.72 | 0 | 6.57 | 13.31 | 147.75
人工、材料及机械名称 | [5 empty] | 定额 材料费 2: 单位; 定额施工机具使用费 3: 数量; 企业管理费 4: 定额单价; 利润 6: 市场单价; 一般风险 费用 8: 价差合计; 一般风险 费用 10: 市场合价; 一般风险 费用 12: 备注
1.人 工
通风综合工 | [5 empty] | 定额 材料费 2: 工日; 定额施工机具使用费 3: 0.2921; 企业管理费 4: 125; 利润 6: 129; 一般风险 费用 8: 1.17; 一般风险 费用 10: 37.68
2.材 料
（1）计价材料
橡胶板1~3 | [5 empty] | 定额 材料费 2: kg; 定额施工机具使用费 3: 0.0893; 企业管理费 4: 5.81; 利润 6: 5.81; 一般风险 费用 8: 0; 一般风险 费用 10: 0.52
表-09-1
分部分项工程项目清单综合单价分析表(一)
工程名称：核医学科-空调工程 |  |  |  |  | 第 62 页 共 236 页
铁铆钉 | [5 empty] | 定额 材料费 2: kg; 定额施工机具使用费 3: 0.022; 企业管理费 4: 4.43; 利润 6: 4.43; 一般风险 费用 8: 0; 一般风险 费用 10: 0.1
六角螺栓带螺母M8×30~50 | [5 empty] | 定额 材料费 2: 10套; 定额施工机具使用费 3: 0.4063; 企业管理费 4: 2.5; 利润 6: 2.5; 一般风险 费用 8: 0; 一般风险 费用 10: 1.02
膨胀螺栓M12 | [5 empty] | 定额 材料费 2: 套; 定额施工机具使用费 3: 0.1375; 企业管理费 4: 1.54; 利润 6: 1.54; 一般风险 费用 8: 0; 一般风险 费用 10: 0.21
低碳钢焊条J422 φ3.2 | [5 empty] | 定额 材料费 2: kg; 定额施工机具使用费 3: 0.0453; 企业管理费 4: 4.19; 利润 6: 4.19; 一般风险 费用 8: 0; 一般风险 费用 10: 0.19
氧气 | [5 empty] | 定额 材料费 2: m3; 定额施工机具使用费 3: 0.0143; 企业管理费 4: 3.26; 利润 6: 3.26; 一般风险 费用 8: 0; 一般风险 费用 10: 0.05
乙炔气 | [5 empty] | 定额 材料费 2: m3; 定额施工机具使用费 3: 0.0051; 企业管理费 4: 14.31; 利润 6: 14.31; 一般风险 费用 8: 0; 一般风险 费用 10: 0.07
电 | [5 empty] | 定额 材料费 2: kW·h; 定额施工机具使用费 3: 0.0835; 企业管理费 4: 0.7; 利润 6: 0.8; 一般风险 费用 8: 0.01; 一般风险 费用 10: 0.07
（2）其他材料费
3.机 械
（1）机上人工
机上人工 | [5 empty] | 定额 材料费 2: 工日; 定额施工机具使用费 3: 0.004; 企业管理费 4: 120; 利润 6: 124; 一般风险 费用 8: 0.02; 一般风险 费用 10: 0.5
（2）燃油动力费
电 | [5 empty] | 定额 材料费 2: kW·h; 定额施工机具使用费 3: 0.834; 企业管理费 4: 0.7; 利润 6: 0.7; 一般风险 费用 8: 0; 一般风险 费用 10: 0.58
表-09-1
分部分项工程项目清单综合单价分析表(一)
工程名称：核医学科-空调工程 |  |  |  |  | 第 63 页 共 236 页
项目编码 | 031208002003 | 项目名称 |  | 玻璃棉保温 |  | 利润 6: 计量单位; 一般风险 费用 8: m3; 一般风险 费用 10: 综合单价; 一般风险 费用 14: 929.14
定额编号 | 定额项目名称 | 单位 | 数量 | 定额综合单价 |  | 一般风险 费用 10: 人材机价差; 一般风险 费用 11: 其他风险费; 一般风险 费用 12: 组织措施费; 一般风险 费用 13: 安全文明施工费; 一般风险 费用 14: 建设工程竣工档案编制费; 一般风险 费用 15: 住宅工程质量分户验收费; 一般风险 费用 16: 规费; 一般风险 费用 17: 税金; 一般风险 费用 18: 合价
|  |  |  | 定额人工费 |  | 定额 材料费 2: 定额 材料费; 定额施工机具使用费 3: 定额施工机具使用费; 企业管理费 4: 企业管理费; 利润 6: 利润; 一般风险 费用 8: 一般风险 费用
|  |  |  | 1 |  | 2 | 3 | 4 | 5 | 6 | 7 | 8 | 9 | 10 | 11 | 12 | 13 | 14 | 15 | 16 | 17 | 18
[8 empty] | 费率 （%） | （1+3） ×(4) | 费率 （%） | （1+3） ×(6) | 费率 （%） | （1+3） ×(8) | [8 empty] | 1+2+3+5+7+9+10+11+12+13+14+15+16+17
CL1448 | 带铝箔离心玻璃棉板安装(风管) 通风管道(厚度mm) 30 | m3 | 1 | 225 |  | 53.88 | 21.63 | 22.79 | 56.21 | 14.46 | 35.66 | 2.8 | 6.91 | 7.77 | 0 | 22.1 | 44.65 | 4.32 | 0 | 40.5 | 83.7 | 929.14
合 计 |  |  |  | 225 |  | 53.88 | 21.63 | - | 56.21 | - | 35.66 | - | 6.91 | 7.77 | 0 | 22.1 | 44.65 | 4.32 | 0 | 40.5 | 83.7 | 929.14
人工、材料及机械名称 | [5 empty] | 定额 材料费 2: 单位; 定额施工机具使用费 3: 数量; 企业管理费 4: 定额单价; 利润 6: 市场单价; 一般风险 费用 8: 价差合计; 一般风险 费用 10: 市场合价; 一般风险 费用 12: 备注
1.人 工
绝热综合工 | [5 empty] | 定额 材料费 2: 工日; 定额施工机具使用费 3: 1.8; 企业管理费 4: 125; 利润 6: 129; 一般风险 费用 8: 7.2; 一般风险 费用 10: 232.2
2.材 料
（1）计价材料
塑料保温钉 | [5 empty] | 定额 材料费 2: 套; 定额施工机具使用费 3: 560; 企业管理费 4: 0.07; 利润 6: 0.07; 一般风险 费用 8: 0; 一般风险 费用 10: 39.2
表-09-1
分部分项工程项目清单综合单价分析表(一)
工程名称：核医学科-空调工程 |  |  |  |  | 第 64 页 共 236 页
氯丁胶XY401、88#胶 | [5 empty] | 定额 材料费 2: kg; 定额施工机具使用费 3: 0.53; 企业管理费 4: 23.93; 利润 6: 23.93; 一般风险 费用 8: 0; 一般风险 费用 10: 12.68
（2）其他材料费
其他材料费 | [5 empty] | 定额 材料费 2: 元; 定额施工机具使用费 3: —; 企业管理费 4: —; 利润 6: 1; 一般风险 费用 8: —; 一般风险 费用 10: 2
3.机 械
（1）机上人工
机上人工 | [5 empty] | 定额 材料费 2: 工日; 定额施工机具使用费 3: 0.1428; 企业管理费 4: 120; 利润 6: 124; 一般风险 费用 8: 0.57; 一般风险 费用 10: 17.71
（2）燃油动力费
电 | [5 empty] | 定额 材料费 2: kW·h; 定额施工机具使用费 3: 3.4512; 企业管理费 4: 0.7; 利润 6: 0.7; 一般风险 费用 8: 0; 一般风险 费用 10: 2.42
表-09-1
分部分项工程项目清单综合单价分析表(一)
工程名称：核医学科-空调工程 |  |  |  |  | 第 65 页 共 236 页
项目编码 | 031208007003 | 项目名称 |  | 纤维增强硅酸盐防火包裹 |  | 利润 6: 计量单位; 一般风险 费用 8: m2; 一般风险 费用 10: 综合单价; 一般风险 费用 14: 117.12
定额编号 | 定额项目名称 | 单位 | 数量 | 定额综合单价 |  | 一般风险 费用 10: 人材机价差; 一般风险 费用 11: 其他风险费; 一般风险 费用 12: 组织措施费; 一般风险 费用 13: 安全文明施工费; 一般风险 费用 14: 建设工程竣工档案编制费; 一般风险 费用 15: 住宅工程质量分户验收费; 一般风险 费用 16: 规费; 一般风险 费用 17: 税金; 一般风险 费用 18: 合价
|  |  |  | 定额人工费 |  | 定额 材料费 2: 定额 材料费; 定额施工机具使用费 3: 定额施工机具使用费; 企业管理费 4: 企业管理费; 利润 6: 利润; 一般风险 费用 8: 一般风险 费用
|  |  |  | 1 |  | 2 | 3 | 4 | 5 | 6 | 7 | 8 | 9 | 10 | 11 | 12 | 13 | 14 | 15 | 16 | 17 | 18
[8 empty] | 费率 （%） | （1+3） ×(4) | 费率 （%） | （1+3） ×(6) | 费率 （%） | （1+3） ×(8) | [8 empty] | 1+2+3+5+7+9+10+11+12+13+14+15+16+17
CL1451 | 橡塑板安装(风管) 风管(厚度mm) 10 | m3 | 0.009 | 7.92 |  | 0.02 | 0 | 22.79 | 1.8 | 14.46 | 1.14 | 2.8 | 0.22 | 0.25 | 0 | 0.78 | 1.57 | 0.15 | 0 | 1.42 | 10.55 | 117.12
合 计 |  |  |  | 7.92 |  | 0.02 | 0 | - | 1.8 | - | 1.14 | - | 0.22 | 0.25 | 0 | 0.78 | 1.57 | 0.15 | 0 | 1.42 | 10.55 | 117.12
人工、材料及机械名称 | [5 empty] | 定额 材料费 2: 单位; 定额施工机具使用费 3: 数量; 企业管理费 4: 定额单价; 利润 6: 市场单价; 一般风险 费用 8: 价差合计; 一般风险 费用 10: 市场合价; 一般风险 费用 12: 备注
1.人 工
绝热综合工 | [5 empty] | 定额 材料费 2: 工日; 定额施工机具使用费 3: 0.0633; 企业管理费 4: 125; 利润 6: 129; 一般风险 费用 8: 0.25; 一般风险 费用 10: 8.17
2.材 料
（1）计价材料
（2）其他材料费
表-09-1
分部分项工程项目清单综合单价分析表(一)
工程名称：核医学科-空调工程 |  |  |  |  | 第 66 页 共 236 页
其他材料费 | [5 empty] | 定额 材料费 2: 元; 定额施工机具使用费 3: —; 企业管理费 4: —; 利润 6: 1; 一般风险 费用 8: —; 一般风险 费用 10: 0.02
3.机 械
（1）机上人工
（2）燃油动力费
表-09-1
分部分项工程项目清单综合单价分析表(一)
工程名称：核医学科-空调工程 |  |  |  |  | 第 67 页 共 236 页
项目编码 | 030703019002 | 项目名称 |  | 风管铝箔软接 |  | 利润 6: 计量单位; 一般风险 费用 8: m2; 一般风险 费用 10: 综合单价; 一般风险 费用 14: 373.97
定额编号 | 定额项目名称 | 单位 | 数量 | 定额综合单价 |  | 一般风险 费用 10: 人材机价差; 一般风险 费用 11: 其他风险费; 一般风险 费用 12: 组织措施费; 一般风险 费用 13: 安全文明施工费; 一般风险 费用 14: 建设工程竣工档案编制费; 一般风险 费用 15: 住宅工程质量分户验收费; 一般风险 费用 16: 规费; 一般风险 费用 17: 税金; 一般风险 费用 18: 合价
|  |  |  | 定额人工费 |  | 定额 材料费 2: 定额 材料费; 定额施工机具使用费 3: 定额施工机具使用费; 企业管理费 4: 企业管理费; 利润 6: 利润; 一般风险 费用 8: 一般风险 费用
|  |  |  | 1 |  | 2 | 3 | 4 | 5 | 6 | 7 | 8 | 9 | 10 | 11 | 12 | 13 | 14 | 15 | 16 | 17 | 18
[8 empty] | 费率 （%） | （1+3） ×(4) | 费率 （%） | （1+3） ×(6) | 费率 （%） | （1+3） ×(8) | [8 empty] | 1+2+3+5+7+9+10+11+12+13+14+15+16+17
CG0474 | 软管接口  | m2 | 1 | 96.75 |  | 84.28 | 1.65 | 27.18 | 26.75 | 21.23 | 20.89 | 2.8 | 2.76 | 18.9 | 0 | 10.38 | 19.2 | 1.9 | 0 | 17.42 | 33.69 | 373.97
合 计 |  |  |  | 96.75 |  | 84.28 | 1.65 | - | 26.75 | - | 20.89 | - | 2.76 | 18.9 | 0 | 10.38 | 19.2 | 1.9 | 0 | 17.42 | 33.69 | 373.97
人工、材料及机械名称 | [5 empty] | 定额 材料费 2: 单位; 定额施工机具使用费 3: 数量; 企业管理费 4: 定额单价; 利润 6: 市场单价; 一般风险 费用 8: 价差合计; 一般风险 费用 10: 市场合价; 一般风险 费用 12: 备注
1.人 工
通风综合工 | [5 empty] | 定额 材料费 2: 工日; 定额施工机具使用费 3: 0.774; 企业管理费 4: 125; 利润 6: 129; 一般风险 费用 8: 3.1; 一般风险 费用 10: 99.85
2.材 料
（1）计价材料
扁钢59以内 | [5 empty] | 定额 材料费 2: kg; 定额施工机具使用费 3: 8.32; 企业管理费 4: 3.26; 利润 6: 3.33; 一般风险 费用 8: 0.58; 一般风险 费用 10: 27.71
表-09-1
分部分项工程项目清单综合单价分析表(一)
工程名称：核医学科-空调工程 |  |  |  |  | 第 68 页 共 236 页
角钢60 | [5 empty] | 定额 材料费 2: kg; 定额施工机具使用费 3: 18.33; 企业管理费 4: 2.78; 利润 6: 3.61; 一般风险 费用 8: 15.21; 一般风险 费用 10: 66.17
橡胶板1~3 | [5 empty] | 定额 材料费 2: kg; 定额施工机具使用费 3: 0.97; 企业管理费 4: 5.81; 利润 6: 5.81; 一般风险 费用 8: 0; 一般风险 费用 10: 5.64
铁铆钉 | [5 empty] | 定额 材料费 2: kg; 定额施工机具使用费 3: 0.07; 企业管理费 4: 4.43; 利润 6: 4.43; 一般风险 费用 8: 0; 一般风险 费用 10: 0.31
低碳钢焊条J422 φ3.2 | [5 empty] | 定额 材料费 2: kg; 定额施工机具使用费 3: 0.06; 企业管理费 4: 4.19; 利润 6: 4.19; 一般风险 费用 8: 0; 一般风险 费用 10: 0.25
（2）其他材料费
3.机 械
（1）机上人工
（2）燃油动力费
电 | [5 empty] | 定额 材料费 2: kW·h; 定额施工机具使用费 3: 1.658; 企业管理费 4: 0.7; 利润 6: 0.7; 一般风险 费用 8: 0; 一般风险 费用 10: 1.16
表-09-1
分部分项工程项目清单综合单价分析表(一)
工程名称：核医学科-空调工程 |  |  |  |  | 第 69 页 共 236 页
项目编码 | 030703001010 | 项目名称 |  | 280℃排烟防火阀 500*500 |  | 利润 6: 计量单位; 一般风险 费用 8: 个; 一般风险 费用 10: 综合单价; 一般风险 费用 14: 364.08
定额编号 | 定额项目名称 | 单位 | 数量 | 定额综合单价 |  | 一般风险 费用 10: 人材机价差; 一般风险 费用 11: 其他风险费; 一般风险 费用 12: 组织措施费; 一般风险 费用 13: 安全文明施工费; 一般风险 费用 14: 建设工程竣工档案编制费; 一般风险 费用 15: 住宅工程质量分户验收费; 一般风险 费用 16: 规费; 一般风险 费用 17: 税金; 一般风险 费用 18: 合价
|  |  |  | 定额人工费 |  | 定额 材料费 2: 定额 材料费; 定额施工机具使用费 3: 定额施工机具使用费; 企业管理费 4: 企业管理费; 利润 6: 利润; 一般风险 费用 8: 一般风险 费用
|  |  |  | 1 |  | 2 | 3 | 4 | 5 | 6 | 7 | 8 | 9 | 10 | 11 | 12 | 13 | 14 | 15 | 16 | 17 | 18
[8 empty] | 费率 （%） | （1+3） ×(4) | 费率 （%） | （1+3） ×(6) | 费率 （%） | （1+3） ×(8) | [8 empty] | 1+2+3+5+7+9+10+11+12+13+14+15+16+17
CG0315 | 碳钢调节阀安装 风管防火阀周长(mm) ≤2200  | 个 | 1 | 43 |  | 9.39 | 4.07 | 27.18 | 12.79 | 21.23 | 9.99 | 2.8 | 1.32 | 1.38 | 0 | 4.61 | 8.53 | 0.84 | 0 | 7.74 | 32.8 | 364.08
合 计 |  |  |  | 43 |  | 9.39 | 4.07 | - | 12.79 | - | 9.99 | - | 1.32 | 1.38 | 0 | 4.61 | 8.53 | 0.84 | 0 | 7.74 | 32.8 | 364.08
人工、材料及机械名称 | [5 empty] | 定额 材料费 2: 单位; 定额施工机具使用费 3: 数量; 企业管理费 4: 定额单价; 利润 6: 市场单价; 一般风险 费用 8: 价差合计; 一般风险 费用 10: 市场合价; 一般风险 费用 12: 备注
1.人 工
通风综合工 | [5 empty] | 定额 材料费 2: 工日; 定额施工机具使用费 3: 0.344; 企业管理费 4: 125; 利润 6: 129; 一般风险 费用 8: 1.38; 一般风险 费用 10: 44.38
2.材 料
（1）计价材料
橡胶板1~3 | [5 empty] | 定额 材料费 2: kg; 定额施工机具使用费 3: 0.27; 企业管理费 4: 5.81; 利润 6: 5.81; 一般风险 费用 8: 0; 一般风险 费用 10: 1.57
表-09-1
分部分项工程项目清单综合单价分析表(一)
工程名称：核医学科-空调工程 |  |  |  |  | 第 70 页 共 236 页
六角螺栓带螺母M8×75以下 | [5 empty] | 定额 材料费 2: 10套; 定额施工机具使用费 3: 1.7; 企业管理费 4: 4.6; 利润 6: 4.6; 一般风险 费用 8: 0; 一般风险 费用 10: 7.82
（2）其他材料费
3.机 械
（1）机上人工
（2）燃油动力费
电 | [5 empty] | 定额 材料费 2: kW·h; 定额施工机具使用费 3: 2.451; 企业管理费 4: 0.7; 利润 6: 0.7; 一般风险 费用 8: 0; 一般风险 费用 10: 1.72
表-09-1
分部分项工程项目清单综合单价分析表(一)
工程名称：核医学科-空调工程 |  |  |  |  | 第 71 页 共 236 页
项目编码 | 030703001011 | 项目名称 |  | 280℃排烟防火阀 1000*500 |  | 利润 6: 计量单位; 一般风险 费用 8: 个; 一般风险 费用 10: 综合单价; 一般风险 费用 14: 523.1
定额编号 | 定额项目名称 | 单位 | 数量 | 定额综合单价 |  | 一般风险 费用 10: 人材机价差; 一般风险 费用 11: 其他风险费; 一般风险 费用 12: 组织措施费; 一般风险 费用 13: 安全文明施工费; 一般风险 费用 14: 建设工程竣工档案编制费; 一般风险 费用 15: 住宅工程质量分户验收费; 一般风险 费用 16: 规费; 一般风险 费用 17: 税金; 一般风险 费用 18: 合价
|  |  |  | 定额人工费 |  | 定额 材料费 2: 定额 材料费; 定额施工机具使用费 3: 定额施工机具使用费; 企业管理费 4: 企业管理费; 利润 6: 利润; 一般风险 费用 8: 一般风险 费用
|  |  |  | 1 |  | 2 | 3 | 4 | 5 | 6 | 7 | 8 | 9 | 10 | 11 | 12 | 13 | 14 | 15 | 16 | 17 | 18
[8 empty] | 费率 （%） | （1+3） ×(4) | 费率 （%） | （1+3） ×(6) | 费率 （%） | （1+3） ×(8) | [8 empty] | 1+2+3+5+7+9+10+11+12+13+14+15+16+17
CG0316 | 碳钢调节阀安装 风管防火阀周长(mm) ≤3600  | 个 | 1 | 70 |  | 12.16 | 5.36 | 27.18 | 20.48 | 21.23 | 16 | 2.8 | 2.11 | 2.24 | 0 | 7.51 | 13.89 | 1.37 | 0 | 12.6 | 47.12 | 523.1
合 计 |  |  |  | 70 |  | 12.16 | 5.36 | - | 20.48 | - | 16 | - | 2.11 | 2.24 | 0 | 7.51 | 13.89 | 1.37 | 0 | 12.6 | 47.12 | 523.1
人工、材料及机械名称 | [5 empty] | 定额 材料费 2: 单位; 定额施工机具使用费 3: 数量; 企业管理费 4: 定额单价; 利润 6: 市场单价; 一般风险 费用 8: 价差合计; 一般风险 费用 10: 市场合价; 一般风险 费用 12: 备注
1.人 工
通风综合工 | [5 empty] | 定额 材料费 2: 工日; 定额施工机具使用费 3: 0.56; 企业管理费 4: 125; 利润 6: 129; 一般风险 费用 8: 2.24; 一般风险 费用 10: 72.24
2.材 料
（1）计价材料
橡胶板1~3 | [5 empty] | 定额 材料费 2: kg; 定额施工机具使用费 3: 0.43; 企业管理费 4: 5.81; 利润 6: 5.81; 一般风险 费用 8: 0; 一般风险 费用 10: 2.5
表-09-1
分部分项工程项目清单综合单价分析表(一)
工程名称：核医学科-空调工程 |  |  |  |  | 第 72 页 共 236 页
六角螺栓带螺母M8×75以下 | [5 empty] | 定额 材料费 2: 10套; 定额施工机具使用费 3: 2.1; 企业管理费 4: 4.6; 利润 6: 4.6; 一般风险 费用 8: 0; 一般风险 费用 10: 9.66
（2）其他材料费
3.机 械
（1）机上人工
（2）燃油动力费
电 | [5 empty] | 定额 材料费 2: kW·h; 定额施工机具使用费 3: 3.225; 企业管理费 4: 0.7; 利润 6: 0.7; 一般风险 费用 8: 0; 一般风险 费用 10: 2.26
表-09-1
分部分项工程项目清单综合单价分析表(一)
工程名称：核医学科-空调工程 |  |  |  |  | 第 73 页 共 236 页
项目编码 | 030703011007 | 项目名称 |  | 多叶排烟口 1200*400 |  | 利润 6: 计量单位; 一般风险 费用 8: 个; 一般风险 费用 10: 综合单价; 一般风险 费用 14: 546.05
定额编号 | 定额项目名称 | 单位 | 数量 | 定额综合单价 |  | 一般风险 费用 10: 人材机价差; 一般风险 费用 11: 其他风险费; 一般风险 费用 12: 组织措施费; 一般风险 费用 13: 安全文明施工费; 一般风险 费用 14: 建设工程竣工档案编制费; 一般风险 费用 15: 住宅工程质量分户验收费; 一般风险 费用 16: 规费; 一般风险 费用 17: 税金; 一般风险 费用 18: 合价
|  |  |  | 定额人工费 |  | 定额 材料费 2: 定额 材料费; 定额施工机具使用费 3: 定额施工机具使用费; 企业管理费 4: 企业管理费; 利润 6: 利润; 一般风险 费用 8: 一般风险 费用
|  |  |  | 1 |  | 2 | 3 | 4 | 5 | 6 | 7 | 8 | 9 | 10 | 11 | 12 | 13 | 14 | 15 | 16 | 17 | 18
[8 empty] | 费率 （%） | （1+3） ×(4) | 费率 （%） | （1+3） ×(6) | 费率 （%） | （1+3） ×(8) | [8 empty] | 1+2+3+5+7+9+10+11+12+13+14+15+16+17
CG0328 R*0.9 | 碳钢风口安装 百叶风口安装周长(mm) ≤3300 铝合金或其他材料制作的风口安装 人工*0.9 | 个 | 1 | 28.58 |  | 13.03 | 0.12 | 27.18 | 7.8 | 21.23 | 6.09 | 2.8 | 0.8 | 1.05 | 0 | 3.07 | 5.67 | 0.56 | 0 | 5.14 | 49.19 | 546.05
合 计 |  |  |  | 28.58 |  | 13.03 | 0.12 | - | 7.8 | - | 6.09 | - | 0.8 | 1.05 | 0 | 3.07 | 5.67 | 0.56 | 0 | 5.14 | 49.19 | 546.05
人工、材料及机械名称 | [5 empty] | 定额 材料费 2: 单位; 定额施工机具使用费 3: 数量; 企业管理费 4: 定额单价; 利润 6: 市场单价; 一般风险 费用 8: 价差合计; 一般风险 费用 10: 市场合价; 一般风险 费用 12: 备注
1.人 工
通风综合工 | [5 empty] | 定额 材料费 2: 工日; 定额施工机具使用费 3: 0.2286; 企业管理费 4: 125; 利润 6: 129; 一般风险 费用 8: 0.91; 一般风险 费用 10: 29.49
2.材 料
（1）计价材料
表-09-1
分部分项工程项目清单综合单价分析表(一)
工程名称：核医学科-空调工程 |  |  |  |  | 第 74 页 共 236 页
扁钢59以内 | [5 empty] | 定额 材料费 2: kg; 定额施工机具使用费 3: 2.07; 企业管理费 4: 3.26; 利润 6: 3.33; 一般风险 费用 8: 0.14; 一般风险 费用 10: 6.89
精制六角带帽螺栓M2~5×4~20 | [5 empty] | 定额 材料费 2: 10套; 定额施工机具使用费 3: 1.47; 企业管理费 4: 4.27; 利润 6: 4.27; 一般风险 费用 8: 0; 一般风险 费用 10: 6.28
（2）其他材料费
3.机 械
（1）机上人工
（2）燃油动力费
电 | [5 empty] | 定额 材料费 2: kW·h; 定额施工机具使用费 3: 0.1194; 企业管理费 4: 0.7; 利润 6: 0.7; 一般风险 费用 8: 0; 一般风险 费用 10: 0.08
表-09-1
分部分项工程项目清单综合单价分析表(一)
工程名称：核医学科-空调工程 |  |  |  |  | 第 75 页 共 236 页
项目编码 | 030906001002 | 项目名称 |  | 设备支架制作安装 |  | 利润 6: 计量单位; 一般风险 费用 8: kg; 一般风险 费用 10: 综合单价; 一般风险 费用 14: 13.71
定额编号 | 定额项目名称 | 单位 | 数量 | 定额综合单价 |  | 一般风险 费用 10: 人材机价差; 一般风险 费用 11: 其他风险费; 一般风险 费用 12: 组织措施费; 一般风险 费用 13: 安全文明施工费; 一般风险 费用 14: 建设工程竣工档案编制费; 一般风险 费用 15: 住宅工程质量分户验收费; 一般风险 费用 16: 规费; 一般风险 费用 17: 税金; 一般风险 费用 18: 合价
|  |  |  | 定额人工费 |  | 定额 材料费 2: 定额 材料费; 定额施工机具使用费 3: 定额施工机具使用费; 企业管理费 4: 企业管理费; 利润 6: 利润; 一般风险 费用 8: 一般风险 费用
|  |  |  | 1 |  | 2 | 3 | 4 | 5 | 6 | 7 | 8 | 9 | 10 | 11 | 12 | 13 | 14 | 15 | 16 | 17 | 18
[8 empty] | 费率 （%） | （1+3） ×(4) | 费率 （%） | （1+3） ×(6) | 费率 （%） | （1+3） ×(8) | [8 empty] | 1+2+3+5+7+9+10+11+12+13+14+15+16+17
CG0142 | 设备支架制作安装 ≤50kg | 100kg | 0.01 | 4.13 |  | 0.27 | 0.25 | 27.18 | 1.19 | 21.23 | 0.93 | 2.8 | 0.12 | 0.13 | 0 | 0.44 | 0.82 | 0.08 | 0 | 0.74 | 1.24 | 13.71
合 计 |  |  |  | 4.13 |  | 0.27 | 0.25 | - | 1.19 | - | 0.93 | - | 0.12 | 0.13 | 0 | 0.44 | 0.82 | 0.08 | 0 | 0.74 | 1.24 | 13.71
人工、材料及机械名称 | [5 empty] | 定额 材料费 2: 单位; 定额施工机具使用费 3: 数量; 企业管理费 4: 定额单价; 利润 6: 市场单价; 一般风险 费用 8: 价差合计; 一般风险 费用 10: 市场合价; 一般风险 费用 12: 备注
1.人 工
通风综合工 | [5 empty] | 定额 材料费 2: 工日; 定额施工机具使用费 3: 0.033; 企业管理费 4: 125; 利润 6: 129; 一般风险 费用 8: 0.13; 一般风险 费用 10: 4.26
2.材 料
（1）计价材料
六角螺栓带螺母M10×75以下 | [5 empty] | 定额 材料费 2: 10套; 定额施工机具使用费 3: 0.0174; 企业管理费 4: 6.8; 利润 6: 6.8; 一般风险 费用 8: 0; 一般风险 费用 10: 0.12
表-09-1
分部分项工程项目清单综合单价分析表(一)
工程名称：核医学科-空调工程 |  |  |  |  | 第 76 页 共 236 页
低碳钢焊条J422 φ3.2 | [5 empty] | 定额 材料费 2: kg; 定额施工机具使用费 3: 0.0161; 企业管理费 4: 4.19; 利润 6: 4.19; 一般风险 费用 8: 0; 一般风险 费用 10: 0.07
氧气 | [5 empty] | 定额 材料费 2: m3; 定额施工机具使用费 3: 0.0115; 企业管理费 4: 3.26; 利润 6: 3.26; 一般风险 费用 8: 0; 一般风险 费用 10: 0.04
乙炔气 | [5 empty] | 定额 材料费 2: kg; 定额施工机具使用费 3: 0.0041; 企业管理费 4: 12.01; 利润 6: 12.01; 一般风险 费用 8: 0; 一般风险 费用 10: 0.05
（2）其他材料费
3.机 械
（1）机上人工
（2）燃油动力费
电 | [5 empty] | 定额 材料费 2: kW·h; 定额施工机具使用费 3: 0.2547; 企业管理费 4: 0.7; 利润 6: 0.7; 一般风险 费用 8: 0; 一般风险 费用 10: 0.18
表-09-1
分部分项工程项目清单综合单价分析表(一)
工程名称：核医学科-空调工程 |  |  |  |  | 第 77 页 共 236 页
项目编码 | 031201003007 | 项目名称 |  | 支架除锈刷油 |  | 利润 6: 计量单位; 一般风险 费用 8: kg; 一般风险 费用 10: 综合单价; 一般风险 费用 14: 2.74
定额编号 | 定额项目名称 | 单位 | 数量 | 定额综合单价 |  | 一般风险 费用 10: 人材机价差; 一般风险 费用 11: 其他风险费; 一般风险 费用 12: 组织措施费; 一般风险 费用 13: 安全文明施工费; 一般风险 费用 14: 建设工程竣工档案编制费; 一般风险 费用 15: 住宅工程质量分户验收费; 一般风险 费用 16: 规费; 一般风险 费用 17: 税金; 一般风险 费用 18: 合价
|  |  |  | 定额人工费 |  | 定额 材料费 2: 定额 材料费; 定额施工机具使用费 3: 定额施工机具使用费; 企业管理费 4: 企业管理费; 利润 6: 利润; 一般风险 费用 8: 一般风险 费用
|  |  |  | 1 |  | 2 | 3 | 4 | 5 | 6 | 7 | 8 | 9 | 10 | 11 | 12 | 13 | 14 | 15 | 16 | 17 | 18
[8 empty] | 费率 （%） | （1+3） ×(4) | 费率 （%） | （1+3） ×(6) | 费率 （%） | （1+3） ×(8) | [8 empty] | 1+2+3+5+7+9+10+11+12+13+14+15+16+17
CL0005 | 手工除锈 一般钢结构 轻锈 | 100kg | 0.01 | 0.27 |  | 0.02 | 0.09 | 22.79 | 0.08 | 14.46 | 0.05 | 2.8 | 0.01 | 0.02 | 0 | 0.03 | 0.05 | 0.01 | 0 | 0.05 | 0.06 | 0.7
CL0109 | 金属结构刷油 一般钢结构 防锈漆 第一遍 | 100kg | 0.01 | 0.18 |  | 0 | 0.04 | 22.79 | 0.05 | 14.46 | 0.03 | 2.8 | 0.01 | 0.01 | 0 | 0.02 | 0.04 | 0 | 0 | 0.03 | 0.05 | 0.56
CL0110 | 金属结构刷油 一般钢结构 防锈漆 每增一遍 | 100kg | 0.01 | 0.18 |  | 0 | 0.04 | 22.79 | 0.05 | 14.46 | 0.03 | 2.8 | 0.01 | 0.01 | 0 | 0.02 | 0.04 | 0 | 0 | 0.03 | 0.05 | 0.53
CL0116 | 金属结构刷油 一般钢结构 调和漆 第一遍 | 100kg | 0.01 | 0.18 |  | 0 | 0 | 22.79 | 0.04 | 14.46 | 0.03 | 2.8 | 0 | 0.01 | 0 | 0.02 | 0.04 | 0 | 0 | 0.03 | 0.04 | 0.48
CL0117 | 金属结构刷油 一般钢结构 调和漆 每增一遍 | 100kg | 0.01 | 0.18 |  | 0 | 0 | 22.79 | 0.04 | 14.46 | 0.03 | 2.8 | 0 | 0.01 | 0 | 0.02 | 0.04 | 0 | 0 | 0.03 | 0.04 | 0.47
合 计 |  |  |  | 0.98 |  | 0.03 | 0.18 | - | 0.26 | - | 0.17 | - | 0.03 | 0.06 | 0 | 0.1 | 0.19 | 0.02 | 0 | 0.18 | 0.25 | 2.74
人工、材料及机械名称 | [5 empty] | 定额 材料费 2: 单位; 定额施工机具使用费 3: 数量; 企业管理费 4: 定额单价; 利润 6: 市场单价; 一般风险 费用 8: 价差合计; 一般风险 费用 10: 市场合价; 一般风险 费用 12: 备注
1.人 工
表-09-1
分部分项工程项目清单综合单价分析表(一)
工程名称：核医学科-空调工程 |  |  |  |  | 第 78 页 共 236 页
油漆综合工 | [5 empty] | 定额 材料费 2: 工日; 定额施工机具使用费 3: 0.0057; 企业管理费 4: 125; 利润 6: 129; 一般风险 费用 8: 0.02; 一般风险 费用 10: 0.74
安装综合工 | [5 empty] | 定额 材料费 2: 工日; 定额施工机具使用费 3: 0.0022; 企业管理费 4: 125; 利润 6: 129; 一般风险 费用 8: 0.01; 一般风险 费用 10: 0.28
2.材 料
（1）计价材料
破布一级 | [5 empty] | 定额 材料费 2: kg; 定额施工机具使用费 3: 0.0015; 企业管理费 4: 4.4; 利润 6: 4.4; 一般风险 费用 8: 0; 一般风险 费用 10: 0.01
铁砂布 | [5 empty] | 定额 材料费 2: 张; 定额施工机具使用费 3: 0.0109; 企业管理费 4: 0.83; 利润 6: 0.83; 一般风险 费用 8: 0; 一般风险 费用 10: 0.01
钢丝刷子 | [5 empty] | 定额 材料费 2: 把; 定额施工机具使用费 3: 0.0015; 企业管理费 4: 2.97; 利润 6: 2.97; 一般风险 费用 8: 0; 一般风险 费用 10: 0
溶剂汽油200# | [5 empty] | 定额 材料费 2: kg; 定额施工机具使用费 3: 0.0021; 企业管理费 4: 3.64; 利润 6: 8.75; 一般风险 费用 8: 0.01; 一般风险 费用 10: 0.02
（2）其他材料费
3.机 械
（1）机上人工
机上人工 | [5 empty] | 定额 材料费 2: 工日; 定额施工机具使用费 3: 0.0005; 企业管理费 4: 120; 利润 6: 124; 一般风险 费用 8: 0; 一般风险 费用 10: 0.06
（2）燃油动力费
柴油 | [5 empty] | 定额 材料费 2: kg; 定额施工机具使用费 3: 0.0072; 企业管理费 4: 5.64; 利润 6: 7.5; 一般风险 费用 8: 0.01; 一般风险 费用 10: 0.05
表-09-1
分部分项工程项目清单综合单价分析表(一)
工程名称：核医学科-空调工程 |  |  |  |  | 第 79 页 共 236 页
项目编码 | 030704001002 | 项目名称 |  | 通风工程检测、调试 |  | 利润 6: 计量单位; 一般风险 费用 8: 系统; 一般风险 费用 10: 综合单价; 一般风险 费用 14: 719.57
定额编号 | 定额项目名称 | 单位 | 数量 | 定额综合单价 |  | 一般风险 费用 10: 人材机价差; 一般风险 费用 11: 其他风险费; 一般风险 费用 12: 组织措施费; 一般风险 费用 13: 安全文明施工费; 一般风险 费用 14: 建设工程竣工档案编制费; 一般风险 费用 15: 住宅工程质量分户验收费; 一般风险 费用 16: 规费; 一般风险 费用 17: 税金; 一般风险 费用 18: 合价
|  |  |  | 定额人工费 |  | 定额 材料费 2: 定额 材料费; 定额施工机具使用费 3: 定额施工机具使用费; 企业管理费 4: 企业管理费; 利润 6: 利润; 一般风险 费用 8: 一般风险 费用
|  |  |  | 1 |  | 2 | 3 | 4 | 5 | 6 | 7 | 8 | 9 | 10 | 11 | 12 | 13 | 14 | 15 | 16 | 17 | 18
[8 empty] | 费率 （%） | （1+3） ×(4) | 费率 （%） | （1+3） ×(6) | 费率 （%） | （1+3） ×(8) | [8 empty] | 1+2+3+5+7+9+10+11+12+13+14+15+16+17
BM45 | 系统调整费(包括漏风量测试和漏光法测试费用)(第七册 通风空调工程) | 元 | 1 | 169.25 |  | 314.33 | 0 | 27.18 | 46 | 21.23 | 35.93 | 2.8 | 4.74 | 0 | 0 | 18.16 | 32.55 | 3.32 | 0 | 30.47 | 64.82 | 719.57
合 计 |  |  |  | 169.25 |  | 314.33 | 0 | - | 46 | - | 35.93 | - | 4.74 | 0 | 0 | 18.16 | 32.55 | 3.32 | 0 | 30.47 | 64.82 | 719.57
人工、材料及机械名称 | [5 empty] | 定额 材料费 2: 单位; 定额施工机具使用费 3: 数量; 企业管理费 4: 定额单价; 利润 6: 市场单价; 一般风险 费用 8: 价差合计; 一般风险 费用 10: 市场合价; 一般风险 费用 12: 备注
1.人 工
人工费调整 | [5 empty] | 定额 材料费 2: 元; 定额施工机具使用费 3: 169.2541; 企业管理费 4: 1; 利润 6: 1; 一般风险 费用 8: 0; 一般风险 费用 10: 169.25
2.材 料
（2）其他材料费
材料费调整 | [5 empty] | 定额 材料费 2: 元; 定额施工机具使用费 3: —; 企业管理费 4: —; 利润 6: 1; 一般风险 费用 8: —; 一般风险 费用 10: 314.33
表-09-1
分部分项工程项目清单综合单价分析表(一)
工程名称：核医学科-空调工程 |  |  |  |  | 第 80 页 共 236 页
3.机 械
（1）机上人工
（2）燃油动力费
表-09-1
分部分项工程项目清单综合单价分析表(一)
工程名称：核医学科-空调工程 |  |  |  |  | 第 81 页 共 236 页
项目编码 | 030701003001 | 项目名称 |  | 多联机中央空调室外主机 XF-2-1 Q=38KW N=11KW |  | 利润 6: 计量单位; 一般风险 费用 8: 台; 一般风险 费用 10: 综合单价; 一般风险 费用 14: 24244.94
定额编号 | 定额项目名称 | 单位 | 数量 | 定额综合单价 |  | 一般风险 费用 10: 人材机价差; 一般风险 费用 11: 其他风险费; 一般风险 费用 12: 组织措施费; 一般风险 费用 13: 安全文明施工费; 一般风险 费用 14: 建设工程竣工档案编制费; 一般风险 费用 15: 住宅工程质量分户验收费; 一般风险 费用 16: 规费; 一般风险 费用 17: 税金; 一般风险 费用 18: 合价
|  |  |  | 定额人工费 |  | 定额 材料费 2: 定额 材料费; 定额施工机具使用费 3: 定额施工机具使用费; 企业管理费 4: 企业管理费; 利润 6: 利润; 一般风险 费用 8: 一般风险 费用
|  |  |  | 1 |  | 2 | 3 | 4 | 5 | 6 | 7 | 8 | 9 | 10 | 11 | 12 | 13 | 14 | 15 | 16 | 17 | 18
[8 empty] | 费率 （%） | （1+3） ×(4) | 费率 （%） | （1+3） ×(6) | 费率 （%） | （1+3） ×(8) | [8 empty] | 1+2+3+5+7+9+10+11+12+13+14+15+16+17
CG0018 | 多联式空调机室外机 制冷量(kW) ≤50 | 台 | 1 | 388.63 |  | 47.6 | 53.58 | 27.18 | 120.19 | 21.23 | 93.88 | 2.8 | 12.38 | 19.59 | 0 | 41.7 | 77.13 | 7.62 | 0 | 69.95 | 2168.57 | 24073.39
CD2210 | 基础槽钢制作、安装 | 10m | 0.24 | 29.52 |  | 4.76 | 3.37 | 38.17 | 12.55 | 27.43 | 9.02 | 2.8 | 0.92 | 1.61 | 0 | 4.84 | 5.86 | 0.57 | 0 | 5.31 | 15.45 | 171.55
合 计 |  |  |  | 418.15 |  | 52.36 | 56.95 | - | 132.75 | - | 102.9 | - | 13.3 | 21.2 | 0 | 46.54 | 82.99 | 8.19 | 0 | 75.26 | 2184.02 | 24244.94
人工、材料及机械名称 | [5 empty] | 定额 材料费 2: 单位; 定额施工机具使用费 3: 数量; 企业管理费 4: 定额单价; 利润 6: 市场单价; 一般风险 费用 8: 价差合计; 一般风险 费用 10: 市场合价; 一般风险 费用 12: 备注
1.人 工
电工综合工 | [5 empty] | 定额 材料费 2: 工日; 定额施工机具使用费 3: 0.2362; 企业管理费 4: 125; 利润 6: 129; 一般风险 费用 8: 0.94; 一般风险 费用 10: 30.47
通风综合工 | [5 empty] | 定额 材料费 2: 工日; 定额施工机具使用费 3: 3.109; 企业管理费 4: 125; 利润 6: 129; 一般风险 费用 8: 12.44; 一般风险 费用 10: 401.06
2.材 料
表-09-1
分部分项工程项目清单综合单价分析表(一)
工程名称：核医学科-空调工程 |  |  |  |  | 第 82 页 共 236 页
（1）计价材料
钢筋Ф 10 以内 | [5 empty] | 定额 材料费 2: kg; 定额施工机具使用费 3: 0.9864; 企业管理费 4: 2.91; 利润 6: 3.52; 一般风险 费用 8: 0.6; 一般风险 费用 10: 3.47
钢板综合 | [5 empty] | 定额 材料费 2: kg; 定额施工机具使用费 3: 0.24; 企业管理费 4: 3.21; 利润 6: 3.46; 一般风险 费用 8: 0.06; 一般风险 费用 10: 0.83
棉纱 | [5 empty] | 定额 材料费 2: kg; 定额施工机具使用费 3: 0.5; 企业管理费 4: 9.64; 利润 6: 9.64; 一般风险 费用 8: 0; 一般风险 费用 10: 4.82
镀锌六角螺栓带螺母M16×85~100 | [5 empty] | 定额 材料费 2: 套; 定额施工机具使用费 3: 12.24; 企业管理费 4: 3.24; 利润 6: 3.24; 一般风险 费用 8: 0; 一般风险 费用 10: 39.66
镀锌垫圈M16 | [5 empty] | 定额 材料费 2: 个; 定额施工机具使用费 3: 24.96; 企业管理费 4: 0.05; 利润 6: 0.05; 一般风险 费用 8: 0; 一般风险 费用 10: 1.25
镀锌弹簧垫圈M16 | [5 empty] | 定额 材料费 2: 个; 定额施工机具使用费 3: 12.48; 企业管理费 4: 0.15; 利润 6: 0.15; 一般风险 费用 8: 0; 一般风险 费用 10: 1.87
砂轮片φ400 | [5 empty] | 定额 材料费 2: 片; 定额施工机具使用费 3: 0.024; 企业管理费 4: 18.97; 利润 6: 18.97; 一般风险 费用 8: 0; 一般风险 费用 10: 0.46
低碳钢焊条综合 | [5 empty] | 定额 材料费 2: kg; 定额施工机具使用费 3: 0.1584; 企业管理费 4: 4.19; 利润 6: 4.19; 一般风险 费用 8: 0; 一般风险 费用 10: 0.66
（2）其他材料费
3.机 械
（1）机上人工
机上人工 | [5 empty] | 定额 材料费 2: 工日; 定额施工机具使用费 3: 0.1616; 企业管理费 4: 120; 利润 6: 124; 一般风险 费用 8: 0.65; 一般风险 费用 10: 20.04
（2）燃油动力费
柴油 | [5 empty] | 定额 材料费 2: kg; 定额施工机具使用费 3: 3.4941; 企业管理费 4: 5.64; 利润 6: 7.5; 一般风险 费用 8: 6.5; 一般风险 费用 10: 26.21
表-09-1
分部分项工程项目清单综合单价分析表(一)
工程名称：核医学科-空调工程 |  |  |  |  | 第 83 页 共 236 页
电 | [5 empty] | 定额 材料费 2: kW·h; 定额施工机具使用费 3: 3.8454; 企业管理费 4: 0.7; 利润 6: 0.7; 一般风险 费用 8: 0; 一般风险 费用 10: 2.69
表-09-1
分部分项工程项目清单综合单价分析表(一)
工程名称：核医学科-空调工程 |  |  |  |  | 第 84 页 共 236 页
项目编码 | 030701003002 | 项目名称 |  | 多联机中央空调室外主机 XF-2-2 Q=17KW N=6KW |  | 利润 6: 计量单位; 一般风险 费用 8: 台; 一般风险 费用 10: 综合单价; 一般风险 费用 14: 15085.29
定额编号 | 定额项目名称 | 单位 | 数量 | 定额综合单价 |  | 一般风险 费用 10: 人材机价差; 一般风险 费用 11: 其他风险费; 一般风险 费用 12: 组织措施费; 一般风险 费用 13: 安全文明施工费; 一般风险 费用 14: 建设工程竣工档案编制费; 一般风险 费用 15: 住宅工程质量分户验收费; 一般风险 费用 16: 规费; 一般风险 费用 17: 税金; 一般风险 费用 18: 合价
|  |  |  | 定额人工费 |  | 定额 材料费 2: 定额 材料费; 定额施工机具使用费 3: 定额施工机具使用费; 企业管理费 4: 企业管理费; 利润 6: 利润; 一般风险 费用 8: 一般风险 费用
|  |  |  | 1 |  | 2 | 3 | 4 | 5 | 6 | 7 | 8 | 9 | 10 | 11 | 12 | 13 | 14 | 15 | 16 | 17 | 18
[8 empty] | 费率 （%） | （1+3） ×(4) | 费率 （%） | （1+3） ×(6) | 费率 （%） | （1+3） ×(8) | [8 empty] | 1+2+3+5+7+9+10+11+12+13+14+15+16+17
CG0017 | 多联式空调机室外机 制冷量(kW) ≤30 | 台 | 1 | 228.88 |  | 40.47 | 53.58 | 27.18 | 76.77 | 21.23 | 59.97 | 2.8 | 7.91 | 14.47 | 0 | 24.56 | 45.42 | 4.49 | 0 | 41.2 | 1343.46 | 14913.74
CD2210 | 基础槽钢制作、安装 | 10m | 0.24 | 29.52 |  | 4.76 | 3.37 | 38.17 | 12.55 | 27.43 | 9.02 | 2.8 | 0.92 | 1.61 | 0 | 4.84 | 5.86 | 0.57 | 0 | 5.31 | 15.45 | 171.55
合 计 |  |  |  | 258.4 |  | 45.23 | 56.95 | - | 89.33 | - | 68.99 | - | 8.83 | 16.08 | 0 | 29.4 | 51.28 | 5.06 | 0 | 46.51 | 1358.91 | 15085.29
人工、材料及机械名称 | [5 empty] | 定额 材料费 2: 单位; 定额施工机具使用费 3: 数量; 企业管理费 4: 定额单价; 利润 6: 市场单价; 一般风险 费用 8: 价差合计; 一般风险 费用 10: 市场合价; 一般风险 费用 12: 备注
1.人 工
电工综合工 | [5 empty] | 定额 材料费 2: 工日; 定额施工机具使用费 3: 0.2362; 企业管理费 4: 125; 利润 6: 129; 一般风险 费用 8: 0.94; 一般风险 费用 10: 30.47
通风综合工 | [5 empty] | 定额 材料费 2: 工日; 定额施工机具使用费 3: 1.831; 企业管理费 4: 125; 利润 6: 129; 一般风险 费用 8: 7.32; 一般风险 费用 10: 236.2
2.材 料
表-09-1
分部分项工程项目清单综合单价分析表(一)
工程名称：核医学科-空调工程 |  |  |  |  | 第 85 页 共 236 页
（1）计价材料
钢筋Ф 10 以内 | [5 empty] | 定额 材料费 2: kg; 定额施工机具使用费 3: 0.9864; 企业管理费 4: 2.91; 利润 6: 3.52; 一般风险 费用 8: 0.6; 一般风险 费用 10: 3.47
钢板综合 | [5 empty] | 定额 材料费 2: kg; 定额施工机具使用费 3: 0.24; 企业管理费 4: 3.21; 利润 6: 3.46; 一般风险 费用 8: 0.06; 一般风险 费用 10: 0.83
棉纱 | [5 empty] | 定额 材料费 2: kg; 定额施工机具使用费 3: 0.5; 企业管理费 4: 9.64; 利润 6: 9.64; 一般风险 费用 8: 0; 一般风险 费用 10: 4.82
镀锌六角螺栓带螺母M16×85~100 | [5 empty] | 定额 材料费 2: 套; 定额施工机具使用费 3: 10.2; 企业管理费 4: 3.24; 利润 6: 3.24; 一般风险 费用 8: 0; 一般风险 费用 10: 33.05
镀锌垫圈M16 | [5 empty] | 定额 材料费 2: 个; 定额施工机具使用费 3: 20.8; 企业管理费 4: 0.05; 利润 6: 0.05; 一般风险 费用 8: 0; 一般风险 费用 10: 1.04
镀锌弹簧垫圈M16 | [5 empty] | 定额 材料费 2: 个; 定额施工机具使用费 3: 10.4; 企业管理费 4: 0.15; 利润 6: 0.15; 一般风险 费用 8: 0; 一般风险 费用 10: 1.56
砂轮片φ400 | [5 empty] | 定额 材料费 2: 片; 定额施工机具使用费 3: 0.024; 企业管理费 4: 18.97; 利润 6: 18.97; 一般风险 费用 8: 0; 一般风险 费用 10: 0.46
低碳钢焊条综合 | [5 empty] | 定额 材料费 2: kg; 定额施工机具使用费 3: 0.1584; 企业管理费 4: 4.19; 利润 6: 4.19; 一般风险 费用 8: 0; 一般风险 费用 10: 0.66
（2）其他材料费
3.机 械
（1）机上人工
机上人工 | [5 empty] | 定额 材料费 2: 工日; 定额施工机具使用费 3: 0.1616; 企业管理费 4: 120; 利润 6: 124; 一般风险 费用 8: 0.65; 一般风险 费用 10: 20.04
（2）燃油动力费
柴油 | [5 empty] | 定额 材料费 2: kg; 定额施工机具使用费 3: 3.4941; 企业管理费 4: 5.64; 利润 6: 7.5; 一般风险 费用 8: 6.5; 一般风险 费用 10: 26.21
表-09-1
分部分项工程项目清单综合单价分析表(一)
工程名称：核医学科-空调工程 |  |  |  |  | 第 86 页 共 236 页
电 | [5 empty] | 定额 材料费 2: kW·h; 定额施工机具使用费 3: 3.8454; 企业管理费 4: 0.7; 利润 6: 0.7; 一般风险 费用 8: 0; 一般风险 费用 10: 2.69
表-09-1
分部分项工程项目清单综合单价分析表(一)
工程名称：核医学科-空调工程 |  |  |  |  | 第 87 页 共 236 页
项目编码 | 030701003003 | 项目名称 |  | 多联空调新风机组 XF-2-1 Q=38KW |  | 利润 6: 计量单位; 一般风险 费用 8: 台; 一般风险 费用 10: 综合单价; 一般风险 费用 14: 4379.2
定额编号 | 定额项目名称 | 单位 | 数量 | 定额综合单价 |  | 一般风险 费用 10: 人材机价差; 一般风险 费用 11: 其他风险费; 一般风险 费用 12: 组织措施费; 一般风险 费用 13: 安全文明施工费; 一般风险 费用 14: 建设工程竣工档案编制费; 一般风险 费用 15: 住宅工程质量分户验收费; 一般风险 费用 16: 规费; 一般风险 费用 17: 税金; 一般风险 费用 18: 合价
|  |  |  | 定额人工费 |  | 定额 材料费 2: 定额 材料费; 定额施工机具使用费 3: 定额施工机具使用费; 企业管理费 4: 企业管理费; 利润 6: 利润; 一般风险 费用 8: 一般风险 费用
|  |  |  | 1 |  | 2 | 3 | 4 | 5 | 6 | 7 | 8 | 9 | 10 | 11 | 12 | 13 | 14 | 15 | 16 | 17 | 18
[8 empty] | 费率 （%） | （1+3） ×(4) | 费率 （%） | （1+3） ×(6) | 费率 （%） | （1+3） ×(8) | [8 empty] | 1+2+3+5+7+9+10+11+12+13+14+15+16+17
CG0024 | 多联式空调机室内机 吊顶式  | 台 | 1 | 113.63 |  | 30.31 | 17.24 | 27.18 | 35.57 | 21.23 | 27.78 | 2.8 | 3.66 | 7.94 | 0 | 12.19 | 22.55 | 2.23 | 0 | 20.45 | 394.48 | 4379.2
合 计 |  |  |  | 113.63 |  | 30.31 | 17.24 | - | 35.57 | - | 27.78 | - | 3.66 | 7.94 | 0 | 12.19 | 22.55 | 2.23 | 0 | 20.45 | 394.48 | 4379.2
人工、材料及机械名称 | [5 empty] | 定额 材料费 2: 单位; 定额施工机具使用费 3: 数量; 企业管理费 4: 定额单价; 利润 6: 市场单价; 一般风险 费用 8: 价差合计; 一般风险 费用 10: 市场合价; 一般风险 费用 12: 备注
1.人 工
通风综合工 | [5 empty] | 定额 材料费 2: 工日; 定额施工机具使用费 3: 0.909; 企业管理费 4: 125; 利润 6: 129; 一般风险 费用 8: 3.64; 一般风险 费用 10: 117.26
2.材 料
（1）计价材料
圆钢φ10~14 | [5 empty] | 定额 材料费 2: kg; 定额施工机具使用费 3: 2.55; 企业管理费 4: 2.44; 利润 6: 3.62; 一般风险 费用 8: 3.01; 一般风险 费用 10: 9.23
表-09-1
分部分项工程项目清单综合单价分析表(一)
工程名称：核医学科-空调工程 |  |  |  |  | 第 88 页 共 236 页
镀锌圆钢φ10 | [5 empty] | 定额 材料费 2: kg; 定额施工机具使用费 3: 2.918; 企业管理费 4: 3.46; 利润 6: 3.43; 一般风险 费用 8: -0.09; 一般风险 费用 10: 10.01
角钢63以内 | [5 empty] | 定额 材料费 2: kg; 定额施工机具使用费 3: 0.592; 企业管理费 4: 2.78; 利润 6: 3.61; 一般风险 费用 8: 0.49; 一般风险 费用 10: 2.14
聚酯乙烯薄膜 | [5 empty] | 定额 材料费 2: kg; 定额施工机具使用费 3: 0.01; 企业管理费 4: 11; 利润 6: 11; 一般风险 费用 8: 0; 一般风险 费用 10: 0.11
棉纱 | [5 empty] | 定额 材料费 2: kg; 定额施工机具使用费 3: 0.05; 企业管理费 4: 9.64; 利润 6: 9.64; 一般风险 费用 8: 0; 一般风险 费用 10: 0.48
镀锌六角螺栓M10 | [5 empty] | 定额 材料费 2: 10个; 定额施工机具使用费 3: 1.272; 企业管理费 4: 5.98; 利润 6: 5.98; 一般风险 费用 8: 0; 一般风险 费用 10: 7.61
镀锌弹簧垫圈M10 | [5 empty] | 定额 材料费 2: 个; 定额施工机具使用费 3: 4.24; 企业管理费 4: 0.04; 利润 6: 0.04; 一般风险 费用 8: 0; 一般风险 费用 10: 0.17
镀锌垫圈M10 | [5 empty] | 定额 材料费 2: 个; 定额施工机具使用费 3: 8.48; 企业管理费 4: 0.04; 利润 6: 0.04; 一般风险 费用 8: 0; 一般风险 费用 10: 0.34
尼龙砂轮片φ500×25×4 | [5 empty] | 定额 材料费 2: 片; 定额施工机具使用费 3: 0.08; 企业管理费 4: 10.81; 利润 6: 10.81; 一般风险 费用 8: 0; 一般风险 费用 10: 0.86
冲击钻头φ10~20 | [5 empty] | 定额 材料费 2: 个; 定额施工机具使用费 3: 0.01; 企业管理费 4: 14.44; 利润 6: 14.44; 一般风险 费用 8: 0; 一般风险 费用 10: 0.14
聚酯乙烯泡沫塑料 | [5 empty] | 定额 材料费 2: kg; 定额施工机具使用费 3: 0.1; 企业管理费 4: 26.27; 利润 6: 26.27; 一般风险 费用 8: 0; 一般风险 费用 10: 2.63
（2）其他材料费
3.机 械
（1）机上人工
机上人工 | [5 empty] | 定额 材料费 2: 工日; 定额施工机具使用费 3: 0.058; 企业管理费 4: 120; 利润 6: 124; 一般风险 费用 8: 0.23; 一般风险 费用 10: 7.19
表-09-1
分部分项工程项目清单综合单价分析表(一)
工程名称：核医学科-空调工程 |  |  |  |  | 第 89 页 共 236 页
（2）燃油动力费
柴油 | [5 empty] | 定额 材料费 2: kg; 定额施工机具使用费 3: 0.3549; 企业管理费 4: 5.64; 利润 6: 7.5; 一般风险 费用 8: 0.66; 一般风险 费用 10: 2.66
电 | [5 empty] | 定额 材料费 2: kW·h; 定额施工机具使用费 3: 6.6548; 企业管理费 4: 0.7; 利润 6: 0.7; 一般风险 费用 8: 0; 一般风险 费用 10: 4.66
表-09-1
分部分项工程项目清单综合单价分析表(一)
工程名称：核医学科-空调工程 |  |  |  |  | 第 90 页 共 236 页
项目编码 | 030701003004 | 项目名称 |  | 多联空调新风机组 XF-2-2 Q=17KW |  | 利润 6: 计量单位; 一般风险 费用 8: 台; 一般风险 费用 10: 综合单价; 一般风险 费用 14: 3390.1
定额编号 | 定额项目名称 | 单位 | 数量 | 定额综合单价 |  | 一般风险 费用 10: 人材机价差; 一般风险 费用 11: 其他风险费; 一般风险 费用 12: 组织措施费; 一般风险 费用 13: 安全文明施工费; 一般风险 费用 14: 建设工程竣工档案编制费; 一般风险 费用 15: 住宅工程质量分户验收费; 一般风险 费用 16: 规费; 一般风险 费用 17: 税金; 一般风险 费用 18: 合价
|  |  |  | 定额人工费 |  | 定额 材料费 2: 定额 材料费; 定额施工机具使用费 3: 定额施工机具使用费; 企业管理费 4: 企业管理费; 利润 6: 利润; 一般风险 费用 8: 一般风险 费用
|  |  |  | 1 |  | 2 | 3 | 4 | 5 | 6 | 7 | 8 | 9 | 10 | 11 | 12 | 13 | 14 | 15 | 16 | 17 | 18
[8 empty] | 费率 （%） | （1+3） ×(4) | 费率 （%） | （1+3） ×(6) | 费率 （%） | （1+3） ×(8) | [8 empty] | 1+2+3+5+7+9+10+11+12+13+14+15+16+17
CG0024 | 多联式空调机室内机 吊顶式  | 台 | 1 | 113.63 |  | 30.31 | 17.24 | 27.18 | 35.57 | 21.23 | 27.78 | 2.8 | 3.66 | 7.94 | 0 | 12.19 | 22.55 | 2.23 | 0 | 20.45 | 305.38 | 3390.1
合 计 |  |  |  | 113.63 |  | 30.31 | 17.24 | - | 35.57 | - | 27.78 | - | 3.66 | 7.94 | 0 | 12.19 | 22.55 | 2.23 | 0 | 20.45 | 305.38 | 3390.1
人工、材料及机械名称 | [5 empty] | 定额 材料费 2: 单位; 定额施工机具使用费 3: 数量; 企业管理费 4: 定额单价; 利润 6: 市场单价; 一般风险 费用 8: 价差合计; 一般风险 费用 10: 市场合价; 一般风险 费用 12: 备注
1.人 工
通风综合工 | [5 empty] | 定额 材料费 2: 工日; 定额施工机具使用费 3: 0.909; 企业管理费 4: 125; 利润 6: 129; 一般风险 费用 8: 3.64; 一般风险 费用 10: 117.26
2.材 料
（1）计价材料
圆钢φ10~14 | [5 empty] | 定额 材料费 2: kg; 定额施工机具使用费 3: 2.55; 企业管理费 4: 2.44; 利润 6: 3.62; 一般风险 费用 8: 3.01; 一般风险 费用 10: 9.23
表-09-1
分部分项工程项目清单综合单价分析表(一)
工程名称：核医学科-空调工程 |  |  |  |  | 第 91 页 共 236 页
镀锌圆钢φ10 | [5 empty] | 定额 材料费 2: kg; 定额施工机具使用费 3: 2.918; 企业管理费 4: 3.46; 利润 6: 3.43; 一般风险 费用 8: -0.09; 一般风险 费用 10: 10.01
角钢63以内 | [5 empty] | 定额 材料费 2: kg; 定额施工机具使用费 3: 0.592; 企业管理费 4: 2.78; 利润 6: 3.61; 一般风险 费用 8: 0.49; 一般风险 费用 10: 2.14
聚酯乙烯薄膜 | [5 empty] | 定额 材料费 2: kg; 定额施工机具使用费 3: 0.01; 企业管理费 4: 11; 利润 6: 11; 一般风险 费用 8: 0; 一般风险 费用 10: 0.11
棉纱 | [5 empty] | 定额 材料费 2: kg; 定额施工机具使用费 3: 0.05; 企业管理费 4: 9.64; 利润 6: 9.64; 一般风险 费用 8: 0; 一般风险 费用 10: 0.48
镀锌六角螺栓M10 | [5 empty] | 定额 材料费 2: 10个; 定额施工机具使用费 3: 1.272; 企业管理费 4: 5.98; 利润 6: 5.98; 一般风险 费用 8: 0; 一般风险 费用 10: 7.61
镀锌弹簧垫圈M10 | [5 empty] | 定额 材料费 2: 个; 定额施工机具使用费 3: 4.24; 企业管理费 4: 0.04; 利润 6: 0.04; 一般风险 费用 8: 0; 一般风险 费用 10: 0.17
镀锌垫圈M10 | [5 empty] | 定额 材料费 2: 个; 定额施工机具使用费 3: 8.48; 企业管理费 4: 0.04; 利润 6: 0.04; 一般风险 费用 8: 0; 一般风险 费用 10: 0.34
尼龙砂轮片φ500×25×4 | [5 empty] | 定额 材料费 2: 片; 定额施工机具使用费 3: 0.08; 企业管理费 4: 10.81; 利润 6: 10.81; 一般风险 费用 8: 0; 一般风险 费用 10: 0.86
冲击钻头φ10~20 | [5 empty] | 定额 材料费 2: 个; 定额施工机具使用费 3: 0.01; 企业管理费 4: 14.44; 利润 6: 14.44; 一般风险 费用 8: 0; 一般风险 费用 10: 0.14
聚酯乙烯泡沫塑料 | [5 empty] | 定额 材料费 2: kg; 定额施工机具使用费 3: 0.1; 企业管理费 4: 26.27; 利润 6: 26.27; 一般风险 费用 8: 0; 一般风险 费用 10: 2.63
（2）其他材料费
3.机 械
（1）机上人工
机上人工 | [5 empty] | 定额 材料费 2: 工日; 定额施工机具使用费 3: 0.058; 企业管理费 4: 120; 利润 6: 124; 一般风险 费用 8: 0.23; 一般风险 费用 10: 7.19
表-09-1
分部分项工程项目清单综合单价分析表(一)
工程名称：核医学科-空调工程 |  |  |  |  | 第 92 页 共 236 页
（2）燃油动力费
柴油 | [5 empty] | 定额 材料费 2: kg; 定额施工机具使用费 3: 0.3549; 企业管理费 4: 5.64; 利润 6: 7.5; 一般风险 费用 8: 0.66; 一般风险 费用 10: 2.66
电 | [5 empty] | 定额 材料费 2: kW·h; 定额施工机具使用费 3: 6.6548; 企业管理费 4: 0.7; 利润 6: 0.7; 一般风险 费用 8: 0; 一般风险 费用 10: 4.66
表-09-1
分部分项工程项目清单综合单价分析表(一)
工程名称：核医学科-空调工程 |  |  |  |  | 第 93 页 共 236 页
项目编码 | 030701003005 | 项目名称 |  | 多联机中央空调室外主机 KT-2-1 Q=63KW N=19KW |  | 利润 6: 计量单位; 一般风险 费用 8: 台; 一般风险 费用 10: 综合单价; 一般风险 费用 14: 51081.96
定额编号 | 定额项目名称 | 单位 | 数量 | 定额综合单价 |  | 一般风险 费用 10: 人材机价差; 一般风险 费用 11: 其他风险费; 一般风险 费用 12: 组织措施费; 一般风险 费用 13: 安全文明施工费; 一般风险 费用 14: 建设工程竣工档案编制费; 一般风险 费用 15: 住宅工程质量分户验收费; 一般风险 费用 16: 规费; 一般风险 费用 17: 税金; 一般风险 费用 18: 合价
|  |  |  | 定额人工费 |  | 定额 材料费 2: 定额 材料费; 定额施工机具使用费 3: 定额施工机具使用费; 企业管理费 4: 企业管理费; 利润 6: 利润; 一般风险 费用 8: 一般风险 费用
|  |  |  | 1 |  | 2 | 3 | 4 | 5 | 6 | 7 | 8 | 9 | 10 | 11 | 12 | 13 | 14 | 15 | 16 | 17 | 18
[8 empty] | 费率 （%） | （1+3） ×(4) | 费率 （%） | （1+3） ×(6) | 费率 （%） | （1+3） ×(8) | [8 empty] | 1+2+3+5+7+9+10+11+12+13+14+15+16+17
CG0019 | 多联式空调机室外机 制冷量(kW) ≤90 | 台 | 1 | 582.88 |  | 68.99 | 53.58 | 27.18 | 172.99 | 21.23 | 135.12 | 2.8 | 17.82 | 25.8 | 0 | 62.54 | 115.67 | 11.42 | 0 | 104.92 | 4586.11 | 50910.41
CD2210 | 基础槽钢制作、安装 | 10m | 0.24 | 29.52 |  | 4.76 | 3.37 | 38.17 | 12.55 | 27.43 | 9.02 | 2.8 | 0.92 | 1.61 | 0 | 4.84 | 5.86 | 0.57 | 0 | 5.31 | 15.45 | 171.55
合 计 |  |  |  | 612.4 |  | 73.75 | 56.95 | - | 185.54 | - | 144.14 | - | 18.74 | 27.41 | 0 | 67.38 | 121.53 | 11.99 | 0 | 110.23 | 4601.56 | 51081.96
人工、材料及机械名称 | [5 empty] | 定额 材料费 2: 单位; 定额施工机具使用费 3: 数量; 企业管理费 4: 定额单价; 利润 6: 市场单价; 一般风险 费用 8: 价差合计; 一般风险 费用 10: 市场合价; 一般风险 费用 12: 备注
1.人 工
电工综合工 | [5 empty] | 定额 材料费 2: 工日; 定额施工机具使用费 3: 0.2362; 企业管理费 4: 125; 利润 6: 129; 一般风险 费用 8: 0.94; 一般风险 费用 10: 30.47
通风综合工 | [5 empty] | 定额 材料费 2: 工日; 定额施工机具使用费 3: 4.663; 企业管理费 4: 125; 利润 6: 129; 一般风险 费用 8: 18.65; 一般风险 费用 10: 601.53
2.材 料
表-09-1
分部分项工程项目清单综合单价分析表(一)
工程名称：核医学科-空调工程 |  |  |  |  | 第 94 页 共 236 页
（1）计价材料
钢筋Ф 10 以内 | [5 empty] | 定额 材料费 2: kg; 定额施工机具使用费 3: 0.9864; 企业管理费 4: 2.91; 利润 6: 3.52; 一般风险 费用 8: 0.6; 一般风险 费用 10: 3.47
钢板综合 | [5 empty] | 定额 材料费 2: kg; 定额施工机具使用费 3: 0.24; 企业管理费 4: 3.21; 利润 6: 3.46; 一般风险 费用 8: 0.06; 一般风险 费用 10: 0.83
棉纱 | [5 empty] | 定额 材料费 2: kg; 定额施工机具使用费 3: 0.5; 企业管理费 4: 9.64; 利润 6: 9.64; 一般风险 费用 8: 0; 一般风险 费用 10: 4.82
镀锌六角螺栓带螺母M16×85~100 | [5 empty] | 定额 材料费 2: 套; 定额施工机具使用费 3: 18.36; 企业管理费 4: 3.24; 利润 6: 3.24; 一般风险 费用 8: 0; 一般风险 费用 10: 59.49
镀锌垫圈M16 | [5 empty] | 定额 材料费 2: 个; 定额施工机具使用费 3: 37.44; 企业管理费 4: 0.05; 利润 6: 0.05; 一般风险 费用 8: 0; 一般风险 费用 10: 1.87
镀锌弹簧垫圈M16 | [5 empty] | 定额 材料费 2: 个; 定额施工机具使用费 3: 18.72; 企业管理费 4: 0.15; 利润 6: 0.15; 一般风险 费用 8: 0; 一般风险 费用 10: 2.81
砂轮片φ400 | [5 empty] | 定额 材料费 2: 片; 定额施工机具使用费 3: 0.024; 企业管理费 4: 18.97; 利润 6: 18.97; 一般风险 费用 8: 0; 一般风险 费用 10: 0.46
低碳钢焊条综合 | [5 empty] | 定额 材料费 2: kg; 定额施工机具使用费 3: 0.1584; 企业管理费 4: 4.19; 利润 6: 4.19; 一般风险 费用 8: 0; 一般风险 费用 10: 0.66
（2）其他材料费
3.机 械
（1）机上人工
机上人工 | [5 empty] | 定额 材料费 2: 工日; 定额施工机具使用费 3: 0.1616; 企业管理费 4: 120; 利润 6: 124; 一般风险 费用 8: 0.65; 一般风险 费用 10: 20.04
（2）燃油动力费
柴油 | [5 empty] | 定额 材料费 2: kg; 定额施工机具使用费 3: 3.4941; 企业管理费 4: 5.64; 利润 6: 7.5; 一般风险 费用 8: 6.5; 一般风险 费用 10: 26.21
表-09-1
分部分项工程项目清单综合单价分析表(一)
工程名称：核医学科-空调工程 |  |  |  |  | 第 95 页 共 236 页
电 | [5 empty] | 定额 材料费 2: kW·h; 定额施工机具使用费 3: 3.8454; 企业管理费 4: 0.7; 利润 6: 0.7; 一般风险 费用 8: 0; 一般风险 费用 10: 2.69
表-09-1
分部分项工程项目清单综合单价分析表(一)
工程名称：核医学科-空调工程 |  |  |  |  | 第 96 页 共 236 页
项目编码 | 030701003006 | 项目名称 |  | 多联机中央空调室外主机 KT-2-2 Q=18KW N=6KW |  | 利润 6: 计量单位; 一般风险 费用 8: 台; 一般风险 费用 10: 综合单价; 一般风险 费用 14: 15634.79
定额编号 | 定额项目名称 | 单位 | 数量 | 定额综合单价 |  | 一般风险 费用 10: 人材机价差; 一般风险 费用 11: 其他风险费; 一般风险 费用 12: 组织措施费; 一般风险 费用 13: 安全文明施工费; 一般风险 费用 14: 建设工程竣工档案编制费; 一般风险 费用 15: 住宅工程质量分户验收费; 一般风险 费用 16: 规费; 一般风险 费用 17: 税金; 一般风险 费用 18: 合价
|  |  |  | 定额人工费 |  | 定额 材料费 2: 定额 材料费; 定额施工机具使用费 3: 定额施工机具使用费; 企业管理费 4: 企业管理费; 利润 6: 利润; 一般风险 费用 8: 一般风险 费用
|  |  |  | 1 |  | 2 | 3 | 4 | 5 | 6 | 7 | 8 | 9 | 10 | 11 | 12 | 13 | 14 | 15 | 16 | 17 | 18
[8 empty] | 费率 （%） | （1+3） ×(4) | 费率 （%） | （1+3） ×(6) | 费率 （%） | （1+3） ×(8) | [8 empty] | 1+2+3+5+7+9+10+11+12+13+14+15+16+17
CG0017 | 多联式空调机室外机 制冷量(kW) ≤30 | 台 | 1 | 228.88 |  | 40.47 | 53.58 | 27.18 | 76.77 | 21.23 | 59.97 | 2.8 | 7.91 | 14.47 | 0 | 24.56 | 45.42 | 4.49 | 0 | 41.2 | 1392.96 | 15463.24
CD2210 | 基础槽钢制作、安装 | 10m | 0.24 | 29.52 |  | 4.76 | 3.37 | 38.17 | 12.55 | 27.43 | 9.02 | 2.8 | 0.92 | 1.61 | 0 | 4.84 | 5.86 | 0.57 | 0 | 5.31 | 15.45 | 171.55
合 计 |  |  |  | 258.4 |  | 45.23 | 56.95 | - | 89.33 | - | 68.99 | - | 8.83 | 16.08 | 0 | 29.4 | 51.28 | 5.06 | 0 | 46.51 | 1408.41 | 15634.79
人工、材料及机械名称 | [5 empty] | 定额 材料费 2: 单位; 定额施工机具使用费 3: 数量; 企业管理费 4: 定额单价; 利润 6: 市场单价; 一般风险 费用 8: 价差合计; 一般风险 费用 10: 市场合价; 一般风险 费用 12: 备注
1.人 工
电工综合工 | [5 empty] | 定额 材料费 2: 工日; 定额施工机具使用费 3: 0.2362; 企业管理费 4: 125; 利润 6: 129; 一般风险 费用 8: 0.94; 一般风险 费用 10: 30.47
通风综合工 | [5 empty] | 定额 材料费 2: 工日; 定额施工机具使用费 3: 1.831; 企业管理费 4: 125; 利润 6: 129; 一般风险 费用 8: 7.32; 一般风险 费用 10: 236.2
2.材 料
表-09-1
分部分项工程项目清单综合单价分析表(一)
工程名称：核医学科-空调工程 |  |  |  |  | 第 97 页 共 236 页
（1）计价材料
钢筋Ф 10 以内 | [5 empty] | 定额 材料费 2: kg; 定额施工机具使用费 3: 0.9864; 企业管理费 4: 2.91; 利润 6: 3.52; 一般风险 费用 8: 0.6; 一般风险 费用 10: 3.47
钢板综合 | [5 empty] | 定额 材料费 2: kg; 定额施工机具使用费 3: 0.24; 企业管理费 4: 3.21; 利润 6: 3.46; 一般风险 费用 8: 0.06; 一般风险 费用 10: 0.83
棉纱 | [5 empty] | 定额 材料费 2: kg; 定额施工机具使用费 3: 0.5; 企业管理费 4: 9.64; 利润 6: 9.64; 一般风险 费用 8: 0; 一般风险 费用 10: 4.82
镀锌六角螺栓带螺母M16×85~100 | [5 empty] | 定额 材料费 2: 套; 定额施工机具使用费 3: 10.2; 企业管理费 4: 3.24; 利润 6: 3.24; 一般风险 费用 8: 0; 一般风险 费用 10: 33.05
镀锌垫圈M16 | [5 empty] | 定额 材料费 2: 个; 定额施工机具使用费 3: 20.8; 企业管理费 4: 0.05; 利润 6: 0.05; 一般风险 费用 8: 0; 一般风险 费用 10: 1.04
镀锌弹簧垫圈M16 | [5 empty] | 定额 材料费 2: 个; 定额施工机具使用费 3: 10.4; 企业管理费 4: 0.15; 利润 6: 0.15; 一般风险 费用 8: 0; 一般风险 费用 10: 1.56
砂轮片φ400 | [5 empty] | 定额 材料费 2: 片; 定额施工机具使用费 3: 0.024; 企业管理费 4: 18.97; 利润 6: 18.97; 一般风险 费用 8: 0; 一般风险 费用 10: 0.46
低碳钢焊条综合 | [5 empty] | 定额 材料费 2: kg; 定额施工机具使用费 3: 0.1584; 企业管理费 4: 4.19; 利润 6: 4.19; 一般风险 费用 8: 0; 一般风险 费用 10: 0.66
（2）其他材料费
3.机 械
（1）机上人工
机上人工 | [5 empty] | 定额 材料费 2: 工日; 定额施工机具使用费 3: 0.1616; 企业管理费 4: 120; 利润 6: 124; 一般风险 费用 8: 0.65; 一般风险 费用 10: 20.04
（2）燃油动力费
柴油 | [5 empty] | 定额 材料费 2: kg; 定额施工机具使用费 3: 3.4941; 企业管理费 4: 5.64; 利润 6: 7.5; 一般风险 费用 8: 6.5; 一般风险 费用 10: 26.21
表-09-1
分部分项工程项目清单综合单价分析表(一)
工程名称：核医学科-空调工程 |  |  |  |  | 第 98 页 共 236 页
电 | [5 empty] | 定额 材料费 2: kW·h; 定额施工机具使用费 3: 3.8454; 企业管理费 4: 0.7; 利润 6: 0.7; 一般风险 费用 8: 0; 一般风险 费用 10: 2.69
表-09-1
分部分项工程项目清单综合单价分析表(一)
工程名称：核医学科-空调工程 |  |  |  |  | 第 99 页 共 236 页
项目编码 | 030701003007 | 项目名称 |  | 多联机中央空调室外主机 KT-2-3-DL Q=28KW N=8KW |  | 利润 6: 计量单位; 一般风险 费用 8: 台; 一般风险 费用 10: 综合单价; 一般风险 费用 14: 21679.29
定额编号 | 定额项目名称 | 单位 | 数量 | 定额综合单价 |  | 一般风险 费用 10: 人材机价差; 一般风险 费用 11: 其他风险费; 一般风险 费用 12: 组织措施费; 一般风险 费用 13: 安全文明施工费; 一般风险 费用 14: 建设工程竣工档案编制费; 一般风险 费用 15: 住宅工程质量分户验收费; 一般风险 费用 16: 规费; 一般风险 费用 17: 税金; 一般风险 费用 18: 合价
|  |  |  | 定额人工费 |  | 定额 材料费 2: 定额 材料费; 定额施工机具使用费 3: 定额施工机具使用费; 企业管理费 4: 企业管理费; 利润 6: 利润; 一般风险 费用 8: 一般风险 费用
|  |  |  | 1 |  | 2 | 3 | 4 | 5 | 6 | 7 | 8 | 9 | 10 | 11 | 12 | 13 | 14 | 15 | 16 | 17 | 18
[8 empty] | 费率 （%） | （1+3） ×(4) | 费率 （%） | （1+3） ×(6) | 费率 （%） | （1+3） ×(8) | [8 empty] | 1+2+3+5+7+9+10+11+12+13+14+15+16+17
CG0017 | 多联式空调机室外机 制冷量(kW) ≤30 | 台 | 1 | 228.88 |  | 40.47 | 53.58 | 27.18 | 76.77 | 21.23 | 59.97 | 2.8 | 7.91 | 14.47 | 0 | 24.56 | 45.42 | 4.49 | 0 | 41.2 | 1937.46 | 21507.74
CD2210 | 基础槽钢制作、安装 | 10m | 0.24 | 29.52 |  | 4.76 | 3.37 | 38.17 | 12.55 | 27.43 | 9.02 | 2.8 | 0.92 | 1.61 | 0 | 4.84 | 5.86 | 0.57 | 0 | 5.31 | 15.45 | 171.55
合 计 |  |  |  | 258.4 |  | 45.23 | 56.95 | - | 89.33 | - | 68.99 | - | 8.83 | 16.08 | 0 | 29.4 | 51.28 | 5.06 | 0 | 46.51 | 1952.91 | 21679.29
人工、材料及机械名称 | [5 empty] | 定额 材料费 2: 单位; 定额施工机具使用费 3: 数量; 企业管理费 4: 定额单价; 利润 6: 市场单价; 一般风险 费用 8: 价差合计; 一般风险 费用 10: 市场合价; 一般风险 费用 12: 备注
1.人 工
电工综合工 | [5 empty] | 定额 材料费 2: 工日; 定额施工机具使用费 3: 0.2362; 企业管理费 4: 125; 利润 6: 129; 一般风险 费用 8: 0.94; 一般风险 费用 10: 30.47
通风综合工 | [5 empty] | 定额 材料费 2: 工日; 定额施工机具使用费 3: 1.831; 企业管理费 4: 125; 利润 6: 129; 一般风险 费用 8: 7.32; 一般风险 费用 10: 236.2
2.材 料
表-09-1
分部分项工程项目清单综合单价分析表(一)
工程名称：核医学科-空调工程 |  |  |  |  | 第 100 页 共 236 页
（1）计价材料
钢筋Ф 10 以内 | [5 empty] | 定额 材料费 2: kg; 定额施工机具使用费 3: 0.9864; 企业管理费 4: 2.91; 利润 6: 3.52; 一般风险 费用 8: 0.6; 一般风险 费用 10: 3.47
钢板综合 | [5 empty] | 定额 材料费 2: kg; 定额施工机具使用费 3: 0.24; 企业管理费 4: 3.21; 利润 6: 3.46; 一般风险 费用 8: 0.06; 一般风险 费用 10: 0.83
棉纱 | [5 empty] | 定额 材料费 2: kg; 定额施工机具使用费 3: 0.5; 企业管理费 4: 9.64; 利润 6: 9.64; 一般风险 费用 8: 0; 一般风险 费用 10: 4.82
镀锌六角螺栓带螺母M16×85~100 | [5 empty] | 定额 材料费 2: 套; 定额施工机具使用费 3: 10.2; 企业管理费 4: 3.24; 利润 6: 3.24; 一般风险 费用 8: 0; 一般风险 费用 10: 33.05
镀锌垫圈M16 | [5 empty] | 定额 材料费 2: 个; 定额施工机具使用费 3: 20.8; 企业管理费 4: 0.05; 利润 6: 0.05; 一般风险 费用 8: 0; 一般风险 费用 10: 1.04
镀锌弹簧垫圈M16 | [5 empty] | 定额 材料费 2: 个; 定额施工机具使用费 3: 10.4; 企业管理费 4: 0.15; 利润 6: 0.15; 一般风险 费用 8: 0; 一般风险 费用 10: 1.56
砂轮片φ400 | [5 empty] | 定额 材料费 2: 片; 定额施工机具使用费 3: 0.024; 企业管理费 4: 18.97; 利润 6: 18.97; 一般风险 费用 8: 0; 一般风险 费用 10: 0.46
低碳钢焊条综合 | [5 empty] | 定额 材料费 2: kg; 定额施工机具使用费 3: 0.1584; 企业管理费 4: 4.19; 利润 6: 4.19; 一般风险 费用 8: 0; 一般风险 费用 10: 0.66
（2）其他材料费
3.机 械
（1）机上人工
机上人工 | [5 empty] | 定额 材料费 2: 工日; 定额施工机具使用费 3: 0.1616; 企业管理费 4: 120; 利润 6: 124; 一般风险 费用 8: 0.65; 一般风险 费用 10: 20.04
（2）燃油动力费
柴油 | [5 empty] | 定额 材料费 2: kg; 定额施工机具使用费 3: 3.4941; 企业管理费 4: 5.64; 利润 6: 7.5; 一般风险 费用 8: 6.5; 一般风险 费用 10: 26.21
表-09-1
分部分项工程项目清单综合单价分析表(一)
工程名称：核医学科-空调工程 |  |  |  |  | 第 101 页 共 236 页
电 | [5 empty] | 定额 材料费 2: kW·h; 定额施工机具使用费 3: 3.8454; 企业管理费 4: 0.7; 利润 6: 0.7; 一般风险 费用 8: 0; 一般风险 费用 10: 2.69
表-09-1
分部分项工程项目清单综合单价分析表(一)
工程名称：核医学科-空调工程 |  |  |  |  | 第 102 页 共 236 页
项目编码 | 030701003008 | 项目名称 |  | 精密空调（含室外机） Q=12.5KW N=11KW |  | 利润 6: 计量单位; 一般风险 费用 8: 台; 一般风险 费用 10: 综合单价; 一般风险 费用 14: 50253.29
定额编号 | 定额项目名称 | 单位 | 数量 | 定额综合单价 |  | 一般风险 费用 10: 人材机价差; 一般风险 费用 11: 其他风险费; 一般风险 费用 12: 组织措施费; 一般风险 费用 13: 安全文明施工费; 一般风险 费用 14: 建设工程竣工档案编制费; 一般风险 费用 15: 住宅工程质量分户验收费; 一般风险 费用 16: 规费; 一般风险 费用 17: 税金; 一般风险 费用 18: 合价
|  |  |  | 定额人工费 |  | 定额 材料费 2: 定额 材料费; 定额施工机具使用费 3: 定额施工机具使用费; 企业管理费 4: 企业管理费; 利润 6: 利润; 一般风险 费用 8: 一般风险 费用
|  |  |  | 1 |  | 2 | 3 | 4 | 5 | 6 | 7 | 8 | 9 | 10 | 11 | 12 | 13 | 14 | 15 | 16 | 17 | 18
[8 empty] | 费率 （%） | （1+3） ×(4) | 费率 （%） | （1+3） ×(6) | 费率 （%） | （1+3） ×(8) | [8 empty] | 1+2+3+5+7+9+10+11+12+13+14+15+16+17
CG0017 | 多联式空调机室外机 制冷量(kW) ≤30 | 台 | 1 | 228.88 |  | 40.47 | 53.58 | 27.18 | 76.77 | 21.23 | 59.97 | 2.8 | 7.91 | 14.47 | 0 | 24.56 | 45.42 | 4.49 | 0 | 41.2 | 4511.46 | 50081.74
CD2210 | 基础槽钢制作、安装 | 10m | 0.24 | 29.52 |  | 4.76 | 3.37 | 38.17 | 12.55 | 27.43 | 9.02 | 2.8 | 0.92 | 1.61 | 0 | 4.84 | 5.86 | 0.57 | 0 | 5.31 | 15.45 | 171.55
合 计 |  |  |  | 258.4 |  | 45.23 | 56.95 | - | 89.33 | - | 68.99 | - | 8.83 | 16.08 | 0 | 29.4 | 51.28 | 5.06 | 0 | 46.51 | 4526.91 | 50253.29
人工、材料及机械名称 | [5 empty] | 定额 材料费 2: 单位; 定额施工机具使用费 3: 数量; 企业管理费 4: 定额单价; 利润 6: 市场单价; 一般风险 费用 8: 价差合计; 一般风险 费用 10: 市场合价; 一般风险 费用 12: 备注
1.人 工
电工综合工 | [5 empty] | 定额 材料费 2: 工日; 定额施工机具使用费 3: 0.2362; 企业管理费 4: 125; 利润 6: 129; 一般风险 费用 8: 0.94; 一般风险 费用 10: 30.47
通风综合工 | [5 empty] | 定额 材料费 2: 工日; 定额施工机具使用费 3: 1.831; 企业管理费 4: 125; 利润 6: 129; 一般风险 费用 8: 7.32; 一般风险 费用 10: 236.2
2.材 料
表-09-1
分部分项工程项目清单综合单价分析表(一)
工程名称：核医学科-空调工程 |  |  |  |  | 第 103 页 共 236 页
（1）计价材料
钢筋Ф 10 以内 | [5 empty] | 定额 材料费 2: kg; 定额施工机具使用费 3: 0.9864; 企业管理费 4: 2.91; 利润 6: 3.52; 一般风险 费用 8: 0.6; 一般风险 费用 10: 3.47
钢板综合 | [5 empty] | 定额 材料费 2: kg; 定额施工机具使用费 3: 0.24; 企业管理费 4: 3.21; 利润 6: 3.46; 一般风险 费用 8: 0.06; 一般风险 费用 10: 0.83
棉纱 | [5 empty] | 定额 材料费 2: kg; 定额施工机具使用费 3: 0.5; 企业管理费 4: 9.64; 利润 6: 9.64; 一般风险 费用 8: 0; 一般风险 费用 10: 4.82
镀锌六角螺栓带螺母M16×85~100 | [5 empty] | 定额 材料费 2: 套; 定额施工机具使用费 3: 10.2; 企业管理费 4: 3.24; 利润 6: 3.24; 一般风险 费用 8: 0; 一般风险 费用 10: 33.05
镀锌垫圈M16 | [5 empty] | 定额 材料费 2: 个; 定额施工机具使用费 3: 20.8; 企业管理费 4: 0.05; 利润 6: 0.05; 一般风险 费用 8: 0; 一般风险 费用 10: 1.04
镀锌弹簧垫圈M16 | [5 empty] | 定额 材料费 2: 个; 定额施工机具使用费 3: 10.4; 企业管理费 4: 0.15; 利润 6: 0.15; 一般风险 费用 8: 0; 一般风险 费用 10: 1.56
砂轮片φ400 | [5 empty] | 定额 材料费 2: 片; 定额施工机具使用费 3: 0.024; 企业管理费 4: 18.97; 利润 6: 18.97; 一般风险 费用 8: 0; 一般风险 费用 10: 0.46
低碳钢焊条综合 | [5 empty] | 定额 材料费 2: kg; 定额施工机具使用费 3: 0.1584; 企业管理费 4: 4.19; 利润 6: 4.19; 一般风险 费用 8: 0; 一般风险 费用 10: 0.66
（2）其他材料费
3.机 械
（1）机上人工
机上人工 | [5 empty] | 定额 材料费 2: 工日; 定额施工机具使用费 3: 0.1616; 企业管理费 4: 120; 利润 6: 124; 一般风险 费用 8: 0.65; 一般风险 费用 10: 20.04
（2）燃油动力费
柴油 | [5 empty] | 定额 材料费 2: kg; 定额施工机具使用费 3: 3.4941; 企业管理费 4: 5.64; 利润 6: 7.5; 一般风险 费用 8: 6.5; 一般风险 费用 10: 26.21
表-09-1
分部分项工程项目清单综合单价分析表(一)
工程名称：核医学科-空调工程 |  |  |  |  | 第 104 页 共 236 页
电 | [5 empty] | 定额 材料费 2: kW·h; 定额施工机具使用费 3: 3.8454; 企业管理费 4: 0.7; 利润 6: 0.7; 一般风险 费用 8: 0; 一般风险 费用 10: 2.69
表-09-1
分部分项工程项目清单综合单价分析表(一)
工程名称：核医学科-空调工程 |  |  |  |  | 第 105 页 共 236 页
项目编码 | 030701004001 | 项目名称 |  | 多联机暗装风机盘管 D22 |  | 利润 6: 计量单位; 一般风险 费用 8: 台; 一般风险 费用 10: 综合单价; 一般风险 费用 14: 1547.81
定额编号 | 定额项目名称 | 单位 | 数量 | 定额综合单价 |  | 一般风险 费用 10: 人材机价差; 一般风险 费用 11: 其他风险费; 一般风险 费用 12: 组织措施费; 一般风险 费用 13: 安全文明施工费; 一般风险 费用 14: 建设工程竣工档案编制费; 一般风险 费用 15: 住宅工程质量分户验收费; 一般风险 费用 16: 规费; 一般风险 费用 17: 税金; 一般风险 费用 18: 合价
|  |  |  | 定额人工费 |  | 定额 材料费 2: 定额 材料费; 定额施工机具使用费 3: 定额施工机具使用费; 企业管理费 4: 企业管理费; 利润 6: 利润; 一般风险 费用 8: 一般风险 费用
|  |  |  | 1 |  | 2 | 3 | 4 | 5 | 6 | 7 | 8 | 9 | 10 | 11 | 12 | 13 | 14 | 15 | 16 | 17 | 18
[8 empty] | 费率 （%） | （1+3） ×(4) | 费率 （%） | （1+3） ×(6) | 费率 （%） | （1+3） ×(8) | [8 empty] | 1+2+3+5+7+9+10+11+12+13+14+15+16+17
CG0082 | 风机盘管 吊顶式  | 台 | 1 | 113.63 |  | 31.46 | 17.24 | 27.18 | 35.57 | 21.23 | 27.78 | 2.8 | 3.66 | 10.45 | 0 | 12.19 | 22.55 | 2.23 | 0 | 20.45 | 139.43 | 1547.81
合 计 |  |  |  | 113.63 |  | 31.46 | 17.24 | - | 35.57 | - | 27.78 | - | 3.66 | 10.45 | 0 | 12.19 | 22.55 | 2.23 | 0 | 20.45 | 139.43 | 1547.81
人工、材料及机械名称 | [5 empty] | 定额 材料费 2: 单位; 定额施工机具使用费 3: 数量; 企业管理费 4: 定额单价; 利润 6: 市场单价; 一般风险 费用 8: 价差合计; 一般风险 费用 10: 市场合价; 一般风险 费用 12: 备注
1.人 工
通风综合工 | [5 empty] | 定额 材料费 2: 工日; 定额施工机具使用费 3: 0.909; 企业管理费 4: 125; 利润 6: 129; 一般风险 费用 8: 3.64; 一般风险 费用 10: 117.26
2.材 料
（1）计价材料
圆钢φ10~14 | [5 empty] | 定额 材料费 2: kg; 定额施工机具使用费 3: 2.55; 企业管理费 4: 2.44; 利润 6: 3.62; 一般风险 费用 8: 3.01; 一般风险 费用 10: 9.23
表-09-1
分部分项工程项目清单综合单价分析表(一)
工程名称：核医学科-空调工程 |  |  |  |  | 第 106 页 共 236 页
角钢63以内 | [5 empty] | 定额 材料费 2: kg; 定额施工机具使用费 3: 0.592; 企业管理费 4: 2.78; 利润 6: 3.61; 一般风险 费用 8: 0.49; 一般风险 费用 10: 2.14
角钢≤50×5 | [5 empty] | 定额 材料费 2: kg; 定额施工机具使用费 3: 2.918; 企业管理费 4: 2.78; 利润 6: 3.61; 一般风险 费用 8: 2.42; 一般风险 费用 10: 10.53
聚酯乙烯薄膜 | [5 empty] | 定额 材料费 2: kg; 定额施工机具使用费 3: 0.01; 企业管理费 4: 11; 利润 6: 11; 一般风险 费用 8: 0; 一般风险 费用 10: 0.11
棉纱 | [5 empty] | 定额 材料费 2: kg; 定额施工机具使用费 3: 0.05; 企业管理费 4: 9.64; 利润 6: 9.64; 一般风险 费用 8: 0; 一般风险 费用 10: 0.48
镀锌六角螺栓M10 | [5 empty] | 定额 材料费 2: 10个; 定额施工机具使用费 3: 1.272; 企业管理费 4: 5.98; 利润 6: 5.98; 一般风险 费用 8: 0; 一般风险 费用 10: 7.61
膨胀螺栓M10 | [5 empty] | 定额 材料费 2: 套; 定额施工机具使用费 3: 4.16; 企业管理费 4: 0.94; 利润 6: 0.94; 一般风险 费用 8: 0; 一般风险 费用 10: 3.91
镀锌弹簧垫圈M10 | [5 empty] | 定额 材料费 2: 个; 定额施工机具使用费 3: 4.24; 企业管理费 4: 0.04; 利润 6: 0.04; 一般风险 费用 8: 0; 一般风险 费用 10: 0.17
镀锌垫圈M10 | [5 empty] | 定额 材料费 2: 个; 定额施工机具使用费 3: 8.48; 企业管理费 4: 0.04; 利润 6: 0.04; 一般风险 费用 8: 0; 一般风险 费用 10: 0.34
尼龙砂轮片φ500×25×4 | [5 empty] | 定额 材料费 2: 片; 定额施工机具使用费 3: 0.008; 企业管理费 4: 10.81; 利润 6: 10.81; 一般风险 费用 8: 0; 一般风险 费用 10: 0.09
冲击钻头φ10~20 | [5 empty] | 定额 材料费 2: 个; 定额施工机具使用费 3: 0.01; 企业管理费 4: 14.44; 利润 6: 14.44; 一般风险 费用 8: 0; 一般风险 费用 10: 0.14
聚酯乙烯泡沫塑料 | [5 empty] | 定额 材料费 2: kg; 定额施工机具使用费 3: 0.1; 企业管理费 4: 26.27; 利润 6: 26.27; 一般风险 费用 8: 0; 一般风险 费用 10: 2.63
（2）其他材料费
3.机 械
（1）机上人工
表-09-1
分部分项工程项目清单综合单价分析表(一)
工程名称：核医学科-空调工程 |  |  |  |  | 第 107 页 共 236 页
机上人工 | [5 empty] | 定额 材料费 2: 工日; 定额施工机具使用费 3: 0.058; 企业管理费 4: 120; 利润 6: 124; 一般风险 费用 8: 0.23; 一般风险 费用 10: 7.19
（2）燃油动力费
柴油 | [5 empty] | 定额 材料费 2: kg; 定额施工机具使用费 3: 0.3549; 企业管理费 4: 5.64; 利润 6: 7.5; 一般风险 费用 8: 0.66; 一般风险 费用 10: 2.66
电 | [5 empty] | 定额 材料费 2: kW·h; 定额施工机具使用费 3: 6.6548; 企业管理费 4: 0.7; 利润 6: 0.7; 一般风险 费用 8: 0; 一般风险 费用 10: 4.66
表-09-1
分部分项工程项目清单综合单价分析表(一)
工程名称：核医学科-空调工程 |  |  |  |  | 第 108 页 共 236 页
项目编码 | 030701004002 | 项目名称 |  | 多联机暗装风机盘管 D25 |  | 利润 6: 计量单位; 一般风险 费用 8: 台; 一般风险 费用 10: 综合单价; 一般风险 费用 14: 1663.2
定额编号 | 定额项目名称 | 单位 | 数量 | 定额综合单价 |  | 一般风险 费用 10: 人材机价差; 一般风险 费用 11: 其他风险费; 一般风险 费用 12: 组织措施费; 一般风险 费用 13: 安全文明施工费; 一般风险 费用 14: 建设工程竣工档案编制费; 一般风险 费用 15: 住宅工程质量分户验收费; 一般风险 费用 16: 规费; 一般风险 费用 17: 税金; 一般风险 费用 18: 合价
|  |  |  | 定额人工费 |  | 定额 材料费 2: 定额 材料费; 定额施工机具使用费 3: 定额施工机具使用费; 企业管理费 4: 企业管理费; 利润 6: 利润; 一般风险 费用 8: 一般风险 费用
|  |  |  | 1 |  | 2 | 3 | 4 | 5 | 6 | 7 | 8 | 9 | 10 | 11 | 12 | 13 | 14 | 15 | 16 | 17 | 18
[8 empty] | 费率 （%） | （1+3） ×(4) | 费率 （%） | （1+3） ×(6) | 费率 （%） | （1+3） ×(8) | [8 empty] | 1+2+3+5+7+9+10+11+12+13+14+15+16+17
CG0082 | 风机盘管 吊顶式  | 台 | 1 | 113.63 |  | 31.46 | 17.24 | 27.18 | 35.57 | 21.23 | 27.78 | 2.8 | 3.66 | 10.45 | 0 | 12.19 | 22.55 | 2.23 | 0 | 20.45 | 149.82 | 1663.2
合 计 |  |  |  | 113.63 |  | 31.46 | 17.24 | - | 35.57 | - | 27.78 | - | 3.66 | 10.45 | 0 | 12.19 | 22.55 | 2.23 | 0 | 20.45 | 149.82 | 1663.2
人工、材料及机械名称 | [5 empty] | 定额 材料费 2: 单位; 定额施工机具使用费 3: 数量; 企业管理费 4: 定额单价; 利润 6: 市场单价; 一般风险 费用 8: 价差合计; 一般风险 费用 10: 市场合价; 一般风险 费用 12: 备注
1.人 工
通风综合工 | [5 empty] | 定额 材料费 2: 工日; 定额施工机具使用费 3: 0.909; 企业管理费 4: 125; 利润 6: 129; 一般风险 费用 8: 3.64; 一般风险 费用 10: 117.26
2.材 料
（1）计价材料
圆钢φ10~14 | [5 empty] | 定额 材料费 2: kg; 定额施工机具使用费 3: 2.55; 企业管理费 4: 2.44; 利润 6: 3.62; 一般风险 费用 8: 3.01; 一般风险 费用 10: 9.23
表-09-1
分部分项工程项目清单综合单价分析表(一)
工程名称：核医学科-空调工程 |  |  |  |  | 第 109 页 共 236 页
角钢63以内 | [5 empty] | 定额 材料费 2: kg; 定额施工机具使用费 3: 0.592; 企业管理费 4: 2.78; 利润 6: 3.61; 一般风险 费用 8: 0.49; 一般风险 费用 10: 2.14
角钢≤50×5 | [5 empty] | 定额 材料费 2: kg; 定额施工机具使用费 3: 2.918; 企业管理费 4: 2.78; 利润 6: 3.61; 一般风险 费用 8: 2.42; 一般风险 费用 10: 10.53
聚酯乙烯薄膜 | [5 empty] | 定额 材料费 2: kg; 定额施工机具使用费 3: 0.01; 企业管理费 4: 11; 利润 6: 11; 一般风险 费用 8: 0; 一般风险 费用 10: 0.11
棉纱 | [5 empty] | 定额 材料费 2: kg; 定额施工机具使用费 3: 0.05; 企业管理费 4: 9.64; 利润 6: 9.64; 一般风险 费用 8: 0; 一般风险 费用 10: 0.48
镀锌六角螺栓M10 | [5 empty] | 定额 材料费 2: 10个; 定额施工机具使用费 3: 1.272; 企业管理费 4: 5.98; 利润 6: 5.98; 一般风险 费用 8: 0; 一般风险 费用 10: 7.61
膨胀螺栓M10 | [5 empty] | 定额 材料费 2: 套; 定额施工机具使用费 3: 4.16; 企业管理费 4: 0.94; 利润 6: 0.94; 一般风险 费用 8: 0; 一般风险 费用 10: 3.91
镀锌弹簧垫圈M10 | [5 empty] | 定额 材料费 2: 个; 定额施工机具使用费 3: 4.24; 企业管理费 4: 0.04; 利润 6: 0.04; 一般风险 费用 8: 0; 一般风险 费用 10: 0.17
镀锌垫圈M10 | [5 empty] | 定额 材料费 2: 个; 定额施工机具使用费 3: 8.48; 企业管理费 4: 0.04; 利润 6: 0.04; 一般风险 费用 8: 0; 一般风险 费用 10: 0.34
尼龙砂轮片φ500×25×4 | [5 empty] | 定额 材料费 2: 片; 定额施工机具使用费 3: 0.008; 企业管理费 4: 10.81; 利润 6: 10.81; 一般风险 费用 8: 0; 一般风险 费用 10: 0.09
冲击钻头φ10~20 | [5 empty] | 定额 材料费 2: 个; 定额施工机具使用费 3: 0.01; 企业管理费 4: 14.44; 利润 6: 14.44; 一般风险 费用 8: 0; 一般风险 费用 10: 0.14
聚酯乙烯泡沫塑料 | [5 empty] | 定额 材料费 2: kg; 定额施工机具使用费 3: 0.1; 企业管理费 4: 26.27; 利润 6: 26.27; 一般风险 费用 8: 0; 一般风险 费用 10: 2.63
（2）其他材料费
3.机 械
（1）机上人工
表-09-1
分部分项工程项目清单综合单价分析表(一)
工程名称：核医学科-空调工程 |  |  |  |  | 第 110 页 共 236 页
机上人工 | [5 empty] | 定额 材料费 2: 工日; 定额施工机具使用费 3: 0.058; 企业管理费 4: 120; 利润 6: 124; 一般风险 费用 8: 0.23; 一般风险 费用 10: 7.19
（2）燃油动力费
柴油 | [5 empty] | 定额 材料费 2: kg; 定额施工机具使用费 3: 0.3549; 企业管理费 4: 5.64; 利润 6: 7.5; 一般风险 费用 8: 0.66; 一般风险 费用 10: 2.66
电 | [5 empty] | 定额 材料费 2: kW·h; 定额施工机具使用费 3: 6.6548; 企业管理费 4: 0.7; 利润 6: 0.7; 一般风险 费用 8: 0; 一般风险 费用 10: 4.66
表-09-1
分部分项工程项目清单综合单价分析表(一)
工程名称：核医学科-空调工程 |  |  |  |  | 第 111 页 共 236 页
项目编码 | 030701004003 | 项目名称 |  | 多联机暗装风机盘管 D28 |  | 利润 6: 计量单位; 一般风险 费用 8: 台; 一般风险 费用 10: 综合单价; 一般风险 费用 14: 1613.75
定额编号 | 定额项目名称 | 单位 | 数量 | 定额综合单价 |  | 一般风险 费用 10: 人材机价差; 一般风险 费用 11: 其他风险费; 一般风险 费用 12: 组织措施费; 一般风险 费用 13: 安全文明施工费; 一般风险 费用 14: 建设工程竣工档案编制费; 一般风险 费用 15: 住宅工程质量分户验收费; 一般风险 费用 16: 规费; 一般风险 费用 17: 税金; 一般风险 费用 18: 合价
|  |  |  | 定额人工费 |  | 定额 材料费 2: 定额 材料费; 定额施工机具使用费 3: 定额施工机具使用费; 企业管理费 4: 企业管理费; 利润 6: 利润; 一般风险 费用 8: 一般风险 费用
|  |  |  | 1 |  | 2 | 3 | 4 | 5 | 6 | 7 | 8 | 9 | 10 | 11 | 12 | 13 | 14 | 15 | 16 | 17 | 18
[8 empty] | 费率 （%） | （1+3） ×(4) | 费率 （%） | （1+3） ×(6) | 费率 （%） | （1+3） ×(8) | [8 empty] | 1+2+3+5+7+9+10+11+12+13+14+15+16+17
CG0082 | 风机盘管 吊顶式  | 台 | 1 | 113.63 |  | 31.46 | 17.24 | 27.18 | 35.57 | 21.23 | 27.78 | 2.8 | 3.66 | 10.45 | 0 | 12.19 | 22.55 | 2.23 | 0 | 20.45 | 145.37 | 1613.75
合 计 |  |  |  | 113.63 |  | 31.46 | 17.24 | - | 35.57 | - | 27.78 | - | 3.66 | 10.45 | 0 | 12.19 | 22.55 | 2.23 | 0 | 20.45 | 145.37 | 1613.75
人工、材料及机械名称 | [5 empty] | 定额 材料费 2: 单位; 定额施工机具使用费 3: 数量; 企业管理费 4: 定额单价; 利润 6: 市场单价; 一般风险 费用 8: 价差合计; 一般风险 费用 10: 市场合价; 一般风险 费用 12: 备注
1.人 工
通风综合工 | [5 empty] | 定额 材料费 2: 工日; 定额施工机具使用费 3: 0.909; 企业管理费 4: 125; 利润 6: 129; 一般风险 费用 8: 3.64; 一般风险 费用 10: 117.26
2.材 料
（1）计价材料
圆钢φ10~14 | [5 empty] | 定额 材料费 2: kg; 定额施工机具使用费 3: 2.55; 企业管理费 4: 2.44; 利润 6: 3.62; 一般风险 费用 8: 3.01; 一般风险 费用 10: 9.23
表-09-1
分部分项工程项目清单综合单价分析表(一)
工程名称：核医学科-空调工程 |  |  |  |  | 第 112 页 共 236 页
角钢63以内 | [5 empty] | 定额 材料费 2: kg; 定额施工机具使用费 3: 0.592; 企业管理费 4: 2.78; 利润 6: 3.61; 一般风险 费用 8: 0.49; 一般风险 费用 10: 2.14
角钢≤50×5 | [5 empty] | 定额 材料费 2: kg; 定额施工机具使用费 3: 2.918; 企业管理费 4: 2.78; 利润 6: 3.61; 一般风险 费用 8: 2.42; 一般风险 费用 10: 10.53
聚酯乙烯薄膜 | [5 empty] | 定额 材料费 2: kg; 定额施工机具使用费 3: 0.01; 企业管理费 4: 11; 利润 6: 11; 一般风险 费用 8: 0; 一般风险 费用 10: 0.11
棉纱 | [5 empty] | 定额 材料费 2: kg; 定额施工机具使用费 3: 0.05; 企业管理费 4: 9.64; 利润 6: 9.64; 一般风险 费用 8: 0; 一般风险 费用 10: 0.48
镀锌六角螺栓M10 | [5 empty] | 定额 材料费 2: 10个; 定额施工机具使用费 3: 1.272; 企业管理费 4: 5.98; 利润 6: 5.98; 一般风险 费用 8: 0; 一般风险 费用 10: 7.61
膨胀螺栓M10 | [5 empty] | 定额 材料费 2: 套; 定额施工机具使用费 3: 4.16; 企业管理费 4: 0.94; 利润 6: 0.94; 一般风险 费用 8: 0; 一般风险 费用 10: 3.91
镀锌弹簧垫圈M10 | [5 empty] | 定额 材料费 2: 个; 定额施工机具使用费 3: 4.24; 企业管理费 4: 0.04; 利润 6: 0.04; 一般风险 费用 8: 0; 一般风险 费用 10: 0.17
镀锌垫圈M10 | [5 empty] | 定额 材料费 2: 个; 定额施工机具使用费 3: 8.48; 企业管理费 4: 0.04; 利润 6: 0.04; 一般风险 费用 8: 0; 一般风险 费用 10: 0.34
尼龙砂轮片φ500×25×4 | [5 empty] | 定额 材料费 2: 片; 定额施工机具使用费 3: 0.008; 企业管理费 4: 10.81; 利润 6: 10.81; 一般风险 费用 8: 0; 一般风险 费用 10: 0.09
冲击钻头φ10~20 | [5 empty] | 定额 材料费 2: 个; 定额施工机具使用费 3: 0.01; 企业管理费 4: 14.44; 利润 6: 14.44; 一般风险 费用 8: 0; 一般风险 费用 10: 0.14
聚酯乙烯泡沫塑料 | [5 empty] | 定额 材料费 2: kg; 定额施工机具使用费 3: 0.1; 企业管理费 4: 26.27; 利润 6: 26.27; 一般风险 费用 8: 0; 一般风险 费用 10: 2.63
（2）其他材料费
3.机 械
（1）机上人工
表-09-1
分部分项工程项目清单综合单价分析表(一)
工程名称：核医学科-空调工程 |  |  |  |  | 第 113 页 共 236 页
机上人工 | [5 empty] | 定额 材料费 2: 工日; 定额施工机具使用费 3: 0.058; 企业管理费 4: 120; 利润 6: 124; 一般风险 费用 8: 0.23; 一般风险 费用 10: 7.19
（2）燃油动力费
柴油 | [5 empty] | 定额 材料费 2: kg; 定额施工机具使用费 3: 0.3549; 企业管理费 4: 5.64; 利润 6: 7.5; 一般风险 费用 8: 0.66; 一般风险 费用 10: 2.66
电 | [5 empty] | 定额 材料费 2: kW·h; 定额施工机具使用费 3: 6.6548; 企业管理费 4: 0.7; 利润 6: 0.7; 一般风险 费用 8: 0; 一般风险 费用 10: 4.66
表-09-1
分部分项工程项目清单综合单价分析表(一)
工程名称：核医学科-空调工程 |  |  |  |  | 第 114 页 共 236 页
项目编码 | 030701004004 | 项目名称 |  | 多联机暗装风机盘管 D32 |  | 利润 6: 计量单位; 一般风险 费用 8: 台; 一般风险 费用 10: 综合单价; 一般风险 费用 14: 1729.14
定额编号 | 定额项目名称 | 单位 | 数量 | 定额综合单价 |  | 一般风险 费用 10: 人材机价差; 一般风险 费用 11: 其他风险费; 一般风险 费用 12: 组织措施费; 一般风险 费用 13: 安全文明施工费; 一般风险 费用 14: 建设工程竣工档案编制费; 一般风险 费用 15: 住宅工程质量分户验收费; 一般风险 费用 16: 规费; 一般风险 费用 17: 税金; 一般风险 费用 18: 合价
|  |  |  | 定额人工费 |  | 定额 材料费 2: 定额 材料费; 定额施工机具使用费 3: 定额施工机具使用费; 企业管理费 4: 企业管理费; 利润 6: 利润; 一般风险 费用 8: 一般风险 费用
|  |  |  | 1 |  | 2 | 3 | 4 | 5 | 6 | 7 | 8 | 9 | 10 | 11 | 12 | 13 | 14 | 15 | 16 | 17 | 18
[8 empty] | 费率 （%） | （1+3） ×(4) | 费率 （%） | （1+3） ×(6) | 费率 （%） | （1+3） ×(8) | [8 empty] | 1+2+3+5+7+9+10+11+12+13+14+15+16+17
CG0082 | 风机盘管 吊顶式  | 台 | 1 | 113.63 |  | 31.46 | 17.24 | 27.18 | 35.57 | 21.23 | 27.78 | 2.8 | 3.66 | 10.45 | 0 | 12.19 | 22.55 | 2.23 | 0 | 20.45 | 155.76 | 1729.14
合 计 |  |  |  | 113.63 |  | 31.46 | 17.24 | - | 35.57 | - | 27.78 | - | 3.66 | 10.45 | 0 | 12.19 | 22.55 | 2.23 | 0 | 20.45 | 155.76 | 1729.14
人工、材料及机械名称 | [5 empty] | 定额 材料费 2: 单位; 定额施工机具使用费 3: 数量; 企业管理费 4: 定额单价; 利润 6: 市场单价; 一般风险 费用 8: 价差合计; 一般风险 费用 10: 市场合价; 一般风险 费用 12: 备注
1.人 工
通风综合工 | [5 empty] | 定额 材料费 2: 工日; 定额施工机具使用费 3: 0.909; 企业管理费 4: 125; 利润 6: 129; 一般风险 费用 8: 3.64; 一般风险 费用 10: 117.26
2.材 料
（1）计价材料
圆钢φ10~14 | [5 empty] | 定额 材料费 2: kg; 定额施工机具使用费 3: 2.55; 企业管理费 4: 2.44; 利润 6: 3.62; 一般风险 费用 8: 3.01; 一般风险 费用 10: 9.23
表-09-1
分部分项工程项目清单综合单价分析表(一)
工程名称：核医学科-空调工程 |  |  |  |  | 第 115 页 共 236 页
角钢63以内 | [5 empty] | 定额 材料费 2: kg; 定额施工机具使用费 3: 0.592; 企业管理费 4: 2.78; 利润 6: 3.61; 一般风险 费用 8: 0.49; 一般风险 费用 10: 2.14
角钢≤50×5 | [5 empty] | 定额 材料费 2: kg; 定额施工机具使用费 3: 2.918; 企业管理费 4: 2.78; 利润 6: 3.61; 一般风险 费用 8: 2.42; 一般风险 费用 10: 10.53
聚酯乙烯薄膜 | [5 empty] | 定额 材料费 2: kg; 定额施工机具使用费 3: 0.01; 企业管理费 4: 11; 利润 6: 11; 一般风险 费用 8: 0; 一般风险 费用 10: 0.11
棉纱 | [5 empty] | 定额 材料费 2: kg; 定额施工机具使用费 3: 0.05; 企业管理费 4: 9.64; 利润 6: 9.64; 一般风险 费用 8: 0; 一般风险 费用 10: 0.48
镀锌六角螺栓M10 | [5 empty] | 定额 材料费 2: 10个; 定额施工机具使用费 3: 1.272; 企业管理费 4: 5.98; 利润 6: 5.98; 一般风险 费用 8: 0; 一般风险 费用 10: 7.61
膨胀螺栓M10 | [5 empty] | 定额 材料费 2: 套; 定额施工机具使用费 3: 4.16; 企业管理费 4: 0.94; 利润 6: 0.94; 一般风险 费用 8: 0; 一般风险 费用 10: 3.91
镀锌弹簧垫圈M10 | [5 empty] | 定额 材料费 2: 个; 定额施工机具使用费 3: 4.24; 企业管理费 4: 0.04; 利润 6: 0.04; 一般风险 费用 8: 0; 一般风险 费用 10: 0.17
镀锌垫圈M10 | [5 empty] | 定额 材料费 2: 个; 定额施工机具使用费 3: 8.48; 企业管理费 4: 0.04; 利润 6: 0.04; 一般风险 费用 8: 0; 一般风险 费用 10: 0.34
尼龙砂轮片φ500×25×4 | [5 empty] | 定额 材料费 2: 片; 定额施工机具使用费 3: 0.008; 企业管理费 4: 10.81; 利润 6: 10.81; 一般风险 费用 8: 0; 一般风险 费用 10: 0.09
冲击钻头φ10~20 | [5 empty] | 定额 材料费 2: 个; 定额施工机具使用费 3: 0.01; 企业管理费 4: 14.44; 利润 6: 14.44; 一般风险 费用 8: 0; 一般风险 费用 10: 0.14
聚酯乙烯泡沫塑料 | [5 empty] | 定额 材料费 2: kg; 定额施工机具使用费 3: 0.1; 企业管理费 4: 26.27; 利润 6: 26.27; 一般风险 费用 8: 0; 一般风险 费用 10: 2.63
（2）其他材料费
3.机 械
（1）机上人工
表-09-1
分部分项工程项目清单综合单价分析表(一)
工程名称：核医学科-空调工程 |  |  |  |  | 第 116 页 共 236 页
机上人工 | [5 empty] | 定额 材料费 2: 工日; 定额施工机具使用费 3: 0.058; 企业管理费 4: 120; 利润 6: 124; 一般风险 费用 8: 0.23; 一般风险 费用 10: 7.19
（2）燃油动力费
柴油 | [5 empty] | 定额 材料费 2: kg; 定额施工机具使用费 3: 0.3549; 企业管理费 4: 5.64; 利润 6: 7.5; 一般风险 费用 8: 0.66; 一般风险 费用 10: 2.66
电 | [5 empty] | 定额 材料费 2: kW·h; 定额施工机具使用费 3: 6.6548; 企业管理费 4: 0.7; 利润 6: 0.7; 一般风险 费用 8: 0; 一般风险 费用 10: 4.66
表-09-1
分部分项工程项目清单综合单价分析表(一)
工程名称：核医学科-空调工程 |  |  |  |  | 第 117 页 共 236 页
项目编码 | 030701004005 | 项目名称 |  | 多联机暗装风机盘管 D40 |  | 利润 6: 计量单位; 一般风险 费用 8: 台; 一般风险 费用 10: 综合单价; 一般风险 费用 14: 3394.13
定额编号 | 定额项目名称 | 单位 | 数量 | 定额综合单价 |  | 一般风险 费用 10: 人材机价差; 一般风险 费用 11: 其他风险费; 一般风险 费用 12: 组织措施费; 一般风险 费用 13: 安全文明施工费; 一般风险 费用 14: 建设工程竣工档案编制费; 一般风险 费用 15: 住宅工程质量分户验收费; 一般风险 费用 16: 规费; 一般风险 费用 17: 税金; 一般风险 费用 18: 合价
|  |  |  | 定额人工费 |  | 定额 材料费 2: 定额 材料费; 定额施工机具使用费 3: 定额施工机具使用费; 企业管理费 4: 企业管理费; 利润 6: 利润; 一般风险 费用 8: 一般风险 费用
|  |  |  | 1 |  | 2 | 3 | 4 | 5 | 6 | 7 | 8 | 9 | 10 | 11 | 12 | 13 | 14 | 15 | 16 | 17 | 18
[8 empty] | 费率 （%） | （1+3） ×(4) | 费率 （%） | （1+3） ×(6) | 费率 （%） | （1+3） ×(8) | [8 empty] | 1+2+3+5+7+9+10+11+12+13+14+15+16+17
CG0082 | 风机盘管 吊顶式  | 台 | 1 | 113.63 |  | 31.46 | 17.24 | 27.18 | 35.57 | 21.23 | 27.78 | 2.8 | 3.66 | 10.45 | 0 | 12.19 | 22.55 | 2.23 | 0 | 20.45 | 305.75 | 3394.13
合 计 |  |  |  | 113.63 |  | 31.46 | 17.24 | - | 35.57 | - | 27.78 | - | 3.66 | 10.45 | 0 | 12.19 | 22.55 | 2.23 | 0 | 20.45 | 305.75 | 3394.13
人工、材料及机械名称 | [5 empty] | 定额 材料费 2: 单位; 定额施工机具使用费 3: 数量; 企业管理费 4: 定额单价; 利润 6: 市场单价; 一般风险 费用 8: 价差合计; 一般风险 费用 10: 市场合价; 一般风险 费用 12: 备注
1.人 工
通风综合工 | [5 empty] | 定额 材料费 2: 工日; 定额施工机具使用费 3: 0.909; 企业管理费 4: 125; 利润 6: 129; 一般风险 费用 8: 3.64; 一般风险 费用 10: 117.26
2.材 料
（1）计价材料
圆钢φ10~14 | [5 empty] | 定额 材料费 2: kg; 定额施工机具使用费 3: 2.55; 企业管理费 4: 2.44; 利润 6: 3.62; 一般风险 费用 8: 3.01; 一般风险 费用 10: 9.23
表-09-1
分部分项工程项目清单综合单价分析表(一)
工程名称：核医学科-空调工程 |  |  |  |  | 第 118 页 共 236 页
角钢63以内 | [5 empty] | 定额 材料费 2: kg; 定额施工机具使用费 3: 0.592; 企业管理费 4: 2.78; 利润 6: 3.61; 一般风险 费用 8: 0.49; 一般风险 费用 10: 2.14
角钢≤50×5 | [5 empty] | 定额 材料费 2: kg; 定额施工机具使用费 3: 2.918; 企业管理费 4: 2.78; 利润 6: 3.61; 一般风险 费用 8: 2.42; 一般风险 费用 10: 10.53
聚酯乙烯薄膜 | [5 empty] | 定额 材料费 2: kg; 定额施工机具使用费 3: 0.01; 企业管理费 4: 11; 利润 6: 11; 一般风险 费用 8: 0; 一般风险 费用 10: 0.11
棉纱 | [5 empty] | 定额 材料费 2: kg; 定额施工机具使用费 3: 0.05; 企业管理费 4: 9.64; 利润 6: 9.64; 一般风险 费用 8: 0; 一般风险 费用 10: 0.48
镀锌六角螺栓M10 | [5 empty] | 定额 材料费 2: 10个; 定额施工机具使用费 3: 1.272; 企业管理费 4: 5.98; 利润 6: 5.98; 一般风险 费用 8: 0; 一般风险 费用 10: 7.61
膨胀螺栓M10 | [5 empty] | 定额 材料费 2: 套; 定额施工机具使用费 3: 4.16; 企业管理费 4: 0.94; 利润 6: 0.94; 一般风险 费用 8: 0; 一般风险 费用 10: 3.91
镀锌弹簧垫圈M10 | [5 empty] | 定额 材料费 2: 个; 定额施工机具使用费 3: 4.24; 企业管理费 4: 0.04; 利润 6: 0.04; 一般风险 费用 8: 0; 一般风险 费用 10: 0.17
镀锌垫圈M10 | [5 empty] | 定额 材料费 2: 个; 定额施工机具使用费 3: 8.48; 企业管理费 4: 0.04; 利润 6: 0.04; 一般风险 费用 8: 0; 一般风险 费用 10: 0.34
尼龙砂轮片φ500×25×4 | [5 empty] | 定额 材料费 2: 片; 定额施工机具使用费 3: 0.008; 企业管理费 4: 10.81; 利润 6: 10.81; 一般风险 费用 8: 0; 一般风险 费用 10: 0.09
冲击钻头φ10~20 | [5 empty] | 定额 材料费 2: 个; 定额施工机具使用费 3: 0.01; 企业管理费 4: 14.44; 利润 6: 14.44; 一般风险 费用 8: 0; 一般风险 费用 10: 0.14
聚酯乙烯泡沫塑料 | [5 empty] | 定额 材料费 2: kg; 定额施工机具使用费 3: 0.1; 企业管理费 4: 26.27; 利润 6: 26.27; 一般风险 费用 8: 0; 一般风险 费用 10: 2.63
（2）其他材料费
3.机 械
（1）机上人工
表-09-1
分部分项工程项目清单综合单价分析表(一)
工程名称：核医学科-空调工程 |  |  |  |  | 第 119 页 共 236 页
机上人工 | [5 empty] | 定额 材料费 2: 工日; 定额施工机具使用费 3: 0.058; 企业管理费 4: 120; 利润 6: 124; 一般风险 费用 8: 0.23; 一般风险 费用 10: 7.19
（2）燃油动力费
柴油 | [5 empty] | 定额 材料费 2: kg; 定额施工机具使用费 3: 0.3549; 企业管理费 4: 5.64; 利润 6: 7.5; 一般风险 费用 8: 0.66; 一般风险 费用 10: 2.66
电 | [5 empty] | 定额 材料费 2: kW·h; 定额施工机具使用费 3: 6.6548; 企业管理费 4: 0.7; 利润 6: 0.7; 一般风险 费用 8: 0; 一般风险 费用 10: 4.66
表-09-1
分部分项工程项目清单综合单价分析表(一)
工程名称：核医学科-空调工程 |  |  |  |  | 第 120 页 共 236 页
项目编码 | 030701004006 | 项目名称 |  | 多联机暗装风机盘管 D56 |  | 利润 6: 计量单位; 一般风险 费用 8: 台; 一般风险 费用 10: 综合单价; 一般风险 费用 14: 3833.73
定额编号 | 定额项目名称 | 单位 | 数量 | 定额综合单价 |  | 一般风险 费用 10: 人材机价差; 一般风险 费用 11: 其他风险费; 一般风险 费用 12: 组织措施费; 一般风险 费用 13: 安全文明施工费; 一般风险 费用 14: 建设工程竣工档案编制费; 一般风险 费用 15: 住宅工程质量分户验收费; 一般风险 费用 16: 规费; 一般风险 费用 17: 税金; 一般风险 费用 18: 合价
|  |  |  | 定额人工费 |  | 定额 材料费 2: 定额 材料费; 定额施工机具使用费 3: 定额施工机具使用费; 企业管理费 4: 企业管理费; 利润 6: 利润; 一般风险 费用 8: 一般风险 费用
|  |  |  | 1 |  | 2 | 3 | 4 | 5 | 6 | 7 | 8 | 9 | 10 | 11 | 12 | 13 | 14 | 15 | 16 | 17 | 18
[8 empty] | 费率 （%） | （1+3） ×(4) | 费率 （%） | （1+3） ×(6) | 费率 （%） | （1+3） ×(8) | [8 empty] | 1+2+3+5+7+9+10+11+12+13+14+15+16+17
CG0082 | 风机盘管 吊顶式  | 台 | 1 | 113.63 |  | 31.46 | 17.24 | 27.18 | 35.57 | 21.23 | 27.78 | 2.8 | 3.66 | 10.45 | 0 | 12.19 | 22.55 | 2.23 | 0 | 20.45 | 345.35 | 3833.73
合 计 |  |  |  | 113.63 |  | 31.46 | 17.24 | - | 35.57 | - | 27.78 | - | 3.66 | 10.45 | 0 | 12.19 | 22.55 | 2.23 | 0 | 20.45 | 345.35 | 3833.73
人工、材料及机械名称 | [5 empty] | 定额 材料费 2: 单位; 定额施工机具使用费 3: 数量; 企业管理费 4: 定额单价; 利润 6: 市场单价; 一般风险 费用 8: 价差合计; 一般风险 费用 10: 市场合价; 一般风险 费用 12: 备注
1.人 工
通风综合工 | [5 empty] | 定额 材料费 2: 工日; 定额施工机具使用费 3: 0.909; 企业管理费 4: 125; 利润 6: 129; 一般风险 费用 8: 3.64; 一般风险 费用 10: 117.26
2.材 料
（1）计价材料
圆钢φ10~14 | [5 empty] | 定额 材料费 2: kg; 定额施工机具使用费 3: 2.55; 企业管理费 4: 2.44; 利润 6: 3.62; 一般风险 费用 8: 3.01; 一般风险 费用 10: 9.23
表-09-1
分部分项工程项目清单综合单价分析表(一)
工程名称：核医学科-空调工程 |  |  |  |  | 第 121 页 共 236 页
角钢63以内 | [5 empty] | 定额 材料费 2: kg; 定额施工机具使用费 3: 0.592; 企业管理费 4: 2.78; 利润 6: 3.61; 一般风险 费用 8: 0.49; 一般风险 费用 10: 2.14
角钢≤50×5 | [5 empty] | 定额 材料费 2: kg; 定额施工机具使用费 3: 2.918; 企业管理费 4: 2.78; 利润 6: 3.61; 一般风险 费用 8: 2.42; 一般风险 费用 10: 10.53
聚酯乙烯薄膜 | [5 empty] | 定额 材料费 2: kg; 定额施工机具使用费 3: 0.01; 企业管理费 4: 11; 利润 6: 11; 一般风险 费用 8: 0; 一般风险 费用 10: 0.11
棉纱 | [5 empty] | 定额 材料费 2: kg; 定额施工机具使用费 3: 0.05; 企业管理费 4: 9.64; 利润 6: 9.64; 一般风险 费用 8: 0; 一般风险 费用 10: 0.48
镀锌六角螺栓M10 | [5 empty] | 定额 材料费 2: 10个; 定额施工机具使用费 3: 1.272; 企业管理费 4: 5.98; 利润 6: 5.98; 一般风险 费用 8: 0; 一般风险 费用 10: 7.61
膨胀螺栓M10 | [5 empty] | 定额 材料费 2: 套; 定额施工机具使用费 3: 4.16; 企业管理费 4: 0.94; 利润 6: 0.94; 一般风险 费用 8: 0; 一般风险 费用 10: 3.91
镀锌弹簧垫圈M10 | [5 empty] | 定额 材料费 2: 个; 定额施工机具使用费 3: 4.24; 企业管理费 4: 0.04; 利润 6: 0.04; 一般风险 费用 8: 0; 一般风险 费用 10: 0.17
镀锌垫圈M10 | [5 empty] | 定额 材料费 2: 个; 定额施工机具使用费 3: 8.48; 企业管理费 4: 0.04; 利润 6: 0.04; 一般风险 费用 8: 0; 一般风险 费用 10: 0.34
尼龙砂轮片φ500×25×4 | [5 empty] | 定额 材料费 2: 片; 定额施工机具使用费 3: 0.008; 企业管理费 4: 10.81; 利润 6: 10.81; 一般风险 费用 8: 0; 一般风险 费用 10: 0.09
冲击钻头φ10~20 | [5 empty] | 定额 材料费 2: 个; 定额施工机具使用费 3: 0.01; 企业管理费 4: 14.44; 利润 6: 14.44; 一般风险 费用 8: 0; 一般风险 费用 10: 0.14
聚酯乙烯泡沫塑料 | [5 empty] | 定额 材料费 2: kg; 定额施工机具使用费 3: 0.1; 企业管理费 4: 26.27; 利润 6: 26.27; 一般风险 费用 8: 0; 一般风险 费用 10: 2.63
（2）其他材料费
3.机 械
（1）机上人工
表-09-1
分部分项工程项目清单综合单价分析表(一)
工程名称：核医学科-空调工程 |  |  |  |  | 第 122 页 共 236 页
机上人工 | [5 empty] | 定额 材料费 2: 工日; 定额施工机具使用费 3: 0.058; 企业管理费 4: 120; 利润 6: 124; 一般风险 费用 8: 0.23; 一般风险 费用 10: 7.19
（2）燃油动力费
柴油 | [5 empty] | 定额 材料费 2: kg; 定额施工机具使用费 3: 0.3549; 企业管理费 4: 5.64; 利润 6: 7.5; 一般风险 费用 8: 0.66; 一般风险 费用 10: 2.66
电 | [5 empty] | 定额 材料费 2: kW·h; 定额施工机具使用费 3: 6.6548; 企业管理费 4: 0.7; 利润 6: 0.7; 一般风险 费用 8: 0; 一般风险 费用 10: 4.66
表-09-1
分部分项工程项目清单综合单价分析表(一)
工程名称：核医学科-空调工程 |  |  |  |  | 第 123 页 共 236 页
项目编码 | 030701004007 | 项目名称 |  | 多联机暗装风机盘管 D80 |  | 利润 6: 计量单位; 一般风险 费用 8: 台; 一般风险 费用 10: 综合单价; 一般风险 费用 14: 4493.13
定额编号 | 定额项目名称 | 单位 | 数量 | 定额综合单价 |  | 一般风险 费用 10: 人材机价差; 一般风险 费用 11: 其他风险费; 一般风险 费用 12: 组织措施费; 一般风险 费用 13: 安全文明施工费; 一般风险 费用 14: 建设工程竣工档案编制费; 一般风险 费用 15: 住宅工程质量分户验收费; 一般风险 费用 16: 规费; 一般风险 费用 17: 税金; 一般风险 费用 18: 合价
|  |  |  | 定额人工费 |  | 定额 材料费 2: 定额 材料费; 定额施工机具使用费 3: 定额施工机具使用费; 企业管理费 4: 企业管理费; 利润 6: 利润; 一般风险 费用 8: 一般风险 费用
|  |  |  | 1 |  | 2 | 3 | 4 | 5 | 6 | 7 | 8 | 9 | 10 | 11 | 12 | 13 | 14 | 15 | 16 | 17 | 18
[8 empty] | 费率 （%） | （1+3） ×(4) | 费率 （%） | （1+3） ×(6) | 费率 （%） | （1+3） ×(8) | [8 empty] | 1+2+3+5+7+9+10+11+12+13+14+15+16+17
CG0082 | 风机盘管 吊顶式  | 台 | 1 | 113.63 |  | 31.46 | 17.24 | 27.18 | 35.57 | 21.23 | 27.78 | 2.8 | 3.66 | 10.45 | 0 | 12.19 | 22.55 | 2.23 | 0 | 20.45 | 404.75 | 4493.13
合 计 |  |  |  | 113.63 |  | 31.46 | 17.24 | - | 35.57 | - | 27.78 | - | 3.66 | 10.45 | 0 | 12.19 | 22.55 | 2.23 | 0 | 20.45 | 404.75 | 4493.13
人工、材料及机械名称 | [5 empty] | 定额 材料费 2: 单位; 定额施工机具使用费 3: 数量; 企业管理费 4: 定额单价; 利润 6: 市场单价; 一般风险 费用 8: 价差合计; 一般风险 费用 10: 市场合价; 一般风险 费用 12: 备注
1.人 工
通风综合工 | [5 empty] | 定额 材料费 2: 工日; 定额施工机具使用费 3: 0.909; 企业管理费 4: 125; 利润 6: 129; 一般风险 费用 8: 3.64; 一般风险 费用 10: 117.26
2.材 料
（1）计价材料
圆钢φ10~14 | [5 empty] | 定额 材料费 2: kg; 定额施工机具使用费 3: 2.55; 企业管理费 4: 2.44; 利润 6: 3.62; 一般风险 费用 8: 3.01; 一般风险 费用 10: 9.23
表-09-1
分部分项工程项目清单综合单价分析表(一)
工程名称：核医学科-空调工程 |  |  |  |  | 第 124 页 共 236 页
角钢63以内 | [5 empty] | 定额 材料费 2: kg; 定额施工机具使用费 3: 0.592; 企业管理费 4: 2.78; 利润 6: 3.61; 一般风险 费用 8: 0.49; 一般风险 费用 10: 2.14
角钢≤50×5 | [5 empty] | 定额 材料费 2: kg; 定额施工机具使用费 3: 2.918; 企业管理费 4: 2.78; 利润 6: 3.61; 一般风险 费用 8: 2.42; 一般风险 费用 10: 10.53
聚酯乙烯薄膜 | [5 empty] | 定额 材料费 2: kg; 定额施工机具使用费 3: 0.01; 企业管理费 4: 11; 利润 6: 11; 一般风险 费用 8: 0; 一般风险 费用 10: 0.11
棉纱 | [5 empty] | 定额 材料费 2: kg; 定额施工机具使用费 3: 0.05; 企业管理费 4: 9.64; 利润 6: 9.64; 一般风险 费用 8: 0; 一般风险 费用 10: 0.48
镀锌六角螺栓M10 | [5 empty] | 定额 材料费 2: 10个; 定额施工机具使用费 3: 1.272; 企业管理费 4: 5.98; 利润 6: 5.98; 一般风险 费用 8: 0; 一般风险 费用 10: 7.61
膨胀螺栓M10 | [5 empty] | 定额 材料费 2: 套; 定额施工机具使用费 3: 4.16; 企业管理费 4: 0.94; 利润 6: 0.94; 一般风险 费用 8: 0; 一般风险 费用 10: 3.91
镀锌弹簧垫圈M10 | [5 empty] | 定额 材料费 2: 个; 定额施工机具使用费 3: 4.24; 企业管理费 4: 0.04; 利润 6: 0.04; 一般风险 费用 8: 0; 一般风险 费用 10: 0.17
镀锌垫圈M10 | [5 empty] | 定额 材料费 2: 个; 定额施工机具使用费 3: 8.48; 企业管理费 4: 0.04; 利润 6: 0.04; 一般风险 费用 8: 0; 一般风险 费用 10: 0.34
尼龙砂轮片φ500×25×4 | [5 empty] | 定额 材料费 2: 片; 定额施工机具使用费 3: 0.008; 企业管理费 4: 10.81; 利润 6: 10.81; 一般风险 费用 8: 0; 一般风险 费用 10: 0.09
冲击钻头φ10~20 | [5 empty] | 定额 材料费 2: 个; 定额施工机具使用费 3: 0.01; 企业管理费 4: 14.44; 利润 6: 14.44; 一般风险 费用 8: 0; 一般风险 费用 10: 0.14
聚酯乙烯泡沫塑料 | [5 empty] | 定额 材料费 2: kg; 定额施工机具使用费 3: 0.1; 企业管理费 4: 26.27; 利润 6: 26.27; 一般风险 费用 8: 0; 一般风险 费用 10: 2.63
（2）其他材料费
3.机 械
（1）机上人工
表-09-1
分部分项工程项目清单综合单价分析表(一)
工程名称：核医学科-空调工程 |  |  |  |  | 第 125 页 共 236 页
机上人工 | [5 empty] | 定额 材料费 2: 工日; 定额施工机具使用费 3: 0.058; 企业管理费 4: 120; 利润 6: 124; 一般风险 费用 8: 0.23; 一般风险 费用 10: 7.19
（2）燃油动力费
柴油 | [5 empty] | 定额 材料费 2: kg; 定额施工机具使用费 3: 0.3549; 企业管理费 4: 5.64; 利润 6: 7.5; 一般风险 费用 8: 0.66; 一般风险 费用 10: 2.66
电 | [5 empty] | 定额 材料费 2: kW·h; 定额施工机具使用费 3: 6.6548; 企业管理费 4: 0.7; 利润 6: 0.7; 一般风险 费用 8: 0; 一般风险 费用 10: 4.66
表-09-1
分部分项工程项目清单综合单价分析表(一)
工程名称：核医学科-空调工程 |  |  |  |  | 第 126 页 共 236 页
项目编码 | 030701004008 | 项目名称 |  | 多联机暗装风机盘管 D100 |  | 利润 6: 计量单位; 一般风险 费用 8: 台; 一般风险 费用 10: 综合单价; 一般风险 费用 14: 4932.73
定额编号 | 定额项目名称 | 单位 | 数量 | 定额综合单价 |  | 一般风险 费用 10: 人材机价差; 一般风险 费用 11: 其他风险费; 一般风险 费用 12: 组织措施费; 一般风险 费用 13: 安全文明施工费; 一般风险 费用 14: 建设工程竣工档案编制费; 一般风险 费用 15: 住宅工程质量分户验收费; 一般风险 费用 16: 规费; 一般风险 费用 17: 税金; 一般风险 费用 18: 合价
|  |  |  | 定额人工费 |  | 定额 材料费 2: 定额 材料费; 定额施工机具使用费 3: 定额施工机具使用费; 企业管理费 4: 企业管理费; 利润 6: 利润; 一般风险 费用 8: 一般风险 费用
|  |  |  | 1 |  | 2 | 3 | 4 | 5 | 6 | 7 | 8 | 9 | 10 | 11 | 12 | 13 | 14 | 15 | 16 | 17 | 18
[8 empty] | 费率 （%） | （1+3） ×(4) | 费率 （%） | （1+3） ×(6) | 费率 （%） | （1+3） ×(8) | [8 empty] | 1+2+3+5+7+9+10+11+12+13+14+15+16+17
CG0082 | 风机盘管 吊顶式  | 台 | 1 | 113.63 |  | 31.46 | 17.24 | 27.18 | 35.57 | 21.23 | 27.78 | 2.8 | 3.66 | 10.45 | 0 | 12.19 | 22.55 | 2.23 | 0 | 20.45 | 444.35 | 4932.73
合 计 |  |  |  | 113.63 |  | 31.46 | 17.24 | - | 35.57 | - | 27.78 | - | 3.66 | 10.45 | 0 | 12.19 | 22.55 | 2.23 | 0 | 20.45 | 444.35 | 4932.73
人工、材料及机械名称 | [5 empty] | 定额 材料费 2: 单位; 定额施工机具使用费 3: 数量; 企业管理费 4: 定额单价; 利润 6: 市场单价; 一般风险 费用 8: 价差合计; 一般风险 费用 10: 市场合价; 一般风险 费用 12: 备注
1.人 工
通风综合工 | [5 empty] | 定额 材料费 2: 工日; 定额施工机具使用费 3: 0.909; 企业管理费 4: 125; 利润 6: 129; 一般风险 费用 8: 3.64; 一般风险 费用 10: 117.26
2.材 料
（1）计价材料
圆钢φ10~14 | [5 empty] | 定额 材料费 2: kg; 定额施工机具使用费 3: 2.55; 企业管理费 4: 2.44; 利润 6: 3.62; 一般风险 费用 8: 3.01; 一般风险 费用 10: 9.23
表-09-1
分部分项工程项目清单综合单价分析表(一)
工程名称：核医学科-空调工程 |  |  |  |  | 第 127 页 共 236 页
角钢63以内 | [5 empty] | 定额 材料费 2: kg; 定额施工机具使用费 3: 0.592; 企业管理费 4: 2.78; 利润 6: 3.61; 一般风险 费用 8: 0.49; 一般风险 费用 10: 2.14
角钢≤50×5 | [5 empty] | 定额 材料费 2: kg; 定额施工机具使用费 3: 2.918; 企业管理费 4: 2.78; 利润 6: 3.61; 一般风险 费用 8: 2.42; 一般风险 费用 10: 10.53
聚酯乙烯薄膜 | [5 empty] | 定额 材料费 2: kg; 定额施工机具使用费 3: 0.01; 企业管理费 4: 11; 利润 6: 11; 一般风险 费用 8: 0; 一般风险 费用 10: 0.11
棉纱 | [5 empty] | 定额 材料费 2: kg; 定额施工机具使用费 3: 0.05; 企业管理费 4: 9.64; 利润 6: 9.64; 一般风险 费用 8: 0; 一般风险 费用 10: 0.48
镀锌六角螺栓M10 | [5 empty] | 定额 材料费 2: 10个; 定额施工机具使用费 3: 1.272; 企业管理费 4: 5.98; 利润 6: 5.98; 一般风险 费用 8: 0; 一般风险 费用 10: 7.61
膨胀螺栓M10 | [5 empty] | 定额 材料费 2: 套; 定额施工机具使用费 3: 4.16; 企业管理费 4: 0.94; 利润 6: 0.94; 一般风险 费用 8: 0; 一般风险 费用 10: 3.91
镀锌弹簧垫圈M10 | [5 empty] | 定额 材料费 2: 个; 定额施工机具使用费 3: 4.24; 企业管理费 4: 0.04; 利润 6: 0.04; 一般风险 费用 8: 0; 一般风险 费用 10: 0.17
镀锌垫圈M10 | [5 empty] | 定额 材料费 2: 个; 定额施工机具使用费 3: 8.48; 企业管理费 4: 0.04; 利润 6: 0.04; 一般风险 费用 8: 0; 一般风险 费用 10: 0.34
尼龙砂轮片φ500×25×4 | [5 empty] | 定额 材料费 2: 片; 定额施工机具使用费 3: 0.008; 企业管理费 4: 10.81; 利润 6: 10.81; 一般风险 费用 8: 0; 一般风险 费用 10: 0.09
冲击钻头φ10~20 | [5 empty] | 定额 材料费 2: 个; 定额施工机具使用费 3: 0.01; 企业管理费 4: 14.44; 利润 6: 14.44; 一般风险 费用 8: 0; 一般风险 费用 10: 0.14
聚酯乙烯泡沫塑料 | [5 empty] | 定额 材料费 2: kg; 定额施工机具使用费 3: 0.1; 企业管理费 4: 26.27; 利润 6: 26.27; 一般风险 费用 8: 0; 一般风险 费用 10: 2.63
（2）其他材料费
3.机 械
（1）机上人工
表-09-1
分部分项工程项目清单综合单价分析表(一)
工程名称：核医学科-空调工程 |  |  |  |  | 第 128 页 共 236 页
机上人工 | [5 empty] | 定额 材料费 2: 工日; 定额施工机具使用费 3: 0.058; 企业管理费 4: 120; 利润 6: 124; 一般风险 费用 8: 0.23; 一般风险 费用 10: 7.19
（2）燃油动力费
柴油 | [5 empty] | 定额 材料费 2: kg; 定额施工机具使用费 3: 0.3549; 企业管理费 4: 5.64; 利润 6: 7.5; 一般风险 费用 8: 0.66; 一般风险 费用 10: 2.66
电 | [5 empty] | 定额 材料费 2: kW·h; 定额施工机具使用费 3: 6.6548; 企业管理费 4: 0.7; 利润 6: 0.7; 一般风险 费用 8: 0; 一般风险 费用 10: 4.66
表-09-1
分部分项工程项目清单综合单价分析表(一)
工程名称：核医学科-空调工程 |  |  |  |  | 第 129 页 共 236 页
项目编码 | 030702001007 | 项目名称 |  | 镀锌钢板矩形风管 δ=0.5mm 长边长(mm) ≤320 |  | 利润 6: 计量单位; 一般风险 费用 8: m2; 一般风险 费用 10: 综合单价; 一般风险 费用 14: 192.95
定额编号 | 定额项目名称 | 单位 | 数量 | 定额综合单价 |  | 一般风险 费用 10: 人材机价差; 一般风险 费用 11: 其他风险费; 一般风险 费用 12: 组织措施费; 一般风险 费用 13: 安全文明施工费; 一般风险 费用 14: 建设工程竣工档案编制费; 一般风险 费用 15: 住宅工程质量分户验收费; 一般风险 费用 16: 规费; 一般风险 费用 17: 税金; 一般风险 费用 18: 合价
|  |  |  | 定额人工费 |  | 定额 材料费 2: 定额 材料费; 定额施工机具使用费 3: 定额施工机具使用费; 企业管理费 4: 企业管理费; 利润 6: 利润; 一般风险 费用 8: 一般风险 费用
|  |  |  | 1 |  | 2 | 3 | 4 | 5 | 6 | 7 | 8 | 9 | 10 | 11 | 12 | 13 | 14 | 15 | 16 | 17 | 18
[8 empty] | 费率 （%） | （1+3） ×(4) | 费率 （%） | （1+3） ×(6) | 费率 （%） | （1+3） ×(8) | [8 empty] | 1+2+3+5+7+9+10+11+12+13+14+15+16+17
CG0150 | 镀锌薄钢板矩形风管(δ=1.2mm以内咬口)长边长(mm) ≤320  | 10m2 | 0.1 | 63.35 |  | 7.42 | 4.35 | 27.18 | 18.4 | 21.23 | 14.37 | 2.8 | 1.9 | 2.06 | 0 | 6.8 | 12.57 | 1.24 | 0 | 11.4 | 17.38 | 192.95
合 计 |  |  |  | 63.35 |  | 7.42 | 4.35 | - | 18.4 | - | 14.37 | - | 1.9 | 2.06 | 0 | 6.8 | 12.57 | 1.24 | 0 | 11.4 | 17.38 | 192.95
人工、材料及机械名称 | [5 empty] | 定额 材料费 2: 单位; 定额施工机具使用费 3: 数量; 企业管理费 4: 定额单价; 利润 6: 市场单价; 一般风险 费用 8: 价差合计; 一般风险 费用 10: 市场合价; 一般风险 费用 12: 备注
1.人 工
通风综合工 | [5 empty] | 定额 材料费 2: 工日; 定额施工机具使用费 3: 0.5068; 企业管理费 4: 125; 利润 6: 129; 一般风险 费用 8: 2.03; 一般风险 费用 10: 65.38
2.材 料
（1）计价材料
橡胶板1~3 | [5 empty] | 定额 材料费 2: kg; 定额施工机具使用费 3: 0.184; 企业管理费 4: 5.81; 利润 6: 5.81; 一般风险 费用 8: 0; 一般风险 费用 10: 1.07
表-09-1
分部分项工程项目清单综合单价分析表(一)
工程名称：核医学科-空调工程 |  |  |  |  | 第 130 页 共 236 页
铁铆钉 | [5 empty] | 定额 材料费 2: kg; 定额施工机具使用费 3: 0.043; 企业管理费 4: 4.43; 利润 6: 4.43; 一般风险 费用 8: 0; 一般风险 费用 10: 0.19
六角螺栓带螺母M6×30~50 | [5 empty] | 定额 材料费 2: 10套; 定额施工机具使用费 3: 1.69; 企业管理费 4: 2.8; 利润 6: 2.8; 一般风险 费用 8: 0; 一般风险 费用 10: 4.73
膨胀螺栓M12 | [5 empty] | 定额 材料费 2: 套; 定额施工机具使用费 3: 0.2; 企业管理费 4: 1.54; 利润 6: 1.54; 一般风险 费用 8: 0; 一般风险 费用 10: 0.31
低碳钢焊条J422 φ3.2 | [5 empty] | 定额 材料费 2: kg; 定额施工机具使用费 3: 0.224; 企业管理费 4: 4.19; 利润 6: 4.19; 一般风险 费用 8: 0; 一般风险 费用 10: 0.94
氧气 | [5 empty] | 定额 材料费 2: m3; 定额施工机具使用费 3: 0.015; 企业管理费 4: 3.26; 利润 6: 3.26; 一般风险 费用 8: 0; 一般风险 费用 10: 0.05
乙炔气 | [5 empty] | 定额 材料费 2: m3; 定额施工机具使用费 3: 0.0054; 企业管理费 4: 14.31; 利润 6: 14.31; 一般风险 费用 8: 0; 一般风险 费用 10: 0.08
电 | [5 empty] | 定额 材料费 2: kW·h; 定额施工机具使用费 3: 0.0759; 企业管理费 4: 0.7; 利润 6: 0.8; 一般风险 费用 8: 0.01; 一般风险 费用 10: 0.06
（2）其他材料费
3.机 械
（1）机上人工
机上人工 | [5 empty] | 定额 材料费 2: 工日; 定额施工机具使用费 3: 0.0057; 企业管理费 4: 120; 利润 6: 124; 一般风险 费用 8: 0.02; 一般风险 费用 10: 0.71
（2）燃油动力费
电 | [5 empty] | 定额 材料费 2: kW·h; 定额施工机具使用费 3: 3.5693; 企业管理费 4: 0.7; 利润 6: 0.7; 一般风险 费用 8: 0; 一般风险 费用 10: 2.5
表-09-1
分部分项工程项目清单综合单价分析表(一)
工程名称：核医学科-空调工程 |  |  |  |  | 第 131 页 共 236 页
项目编码 | 030702001008 | 项目名称 |  | 镀锌钢板矩形风管 δ=0.6mm 长边长(mm) ≤450 |  | 利润 6: 计量单位; 一般风险 费用 8: m2; 一般风险 费用 10: 综合单价; 一般风险 费用 14: 156.51
定额编号 | 定额项目名称 | 单位 | 数量 | 定额综合单价 |  | 一般风险 费用 10: 人材机价差; 一般风险 费用 11: 其他风险费; 一般风险 费用 12: 组织措施费; 一般风险 费用 13: 安全文明施工费; 一般风险 费用 14: 建设工程竣工档案编制费; 一般风险 费用 15: 住宅工程质量分户验收费; 一般风险 费用 16: 规费; 一般风险 费用 17: 税金; 一般风险 费用 18: 合价
|  |  |  | 定额人工费 |  | 定额 材料费 2: 定额 材料费; 定额施工机具使用费 3: 定额施工机具使用费; 企业管理费 4: 企业管理费; 利润 6: 利润; 一般风险 费用 8: 一般风险 费用
|  |  |  | 1 |  | 2 | 3 | 4 | 5 | 6 | 7 | 8 | 9 | 10 | 11 | 12 | 13 | 14 | 15 | 16 | 17 | 18
[8 empty] | 费率 （%） | （1+3） ×(4) | 费率 （%） | （1+3） ×(6) | 费率 （%） | （1+3） ×(8) | [8 empty] | 1+2+3+5+7+9+10+11+12+13+14+15+16+17
CG0151 | 镀锌薄钢板矩形风管(δ=1.2mm以内咬口)长边长(mm) ≤450  | 10m2 | 0.1 | 46.11 |  | 3.96 | 2.59 | 27.18 | 13.24 | 21.23 | 10.34 | 2.8 | 1.36 | 1.51 | 0 | 4.95 | 9.15 | 0.9 | 0 | 8.3 | 14.1 | 156.51
合 计 |  |  |  | 46.11 |  | 3.96 | 2.59 | - | 13.24 | - | 10.34 | - | 1.36 | 1.51 | 0 | 4.95 | 9.15 | 0.9 | 0 | 8.3 | 14.1 | 156.51
人工、材料及机械名称 | [5 empty] | 定额 材料费 2: 单位; 定额施工机具使用费 3: 数量; 企业管理费 4: 定额单价; 利润 6: 市场单价; 一般风险 费用 8: 价差合计; 一般风险 费用 10: 市场合价; 一般风险 费用 12: 备注
1.人 工
通风综合工 | [5 empty] | 定额 材料费 2: 工日; 定额施工机具使用费 3: 0.3689; 企业管理费 4: 125; 利润 6: 129; 一般风险 费用 8: 1.48; 一般风险 费用 10: 47.59
2.材 料
（1）计价材料
橡胶板1~3 | [5 empty] | 定额 材料费 2: kg; 定额施工机具使用费 3: 0.13; 企业管理费 4: 5.81; 利润 6: 5.81; 一般风险 费用 8: 0; 一般风险 费用 10: 0.76
表-09-1
分部分项工程项目清单综合单价分析表(一)
工程名称：核医学科-空调工程 |  |  |  |  | 第 132 页 共 236 页
铁铆钉 | [5 empty] | 定额 材料费 2: kg; 定额施工机具使用费 3: 0.024; 企业管理费 4: 4.43; 利润 6: 4.43; 一般风险 费用 8: 0; 一般风险 费用 10: 0.11
六角螺栓带螺母M8×30~50 | [5 empty] | 定额 材料费 2: 10套; 定额施工机具使用费 3: 0.905; 企业管理费 4: 2.5; 利润 6: 2.5; 一般风险 费用 8: 0; 一般风险 费用 10: 2.26
膨胀螺栓M12 | [5 empty] | 定额 材料费 2: 套; 定额施工机具使用费 3: 0.15; 企业管理费 4: 1.54; 利润 6: 1.54; 一般风险 费用 8: 0; 一般风险 费用 10: 0.23
低碳钢焊条J422 φ3.2 | [5 empty] | 定额 材料费 2: kg; 定额施工机具使用费 3: 0.106; 企业管理费 4: 4.19; 利润 6: 4.19; 一般风险 费用 8: 0; 一般风险 费用 10: 0.44
氧气 | [5 empty] | 定额 材料费 2: m3; 定额施工机具使用费 3: 0.0135; 企业管理费 4: 3.26; 利润 6: 3.26; 一般风险 费用 8: 0; 一般风险 费用 10: 0.04
乙炔气 | [5 empty] | 定额 材料费 2: m3; 定额施工机具使用费 3: 0.0048; 企业管理费 4: 14.31; 利润 6: 14.31; 一般风险 费用 8: 0; 一般风险 费用 10: 0.07
电 | [5 empty] | 定额 材料费 2: kW·h; 定额施工机具使用费 3: 0.0673; 企业管理费 4: 0.7; 利润 6: 0.8; 一般风险 费用 8: 0.01; 一般风险 费用 10: 0.05
（2）其他材料费
3.机 械
（1）机上人工
机上人工 | [5 empty] | 定额 材料费 2: 工日; 定额施工机具使用费 3: 0.0057; 企业管理费 4: 120; 利润 6: 124; 一般风险 费用 8: 0.02; 一般风险 费用 10: 0.71
（2）燃油动力费
电 | [5 empty] | 定额 材料费 2: kW·h; 定额施工机具使用费 3: 1.7794; 企业管理费 4: 0.7; 利润 6: 0.7; 一般风险 费用 8: 0; 一般风险 费用 10: 1.25
表-09-1
分部分项工程项目清单综合单价分析表(一)
工程名称：核医学科-空调工程 |  |  |  |  | 第 133 页 共 236 页
项目编码 | 030702001009 | 项目名称 |  | 镀锌钢板矩形风管 δ=0.6mm 450＜ 长边长(mm) ≤630 |  | 利润 6: 计量单位; 一般风险 费用 8: m2; 一般风险 费用 10: 综合单价; 一般风险 费用 14: 132.91
定额编号 | 定额项目名称 | 单位 | 数量 | 定额综合单价 |  | 一般风险 费用 10: 人材机价差; 一般风险 费用 11: 其他风险费; 一般风险 费用 12: 组织措施费; 一般风险 费用 13: 安全文明施工费; 一般风险 费用 14: 建设工程竣工档案编制费; 一般风险 费用 15: 住宅工程质量分户验收费; 一般风险 费用 16: 规费; 一般风险 费用 17: 税金; 一般风险 费用 18: 合价
|  |  |  | 定额人工费 |  | 定额 材料费 2: 定额 材料费; 定额施工机具使用费 3: 定额施工机具使用费; 企业管理费 4: 企业管理费; 利润 6: 利润; 一般风险 费用 8: 一般风险 费用
|  |  |  | 1 |  | 2 | 3 | 4 | 5 | 6 | 7 | 8 | 9 | 10 | 11 | 12 | 13 | 14 | 15 | 16 | 17 | 18
[8 empty] | 费率 （%） | （1+3） ×(4) | 费率 （%） | （1+3） ×(6) | 费率 （%） | （1+3） ×(8) | [8 empty] | 1+2+3+5+7+9+10+11+12+13+14+15+16+17
CG0152 | 镀锌薄钢板矩形风管(δ=1.2mm以内咬口)长边长(mm) ≤1000  | 10m2 | 0.1 | 34.66 |  | 2.3 | 1.53 | 27.18 | 9.84 | 21.23 | 7.68 | 2.8 | 1.01 | 1.13 | 0 | 3.72 | 6.88 | 0.68 | 0 | 6.24 | 11.97 | 132.91
合 计 |  |  |  | 34.66 |  | 2.3 | 1.53 | - | 9.84 | - | 7.68 | - | 1.01 | 1.13 | 0 | 3.72 | 6.88 | 0.68 | 0 | 6.24 | 11.97 | 132.91
人工、材料及机械名称 | [5 empty] | 定额 材料费 2: 单位; 定额施工机具使用费 3: 数量; 企业管理费 4: 定额单价; 利润 6: 市场单价; 一般风险 费用 8: 价差合计; 一般风险 费用 10: 市场合价; 一般风险 费用 12: 备注
1.人 工
通风综合工 | [5 empty] | 定额 材料费 2: 工日; 定额施工机具使用费 3: 0.2773; 企业管理费 4: 125; 利润 6: 129; 一般风险 费用 8: 1.11; 一般风险 费用 10: 35.77
2.材 料
（1）计价材料
橡胶板1~3 | [5 empty] | 定额 材料费 2: kg; 定额施工机具使用费 3: 0.092; 企业管理费 4: 5.81; 利润 6: 5.81; 一般风险 费用 8: 0; 一般风险 费用 10: 0.53
表-09-1
分部分项工程项目清单综合单价分析表(一)
工程名称：核医学科-空调工程 |  |  |  |  | 第 134 页 共 236 页
铁铆钉 | [5 empty] | 定额 材料费 2: kg; 定额施工机具使用费 3: 0.022; 企业管理费 4: 4.43; 利润 6: 4.43; 一般风险 费用 8: 0; 一般风险 费用 10: 0.1
六角螺栓带螺母M8×30~50 | [5 empty] | 定额 材料费 2: 10套; 定额施工机具使用费 3: 0.43; 企业管理费 4: 2.5; 利润 6: 2.5; 一般风险 费用 8: 0; 一般风险 费用 10: 1.08
膨胀螺栓M12 | [5 empty] | 定额 材料费 2: 套; 定额施工机具使用费 3: 0.15; 企业管理费 4: 1.54; 利润 6: 1.54; 一般风险 费用 8: 0; 一般风险 费用 10: 0.23
低碳钢焊条J422 φ3.2 | [5 empty] | 定额 材料费 2: kg; 定额施工机具使用费 3: 0.049; 企业管理费 4: 4.19; 利润 6: 4.19; 一般风险 费用 8: 0; 一般风险 费用 10: 0.21
氧气 | [5 empty] | 定额 材料费 2: m3; 定额施工机具使用费 3: 0.0135; 企业管理费 4: 3.26; 利润 6: 3.26; 一般风险 费用 8: 0; 一般风险 费用 10: 0.04
乙炔气 | [5 empty] | 定额 材料费 2: m3; 定额施工机具使用费 3: 0.0048; 企业管理费 4: 14.31; 利润 6: 14.31; 一般风险 费用 8: 0; 一般风险 费用 10: 0.07
电 | [5 empty] | 定额 材料费 2: kW·h; 定额施工机具使用费 3: 0.0653; 企业管理费 4: 0.7; 利润 6: 0.8; 一般风险 费用 8: 0.01; 一般风险 费用 10: 0.05
（2）其他材料费
3.机 械
（1）机上人工
机上人工 | [5 empty] | 定额 材料费 2: 工日; 定额施工机具使用费 3: 0.0043; 企业管理费 4: 120; 利润 6: 124; 一般风险 费用 8: 0.02; 一般风险 费用 10: 0.53
（2）燃油动力费
电 | [5 empty] | 定额 材料费 2: kW·h; 定额施工机具使用费 3: 0.9099; 企业管理费 4: 0.7; 利润 6: 0.7; 一般风险 费用 8: 0; 一般风险 费用 10: 0.64
表-09-1
分部分项工程项目清单综合单价分析表(一)
工程名称：核医学科-空调工程 |  |  |  |  | 第 135 页 共 236 页
项目编码 | 030702001010 | 项目名称 |  | 镀锌钢板矩形风管 δ=0.75mm 630＜ 长边长(mm) ≤1000 |  | 利润 6: 计量单位; 一般风险 费用 8: m2; 一般风险 费用 10: 综合单价; 一般风险 费用 14: 132.91
定额编号 | 定额项目名称 | 单位 | 数量 | 定额综合单价 |  | 一般风险 费用 10: 人材机价差; 一般风险 费用 11: 其他风险费; 一般风险 费用 12: 组织措施费; 一般风险 费用 13: 安全文明施工费; 一般风险 费用 14: 建设工程竣工档案编制费; 一般风险 费用 15: 住宅工程质量分户验收费; 一般风险 费用 16: 规费; 一般风险 费用 17: 税金; 一般风险 费用 18: 合价
|  |  |  | 定额人工费 |  | 定额 材料费 2: 定额 材料费; 定额施工机具使用费 3: 定额施工机具使用费; 企业管理费 4: 企业管理费; 利润 6: 利润; 一般风险 费用 8: 一般风险 费用
|  |  |  | 1 |  | 2 | 3 | 4 | 5 | 6 | 7 | 8 | 9 | 10 | 11 | 12 | 13 | 14 | 15 | 16 | 17 | 18
[8 empty] | 费率 （%） | （1+3） ×(4) | 费率 （%） | （1+3） ×(6) | 费率 （%） | （1+3） ×(8) | [8 empty] | 1+2+3+5+7+9+10+11+12+13+14+15+16+17
CG0152 | 镀锌薄钢板矩形风管(δ=1.2mm以内咬口)长边长(mm) ≤1000  | 10m2 | 0.1 | 34.66 |  | 2.3 | 1.53 | 27.18 | 9.84 | 21.23 | 7.68 | 2.8 | 1.01 | 1.13 | 0 | 3.72 | 6.88 | 0.68 | 0 | 6.24 | 11.97 | 132.91
合 计 |  |  |  | 34.66 |  | 2.3 | 1.53 | - | 9.84 | - | 7.68 | - | 1.01 | 1.13 | 0 | 3.72 | 6.88 | 0.68 | 0 | 6.24 | 11.97 | 132.91
人工、材料及机械名称 | [5 empty] | 定额 材料费 2: 单位; 定额施工机具使用费 3: 数量; 企业管理费 4: 定额单价; 利润 6: 市场单价; 一般风险 费用 8: 价差合计; 一般风险 费用 10: 市场合价; 一般风险 费用 12: 备注
1.人 工
通风综合工 | [5 empty] | 定额 材料费 2: 工日; 定额施工机具使用费 3: 0.2773; 企业管理费 4: 125; 利润 6: 129; 一般风险 费用 8: 1.11; 一般风险 费用 10: 35.77
2.材 料
（1）计价材料
橡胶板1~3 | [5 empty] | 定额 材料费 2: kg; 定额施工机具使用费 3: 0.092; 企业管理费 4: 5.81; 利润 6: 5.81; 一般风险 费用 8: 0; 一般风险 费用 10: 0.53
表-09-1
分部分项工程项目清单综合单价分析表(一)
工程名称：核医学科-空调工程 |  |  |  |  | 第 136 页 共 236 页
铁铆钉 | [5 empty] | 定额 材料费 2: kg; 定额施工机具使用费 3: 0.022; 企业管理费 4: 4.43; 利润 6: 4.43; 一般风险 费用 8: 0; 一般风险 费用 10: 0.1
六角螺栓带螺母M8×30~50 | [5 empty] | 定额 材料费 2: 10套; 定额施工机具使用费 3: 0.43; 企业管理费 4: 2.5; 利润 6: 2.5; 一般风险 费用 8: 0; 一般风险 费用 10: 1.08
膨胀螺栓M12 | [5 empty] | 定额 材料费 2: 套; 定额施工机具使用费 3: 0.15; 企业管理费 4: 1.54; 利润 6: 1.54; 一般风险 费用 8: 0; 一般风险 费用 10: 0.23
低碳钢焊条J422 φ3.2 | [5 empty] | 定额 材料费 2: kg; 定额施工机具使用费 3: 0.049; 企业管理费 4: 4.19; 利润 6: 4.19; 一般风险 费用 8: 0; 一般风险 费用 10: 0.21
氧气 | [5 empty] | 定额 材料费 2: m3; 定额施工机具使用费 3: 0.0135; 企业管理费 4: 3.26; 利润 6: 3.26; 一般风险 费用 8: 0; 一般风险 费用 10: 0.04
乙炔气 | [5 empty] | 定额 材料费 2: m3; 定额施工机具使用费 3: 0.0048; 企业管理费 4: 14.31; 利润 6: 14.31; 一般风险 费用 8: 0; 一般风险 费用 10: 0.07
电 | [5 empty] | 定额 材料费 2: kW·h; 定额施工机具使用费 3: 0.0653; 企业管理费 4: 0.7; 利润 6: 0.8; 一般风险 费用 8: 0.01; 一般风险 费用 10: 0.05
（2）其他材料费
3.机 械
（1）机上人工
机上人工 | [5 empty] | 定额 材料费 2: 工日; 定额施工机具使用费 3: 0.0043; 企业管理费 4: 120; 利润 6: 124; 一般风险 费用 8: 0.02; 一般风险 费用 10: 0.53
（2）燃油动力费
电 | [5 empty] | 定额 材料费 2: kW·h; 定额施工机具使用费 3: 0.9099; 企业管理费 4: 0.7; 利润 6: 0.7; 一般风险 费用 8: 0; 一般风险 费用 10: 0.64
表-09-1
分部分项工程项目清单综合单价分析表(一)
工程名称：核医学科-空调工程 |  |  |  |  | 第 137 页 共 236 页
项目编码 | 030702001011 | 项目名称 |  | 镀锌钢板矩形风管 δ=1.0mm 1250＜ 长边长(mm) ≤2000 |  | 利润 6: 计量单位; 一般风险 费用 8: m2; 一般风险 费用 10: 综合单价; 一般风险 费用 14: 163.96
定额编号 | 定额项目名称 | 单位 | 数量 | 定额综合单价 |  | 一般风险 费用 10: 人材机价差; 一般风险 费用 11: 其他风险费; 一般风险 费用 12: 组织措施费; 一般风险 费用 13: 安全文明施工费; 一般风险 费用 14: 建设工程竣工档案编制费; 一般风险 费用 15: 住宅工程质量分户验收费; 一般风险 费用 16: 规费; 一般风险 费用 17: 税金; 一般风险 费用 18: 合价
|  |  |  | 定额人工费 |  | 定额 材料费 2: 定额 材料费; 定额施工机具使用费 3: 定额施工机具使用费; 企业管理费 4: 企业管理费; 利润 6: 利润; 一般风险 费用 8: 一般风险 费用
|  |  |  | 1 |  | 2 | 3 | 4 | 5 | 6 | 7 | 8 | 9 | 10 | 11 | 12 | 13 | 14 | 15 | 16 | 17 | 18
[8 empty] | 费率 （%） | （1+3） ×(4) | 费率 （%） | （1+3） ×(6) | 费率 （%） | （1+3） ×(8) | [8 empty] | 1+2+3+5+7+9+10+11+12+13+14+15+16+17
CG0154 | 镀锌薄钢板矩形风管(δ=1.2mm以内咬口)长边长(mm) ≤2000 | 10m2 | 0.1 | 42.09 |  | 1.89 | 1.07 | 27.18 | 11.73 | 21.23 | 9.16 | 2.8 | 1.21 | 1.37 | 0 | 4.52 | 8.35 | 0.83 | 0 | 7.58 | 14.77 | 163.96
合 计 |  |  |  | 42.09 |  | 1.89 | 1.07 | - | 11.73 | - | 9.16 | - | 1.21 | 1.37 | 0 | 4.52 | 8.35 | 0.83 | 0 | 7.58 | 14.77 | 163.96
人工、材料及机械名称 | [5 empty] | 定额 材料费 2: 单位; 定额施工机具使用费 3: 数量; 企业管理费 4: 定额单价; 利润 6: 市场单价; 一般风险 费用 8: 价差合计; 一般风险 费用 10: 市场合价; 一般风险 费用 12: 备注
1.人 工
通风综合工 | [5 empty] | 定额 材料费 2: 工日; 定额施工机具使用费 3: 0.3367; 企业管理费 4: 125; 利润 6: 129; 一般风险 费用 8: 1.35; 一般风险 费用 10: 43.43
2.材 料
（1）计价材料
橡胶板1~3 | [5 empty] | 定额 材料费 2: kg; 定额施工机具使用费 3: 0.081; 企业管理费 4: 5.81; 利润 6: 5.81; 一般风险 费用 8: 0; 一般风险 费用 10: 0.47
表-09-1
分部分项工程项目清单综合单价分析表(一)
工程名称：核医学科-空调工程 |  |  |  |  | 第 138 页 共 236 页
铁铆钉 | [5 empty] | 定额 材料费 2: kg; 定额施工机具使用费 3: 0.022; 企业管理费 4: 4.43; 利润 6: 4.43; 一般风险 费用 8: 0; 一般风险 费用 10: 0.1
六角螺栓带螺母M8×30~50 | [5 empty] | 定额 材料费 2: 10套; 定额施工机具使用费 3: 0.335; 企业管理费 4: 2.5; 利润 6: 2.5; 一般风险 费用 8: 0; 一般风险 费用 10: 0.84
膨胀螺栓M12 | [5 empty] | 定额 材料费 2: 套; 定额施工机具使用费 3: 0.1; 企业管理费 4: 1.54; 利润 6: 1.54; 一般风险 费用 8: 0; 一般风险 费用 10: 0.15
低碳钢焊条J422 φ3.2 | [5 empty] | 定额 材料费 2: kg; 定额施工机具使用费 3: 0.034; 企业管理费 4: 4.19; 利润 6: 4.19; 一般风险 费用 8: 0; 一般风险 费用 10: 0.14
氧气 | [5 empty] | 定额 材料费 2: m3; 定额施工机具使用费 3: 0.0168; 企业管理费 4: 3.26; 利润 6: 3.26; 一般风险 费用 8: 0; 一般风险 费用 10: 0.05
乙炔气 | [5 empty] | 定额 材料费 2: m3; 定额施工机具使用费 3: 0.006; 企业管理费 4: 14.31; 利润 6: 14.31; 一般风险 费用 8: 0; 一般风险 费用 10: 0.09
电 | [5 empty] | 定额 材料费 2: kW·h; 定额施工机具使用费 3: 0.0691; 企业管理费 4: 0.7; 利润 6: 0.8; 一般风险 费用 8: 0.01; 一般风险 费用 10: 0.06
（2）其他材料费
3.机 械
（1）机上人工
机上人工 | [5 empty] | 定额 材料费 2: 工日; 定额施工机具使用费 3: 0.0029; 企业管理费 4: 120; 利润 6: 124; 一般风险 费用 8: 0.01; 一般风险 费用 10: 0.36
（2）燃油动力费
电 | [5 empty] | 定额 材料费 2: kW·h; 定额施工机具使用费 3: 0.6546; 企业管理费 4: 0.7; 利润 6: 0.7; 一般风险 费用 8: 0; 一般风险 费用 10: 0.46
表-09-1
分部分项工程项目清单综合单价分析表(一)
工程名称：核医学科-空调工程 |  |  |  |  | 第 139 页 共 236 页
项目编码 | 030703019003 | 项目名称 |  | 风管铝箔软接 |  | 利润 6: 计量单位; 一般风险 费用 8: m2; 一般风险 费用 10: 综合单价; 一般风险 费用 14: 373.97
定额编号 | 定额项目名称 | 单位 | 数量 | 定额综合单价 |  | 一般风险 费用 10: 人材机价差; 一般风险 费用 11: 其他风险费; 一般风险 费用 12: 组织措施费; 一般风险 费用 13: 安全文明施工费; 一般风险 费用 14: 建设工程竣工档案编制费; 一般风险 费用 15: 住宅工程质量分户验收费; 一般风险 费用 16: 规费; 一般风险 费用 17: 税金; 一般风险 费用 18: 合价
|  |  |  | 定额人工费 |  | 定额 材料费 2: 定额 材料费; 定额施工机具使用费 3: 定额施工机具使用费; 企业管理费 4: 企业管理费; 利润 6: 利润; 一般风险 费用 8: 一般风险 费用
|  |  |  | 1 |  | 2 | 3 | 4 | 5 | 6 | 7 | 8 | 9 | 10 | 11 | 12 | 13 | 14 | 15 | 16 | 17 | 18
[8 empty] | 费率 （%） | （1+3） ×(4) | 费率 （%） | （1+3） ×(6) | 费率 （%） | （1+3） ×(8) | [8 empty] | 1+2+3+5+7+9+10+11+12+13+14+15+16+17
CG0474 | 软管接口  | m2 | 1 | 96.75 |  | 84.28 | 1.65 | 27.18 | 26.75 | 21.23 | 20.89 | 2.8 | 2.76 | 18.9 | 0 | 10.38 | 19.2 | 1.9 | 0 | 17.42 | 33.69 | 373.97
合 计 |  |  |  | 96.75 |  | 84.28 | 1.65 | - | 26.75 | - | 20.89 | - | 2.76 | 18.9 | 0 | 10.38 | 19.2 | 1.9 | 0 | 17.42 | 33.69 | 373.97
人工、材料及机械名称 | [5 empty] | 定额 材料费 2: 单位; 定额施工机具使用费 3: 数量; 企业管理费 4: 定额单价; 利润 6: 市场单价; 一般风险 费用 8: 价差合计; 一般风险 费用 10: 市场合价; 一般风险 费用 12: 备注
1.人 工
通风综合工 | [5 empty] | 定额 材料费 2: 工日; 定额施工机具使用费 3: 0.774; 企业管理费 4: 125; 利润 6: 129; 一般风险 费用 8: 3.1; 一般风险 费用 10: 99.85
2.材 料
（1）计价材料
扁钢59以内 | [5 empty] | 定额 材料费 2: kg; 定额施工机具使用费 3: 8.32; 企业管理费 4: 3.26; 利润 6: 3.33; 一般风险 费用 8: 0.58; 一般风险 费用 10: 27.71
表-09-1
分部分项工程项目清单综合单价分析表(一)
工程名称：核医学科-空调工程 |  |  |  |  | 第 140 页 共 236 页
角钢60 | [5 empty] | 定额 材料费 2: kg; 定额施工机具使用费 3: 18.33; 企业管理费 4: 2.78; 利润 6: 3.61; 一般风险 费用 8: 15.21; 一般风险 费用 10: 66.17
橡胶板1~3 | [5 empty] | 定额 材料费 2: kg; 定额施工机具使用费 3: 0.97; 企业管理费 4: 5.81; 利润 6: 5.81; 一般风险 费用 8: 0; 一般风险 费用 10: 5.64
铁铆钉 | [5 empty] | 定额 材料费 2: kg; 定额施工机具使用费 3: 0.07; 企业管理费 4: 4.43; 利润 6: 4.43; 一般风险 费用 8: 0; 一般风险 费用 10: 0.31
低碳钢焊条J422 φ3.2 | [5 empty] | 定额 材料费 2: kg; 定额施工机具使用费 3: 0.06; 企业管理费 4: 4.19; 利润 6: 4.19; 一般风险 费用 8: 0; 一般风险 费用 10: 0.25
（2）其他材料费
3.机 械
（1）机上人工
（2）燃油动力费
电 | [5 empty] | 定额 材料费 2: kW·h; 定额施工机具使用费 3: 1.658; 企业管理费 4: 0.7; 利润 6: 0.7; 一般风险 费用 8: 0; 一般风险 费用 10: 1.16
表-09-1
分部分项工程项目清单综合单价分析表(一)
工程名称：核医学科-空调工程 |  |  |  |  | 第 141 页 共 236 页
项目编码 | 031208002004 | 项目名称 |  | 玻璃棉保温 |  | 利润 6: 计量单位; 一般风险 费用 8: m3; 一般风险 费用 10: 综合单价; 一般风险 费用 14: 929.14
定额编号 | 定额项目名称 | 单位 | 数量 | 定额综合单价 |  | 一般风险 费用 10: 人材机价差; 一般风险 费用 11: 其他风险费; 一般风险 费用 12: 组织措施费; 一般风险 费用 13: 安全文明施工费; 一般风险 费用 14: 建设工程竣工档案编制费; 一般风险 费用 15: 住宅工程质量分户验收费; 一般风险 费用 16: 规费; 一般风险 费用 17: 税金; 一般风险 费用 18: 合价
|  |  |  | 定额人工费 |  | 定额 材料费 2: 定额 材料费; 定额施工机具使用费 3: 定额施工机具使用费; 企业管理费 4: 企业管理费; 利润 6: 利润; 一般风险 费用 8: 一般风险 费用
|  |  |  | 1 |  | 2 | 3 | 4 | 5 | 6 | 7 | 8 | 9 | 10 | 11 | 12 | 13 | 14 | 15 | 16 | 17 | 18
[8 empty] | 费率 （%） | （1+3） ×(4) | 费率 （%） | （1+3） ×(6) | 费率 （%） | （1+3） ×(8) | [8 empty] | 1+2+3+5+7+9+10+11+12+13+14+15+16+17
CL1448 | 带铝箔离心玻璃棉板安装(风管) 通风管道(厚度mm) 30 | m3 | 1 | 225 |  | 53.88 | 21.63 | 22.79 | 56.21 | 14.46 | 35.66 | 2.8 | 6.91 | 7.77 | 0 | 22.1 | 44.65 | 4.32 | 0 | 40.5 | 83.7 | 929.14
合 计 |  |  |  | 225 |  | 53.88 | 21.63 | - | 56.21 | - | 35.66 | - | 6.91 | 7.77 | 0 | 22.1 | 44.65 | 4.32 | 0 | 40.5 | 83.7 | 929.14
人工、材料及机械名称 | [5 empty] | 定额 材料费 2: 单位; 定额施工机具使用费 3: 数量; 企业管理费 4: 定额单价; 利润 6: 市场单价; 一般风险 费用 8: 价差合计; 一般风险 费用 10: 市场合价; 一般风险 费用 12: 备注
1.人 工
绝热综合工 | [5 empty] | 定额 材料费 2: 工日; 定额施工机具使用费 3: 1.8; 企业管理费 4: 125; 利润 6: 129; 一般风险 费用 8: 7.2; 一般风险 费用 10: 232.2
2.材 料
（1）计价材料
塑料保温钉 | [5 empty] | 定额 材料费 2: 套; 定额施工机具使用费 3: 560; 企业管理费 4: 0.07; 利润 6: 0.07; 一般风险 费用 8: 0; 一般风险 费用 10: 39.2
表-09-1
分部分项工程项目清单综合单价分析表(一)
工程名称：核医学科-空调工程 |  |  |  |  | 第 142 页 共 236 页
氯丁胶XY401、88#胶 | [5 empty] | 定额 材料费 2: kg; 定额施工机具使用费 3: 0.53; 企业管理费 4: 23.93; 利润 6: 23.93; 一般风险 费用 8: 0; 一般风险 费用 10: 12.68
（2）其他材料费
其他材料费 | [5 empty] | 定额 材料费 2: 元; 定额施工机具使用费 3: —; 企业管理费 4: —; 利润 6: 1; 一般风险 费用 8: —; 一般风险 费用 10: 2
3.机 械
（1）机上人工
机上人工 | [5 empty] | 定额 材料费 2: 工日; 定额施工机具使用费 3: 0.1428; 企业管理费 4: 120; 利润 6: 124; 一般风险 费用 8: 0.57; 一般风险 费用 10: 17.71
（2）燃油动力费
电 | [5 empty] | 定额 材料费 2: kW·h; 定额施工机具使用费 3: 3.4512; 企业管理费 4: 0.7; 利润 6: 0.7; 一般风险 费用 8: 0; 一般风险 费用 10: 2.42
表-09-1
分部分项工程项目清单综合单价分析表(一)
工程名称：核医学科-空调工程 |  |  |  |  | 第 143 页 共 236 页
项目编码 | 031208007004 | 项目名称 |  | 纤维增强硅酸盐防火包裹 |  | 利润 6: 计量单位; 一般风险 费用 8: m2; 一般风险 费用 10: 综合单价; 一般风险 费用 14: 117.12
定额编号 | 定额项目名称 | 单位 | 数量 | 定额综合单价 |  | 一般风险 费用 10: 人材机价差; 一般风险 费用 11: 其他风险费; 一般风险 费用 12: 组织措施费; 一般风险 费用 13: 安全文明施工费; 一般风险 费用 14: 建设工程竣工档案编制费; 一般风险 费用 15: 住宅工程质量分户验收费; 一般风险 费用 16: 规费; 一般风险 费用 17: 税金; 一般风险 费用 18: 合价
|  |  |  | 定额人工费 |  | 定额 材料费 2: 定额 材料费; 定额施工机具使用费 3: 定额施工机具使用费; 企业管理费 4: 企业管理费; 利润 6: 利润; 一般风险 费用 8: 一般风险 费用
|  |  |  | 1 |  | 2 | 3 | 4 | 5 | 6 | 7 | 8 | 9 | 10 | 11 | 12 | 13 | 14 | 15 | 16 | 17 | 18
[8 empty] | 费率 （%） | （1+3） ×(4) | 费率 （%） | （1+3） ×(6) | 费率 （%） | （1+3） ×(8) | [8 empty] | 1+2+3+5+7+9+10+11+12+13+14+15+16+17
CL1451 | 橡塑板安装(风管) 风管(厚度mm) 10 | m3 | 0.009 | 7.92 |  | 0.02 | 0 | 22.79 | 1.8 | 14.46 | 1.14 | 2.8 | 0.22 | 0.25 | 0 | 0.78 | 1.57 | 0.15 | 0 | 1.43 | 10.55 | 117.14
合 计 |  |  |  | 7.92 |  | 0.02 | 0 | - | 1.8 | - | 1.14 | - | 0.22 | 0.25 | 0 | 0.78 | 1.57 | 0.15 | 0 | 1.43 | 10.55 | 117.14
人工、材料及机械名称 | [5 empty] | 定额 材料费 2: 单位; 定额施工机具使用费 3: 数量; 企业管理费 4: 定额单价; 利润 6: 市场单价; 一般风险 费用 8: 价差合计; 一般风险 费用 10: 市场合价; 一般风险 费用 12: 备注
1.人 工
绝热综合工 | [5 empty] | 定额 材料费 2: 工日; 定额施工机具使用费 3: 0.0633; 企业管理费 4: 125; 利润 6: 129; 一般风险 费用 8: 0.25; 一般风险 费用 10: 8.17
2.材 料
（1）计价材料
（2）其他材料费
表-09-1
分部分项工程项目清单综合单价分析表(一)
工程名称：核医学科-空调工程 |  |  |  |  | 第 144 页 共 236 页
其他材料费 | [5 empty] | 定额 材料费 2: 元; 定额施工机具使用费 3: —; 企业管理费 4: —; 利润 6: 1; 一般风险 费用 8: —; 一般风险 费用 10: 0.02
3.机 械
（1）机上人工
（2）燃油动力费
表-09-1
分部分项工程项目清单综合单价分析表(一)
工程名称：核医学科-空调工程 |  |  |  |  | 第 145 页 共 236 页
项目编码 | 031208007005 | 项目名称 |  | 消声包裹 |  | 利润 6: 计量单位; 一般风险 费用 8: m2; 一般风险 费用 10: 综合单价; 一般风险 费用 14: 310.44
定额编号 | 定额项目名称 | 单位 | 数量 | 定额综合单价 |  | 一般风险 费用 10: 人材机价差; 一般风险 费用 11: 其他风险费; 一般风险 费用 12: 组织措施费; 一般风险 费用 13: 安全文明施工费; 一般风险 费用 14: 建设工程竣工档案编制费; 一般风险 费用 15: 住宅工程质量分户验收费; 一般风险 费用 16: 规费; 一般风险 费用 17: 税金; 一般风险 费用 18: 合价
|  |  |  | 定额人工费 |  | 定额 材料费 2: 定额 材料费; 定额施工机具使用费 3: 定额施工机具使用费; 企业管理费 4: 企业管理费; 利润 6: 利润; 一般风险 费用 8: 一般风险 费用
|  |  |  | 1 |  | 2 | 3 | 4 | 5 | 6 | 7 | 8 | 9 | 10 | 11 | 12 | 13 | 14 | 15 | 16 | 17 | 18
[8 empty] | 费率 （%） | （1+3） ×(4) | 费率 （%） | （1+3） ×(6) | 费率 （%） | （1+3） ×(8) | [8 empty] | 1+2+3+5+7+9+10+11+12+13+14+15+16+17
CG0152 | 镀锌薄钢板矩形风管(δ=1.2mm以内咬口)长边长(mm) ≤1000 | 10m2 | 0.2 | 69.33 |  | 4.6 | 3.05 | 27.18 | 19.67 | 21.23 | 15.37 | 2.8 | 2.03 | 2.27 | 0 | 7.44 | 13.76 | 1.36 | 0 | 12.48 | 25.69 | 285.12
CB0162 | 保温制品砌筑 矿、岩棉超细棉缝合毡 | m3 | 0.025 | 4.67 |  | 1.97 | 1.16 | 26.89 | 1.57 | 20.07 | 1.17 | 2.8 | 0.16 | 0.19 | 0 | 0.47 | 0 | 0.1 | 0 | 0.84 | 2.28 | 25.32
合 计 |  |  |  | 73.99 |  | 6.58 | 4.22 | - | 21.24 | - | 16.54 | - | 2.19 | 2.46 | 0 | 7.91 | 13.76 | 1.46 | 0 | 13.32 | 27.97 | 310.44
人工、材料及机械名称 | [5 empty] | 定额 材料费 2: 单位; 定额施工机具使用费 3: 数量; 企业管理费 4: 定额单价; 利润 6: 市场单价; 一般风险 费用 8: 价差合计; 一般风险 费用 10: 市场合价; 一般风险 费用 12: 备注
1.人 工
设备综合工 | [5 empty] | 定额 材料费 2: 工日; 定额施工机具使用费 3: 0.0374; 企业管理费 4: 125; 利润 6: 129; 一般风险 费用 8: 0.15; 一般风险 费用 10: 4.82
通风综合工 | [5 empty] | 定额 材料费 2: 工日; 定额施工机具使用费 3: 0.5546; 企业管理费 4: 125; 利润 6: 129; 一般风险 费用 8: 2.22; 一般风险 费用 10: 71.54
2.材 料
表-09-1
分部分项工程项目清单综合单价分析表(一)
工程名称：核医学科-空调工程 |  |  |  |  | 第 146 页 共 236 页
（1）计价材料
镀锌铁丝φ1.5~2.5 | [5 empty] | 定额 材料费 2: kg; 定额施工机具使用费 3: 0.17; 企业管理费 4: 3.08; 利润 6: 3.08; 一般风险 费用 8: 0; 一般风险 费用 10: 0.52
橡胶板1~3 | [5 empty] | 定额 材料费 2: kg; 定额施工机具使用费 3: 0.184; 企业管理费 4: 5.81; 利润 6: 5.81; 一般风险 费用 8: 0; 一般风险 费用 10: 1.07
铁铆钉 | [5 empty] | 定额 材料费 2: kg; 定额施工机具使用费 3: 0.044; 企业管理费 4: 4.43; 利润 6: 4.43; 一般风险 费用 8: 0; 一般风险 费用 10: 0.19
六角螺栓带螺母M8×30~50 | [5 empty] | 定额 材料费 2: 10套; 定额施工机具使用费 3: 0.86; 企业管理费 4: 2.5; 利润 6: 2.5; 一般风险 费用 8: 0; 一般风险 费用 10: 2.15
膨胀螺栓M12 | [5 empty] | 定额 材料费 2: 套; 定额施工机具使用费 3: 0.3; 企业管理费 4: 1.54; 利润 6: 1.54; 一般风险 费用 8: 0; 一般风险 费用 10: 0.46
低碳钢焊条J422 φ3.2 | [5 empty] | 定额 材料费 2: kg; 定额施工机具使用费 3: 0.098; 企业管理费 4: 4.19; 利润 6: 4.19; 一般风险 费用 8: 0; 一般风险 费用 10: 0.41
镀锌铁丝网φ1.6×20×20 | [5 empty] | 定额 材料费 2: m2; 定额施工机具使用费 3: 0.17; 企业管理费 4: 8.53; 利润 6: 8.53; 一般风险 费用 8: 0; 一般风险 费用 10: 1.45
氧气 | [5 empty] | 定额 材料费 2: m3; 定额施工机具使用费 3: 0.027; 企业管理费 4: 3.26; 利润 6: 3.26; 一般风险 费用 8: 0; 一般风险 费用 10: 0.09
乙炔气 | [5 empty] | 定额 材料费 2: m3; 定额施工机具使用费 3: 0.0096; 企业管理费 4: 14.31; 利润 6: 14.31; 一般风险 费用 8: 0; 一般风险 费用 10: 0.14
电 | [5 empty] | 定额 材料费 2: kW·h; 定额施工机具使用费 3: 0.1306; 企业管理费 4: 0.7; 利润 6: 0.8; 一般风险 费用 8: 0.01; 一般风险 费用 10: 0.1
（2）其他材料费
3.机 械
（1）机上人工
表-09-1
分部分项工程项目清单综合单价分析表(一)
工程名称：核医学科-空调工程 |  |  |  |  | 第 147 页 共 236 页
机上人工 | [5 empty] | 定额 材料费 2: 工日; 定额施工机具使用费 3: 0.016; 企业管理费 4: 120; 利润 6: 124; 一般风险 费用 8: 0.06; 一般风险 费用 10: 1.98
（2）燃油动力费
柴油 | [5 empty] | 定额 材料费 2: kg; 定额施工机具使用费 3: 0.0097; 企业管理费 4: 5.64; 利润 6: 7.5; 一般风险 费用 8: 0.02; 一般风险 费用 10: 0.07
电 | [5 empty] | 定额 材料费 2: kW·h; 定额施工机具使用费 3: 2.0173; 企业管理费 4: 0.7; 利润 6: 0.7; 一般风险 费用 8: 0; 一般风险 费用 10: 1.41
表-09-1
分部分项工程项目清单综合单价分析表(一)
工程名称：核医学科-空调工程 |  |  |  |  | 第 148 页 共 236 页
项目编码 | 030703001012 | 项目名称 |  | 电动防火阀 320*200 |  | 利润 6: 计量单位; 一般风险 费用 8: 个; 一般风险 费用 10: 综合单价; 一般风险 费用 14: 254.5
定额编号 | 定额项目名称 | 单位 | 数量 | 定额综合单价 |  | 一般风险 费用 10: 人材机价差; 一般风险 费用 11: 其他风险费; 一般风险 费用 12: 组织措施费; 一般风险 费用 13: 安全文明施工费; 一般风险 费用 14: 建设工程竣工档案编制费; 一般风险 费用 15: 住宅工程质量分户验收费; 一般风险 费用 16: 规费; 一般风险 费用 17: 税金; 一般风险 费用 18: 合价
|  |  |  | 定额人工费 |  | 定额 材料费 2: 定额 材料费; 定额施工机具使用费 3: 定额施工机具使用费; 企业管理费 4: 企业管理费; 利润 6: 利润; 一般风险 费用 8: 一般风险 费用
|  |  |  | 1 |  | 2 | 3 | 4 | 5 | 6 | 7 | 8 | 9 | 10 | 11 | 12 | 13 | 14 | 15 | 16 | 17 | 18
[8 empty] | 费率 （%） | （1+3） ×(4) | 费率 （%） | （1+3） ×(6) | 费率 （%） | （1+3） ×(8) | [8 empty] | 1+2+3+5+7+9+10+11+12+13+14+15+16+17
CG0315 | 碳钢调节阀安装 风管防火阀周长(mm) ≤2200  | 个 | 1 | 43 |  | 9.39 | 4.07 | 27.18 | 12.79 | 21.23 | 9.99 | 2.8 | 1.32 | 1.38 | 0 | 4.61 | 8.53 | 0.84 | 0 | 7.74 | 22.92 | 254.5
合 计 |  |  |  | 43 |  | 9.39 | 4.07 | - | 12.79 | - | 9.99 | - | 1.32 | 1.38 | 0 | 4.61 | 8.53 | 0.84 | 0 | 7.74 | 22.92 | 254.5
人工、材料及机械名称 | [5 empty] | 定额 材料费 2: 单位; 定额施工机具使用费 3: 数量; 企业管理费 4: 定额单价; 利润 6: 市场单价; 一般风险 费用 8: 价差合计; 一般风险 费用 10: 市场合价; 一般风险 费用 12: 备注
1.人 工
通风综合工 | [5 empty] | 定额 材料费 2: 工日; 定额施工机具使用费 3: 0.344; 企业管理费 4: 125; 利润 6: 129; 一般风险 费用 8: 1.38; 一般风险 费用 10: 44.38
2.材 料
（1）计价材料
橡胶板1~3 | [5 empty] | 定额 材料费 2: kg; 定额施工机具使用费 3: 0.27; 企业管理费 4: 5.81; 利润 6: 5.81; 一般风险 费用 8: 0; 一般风险 费用 10: 1.57
表-09-1
分部分项工程项目清单综合单价分析表(一)
工程名称：核医学科-空调工程 |  |  |  |  | 第 149 页 共 236 页
六角螺栓带螺母M8×75以下 | [5 empty] | 定额 材料费 2: 10套; 定额施工机具使用费 3: 1.7; 企业管理费 4: 4.6; 利润 6: 4.6; 一般风险 费用 8: 0; 一般风险 费用 10: 7.82
（2）其他材料费
3.机 械
（1）机上人工
（2）燃油动力费
电 | [5 empty] | 定额 材料费 2: kW·h; 定额施工机具使用费 3: 2.451; 企业管理费 4: 0.7; 利润 6: 0.7; 一般风险 费用 8: 0; 一般风险 费用 10: 1.72
表-09-1
分部分项工程项目清单综合单价分析表(一)
工程名称：核医学科-空调工程 |  |  |  |  | 第 150 页 共 236 页
项目编码 | 030703001013 | 项目名称 |  | 手动对开多叶调节阀 120*120 |  | 利润 6: 计量单位; 一般风险 费用 8: 个; 一般风险 费用 10: 综合单价; 一般风险 费用 14: 128.68
定额编号 | 定额项目名称 | 单位 | 数量 | 定额综合单价 |  | 一般风险 费用 10: 人材机价差; 一般风险 费用 11: 其他风险费; 一般风险 费用 12: 组织措施费; 一般风险 费用 13: 安全文明施工费; 一般风险 费用 14: 建设工程竣工档案编制费; 一般风险 费用 15: 住宅工程质量分户验收费; 一般风险 费用 16: 规费; 一般风险 费用 17: 税金; 一般风险 费用 18: 合价
|  |  |  | 定额人工费 |  | 定额 材料费 2: 定额 材料费; 定额施工机具使用费 3: 定额施工机具使用费; 企业管理费 4: 企业管理费; 利润 6: 利润; 一般风险 费用 8: 一般风险 费用
|  |  |  | 1 |  | 2 | 3 | 4 | 5 | 6 | 7 | 8 | 9 | 10 | 11 | 12 | 13 | 14 | 15 | 16 | 17 | 18
[8 empty] | 费率 （%） | （1+3） ×(4) | 费率 （%） | （1+3） ×(6) | 费率 （%） | （1+3） ×(8) | [8 empty] | 1+2+3+5+7+9+10+11+12+13+14+15+16+17
CG0309 | 碳钢调节阀安装 对开多叶调节阀周长(mm) ≤2800  | 个 | 1 | 27 |  | 9.68 | 4.07 | 27.18 | 8.44 | 21.23 | 6.6 | 2.8 | 0.87 | 0.86 | 0 | 2.9 | 5.36 | 0.53 | 0 | 4.86 | 11.59 | 128.68
合 计 |  |  |  | 27 |  | 9.68 | 4.07 | - | 8.44 | - | 6.6 | - | 0.87 | 0.86 | 0 | 2.9 | 5.36 | 0.53 | 0 | 4.86 | 11.59 | 128.68
人工、材料及机械名称 | [5 empty] | 定额 材料费 2: 单位; 定额施工机具使用费 3: 数量; 企业管理费 4: 定额单价; 利润 6: 市场单价; 一般风险 费用 8: 价差合计; 一般风险 费用 10: 市场合价; 一般风险 费用 12: 备注
1.人 工
通风综合工 | [5 empty] | 定额 材料费 2: 工日; 定额施工机具使用费 3: 0.216; 企业管理费 4: 125; 利润 6: 129; 一般风险 费用 8: 0.86; 一般风险 费用 10: 27.86
2.材 料
（1）计价材料
橡胶板1~3 | [5 empty] | 定额 材料费 2: kg; 定额施工机具使用费 3: 0.32; 企业管理费 4: 5.81; 利润 6: 5.81; 一般风险 费用 8: 0; 一般风险 费用 10: 1.86
表-09-1
分部分项工程项目清单综合单价分析表(一)
工程名称：核医学科-空调工程 |  |  |  |  | 第 151 页 共 236 页
六角螺栓带螺母M8×75以下 | [5 empty] | 定额 材料费 2: 10套; 定额施工机具使用费 3: 1.7; 企业管理费 4: 4.6; 利润 6: 4.6; 一般风险 费用 8: 0; 一般风险 费用 10: 7.82
（2）其他材料费
3.机 械
（1）机上人工
（2）燃油动力费
电 | [5 empty] | 定额 材料费 2: kW·h; 定额施工机具使用费 3: 2.451; 企业管理费 4: 0.7; 利润 6: 0.7; 一般风险 费用 8: 0; 一般风险 费用 10: 1.72
表-09-1
分部分项工程项目清单综合单价分析表(一)
工程名称：核医学科-空调工程 |  |  |  |  | 第 152 页 共 236 页
项目编码 | 030703001014 | 项目名称 |  | 手动对开多叶调节阀 160*120 |  | 利润 6: 计量单位; 一般风险 费用 8: 个; 一般风险 费用 10: 综合单价; 一般风险 费用 14: 135.28
定额编号 | 定额项目名称 | 单位 | 数量 | 定额综合单价 |  | 一般风险 费用 10: 人材机价差; 一般风险 费用 11: 其他风险费; 一般风险 费用 12: 组织措施费; 一般风险 费用 13: 安全文明施工费; 一般风险 费用 14: 建设工程竣工档案编制费; 一般风险 费用 15: 住宅工程质量分户验收费; 一般风险 费用 16: 规费; 一般风险 费用 17: 税金; 一般风险 费用 18: 合价
|  |  |  | 定额人工费 |  | 定额 材料费 2: 定额 材料费; 定额施工机具使用费 3: 定额施工机具使用费; 企业管理费 4: 企业管理费; 利润 6: 利润; 一般风险 费用 8: 一般风险 费用
|  |  |  | 1 |  | 2 | 3 | 4 | 5 | 6 | 7 | 8 | 9 | 10 | 11 | 12 | 13 | 14 | 15 | 16 | 17 | 18
[8 empty] | 费率 （%） | （1+3） ×(4) | 费率 （%） | （1+3） ×(6) | 费率 （%） | （1+3） ×(8) | [8 empty] | 1+2+3+5+7+9+10+11+12+13+14+15+16+17
CG0309 | 碳钢调节阀安装 对开多叶调节阀周长(mm) ≤2800  | 个 | 1 | 27 |  | 9.68 | 4.07 | 27.18 | 8.44 | 21.23 | 6.6 | 2.8 | 0.87 | 0.86 | 0 | 2.9 | 5.36 | 0.53 | 0 | 4.86 | 12.19 | 135.28
合 计 |  |  |  | 27 |  | 9.68 | 4.07 | - | 8.44 | - | 6.6 | - | 0.87 | 0.86 | 0 | 2.9 | 5.36 | 0.53 | 0 | 4.86 | 12.19 | 135.28
人工、材料及机械名称 | [5 empty] | 定额 材料费 2: 单位; 定额施工机具使用费 3: 数量; 企业管理费 4: 定额单价; 利润 6: 市场单价; 一般风险 费用 8: 价差合计; 一般风险 费用 10: 市场合价; 一般风险 费用 12: 备注
1.人 工
通风综合工 | [5 empty] | 定额 材料费 2: 工日; 定额施工机具使用费 3: 0.216; 企业管理费 4: 125; 利润 6: 129; 一般风险 费用 8: 0.86; 一般风险 费用 10: 27.86
2.材 料
（1）计价材料
橡胶板1~3 | [5 empty] | 定额 材料费 2: kg; 定额施工机具使用费 3: 0.32; 企业管理费 4: 5.81; 利润 6: 5.81; 一般风险 费用 8: 0; 一般风险 费用 10: 1.86
表-09-1
分部分项工程项目清单综合单价分析表(一)
工程名称：核医学科-空调工程 |  |  |  |  | 第 153 页 共 236 页
六角螺栓带螺母M8×75以下 | [5 empty] | 定额 材料费 2: 10套; 定额施工机具使用费 3: 1.7; 企业管理费 4: 4.6; 利润 6: 4.6; 一般风险 费用 8: 0; 一般风险 费用 10: 7.82
（2）其他材料费
3.机 械
（1）机上人工
（2）燃油动力费
电 | [5 empty] | 定额 材料费 2: kW·h; 定额施工机具使用费 3: 2.451; 企业管理费 4: 0.7; 利润 6: 0.7; 一般风险 费用 8: 0; 一般风险 费用 10: 1.72
表-09-1
分部分项工程项目清单综合单价分析表(一)
工程名称：核医学科-空调工程 |  |  |  |  | 第 154 页 共 236 页
项目编码 | 030703001015 | 项目名称 |  | 手动对开多叶调节阀 160*160 |  | 利润 6: 计量单位; 一般风险 费用 8: 个; 一般风险 费用 10: 综合单价; 一般风险 费用 14: 146.27
定额编号 | 定额项目名称 | 单位 | 数量 | 定额综合单价 |  | 一般风险 费用 10: 人材机价差; 一般风险 费用 11: 其他风险费; 一般风险 费用 12: 组织措施费; 一般风险 费用 13: 安全文明施工费; 一般风险 费用 14: 建设工程竣工档案编制费; 一般风险 费用 15: 住宅工程质量分户验收费; 一般风险 费用 16: 规费; 一般风险 费用 17: 税金; 一般风险 费用 18: 合价
|  |  |  | 定额人工费 |  | 定额 材料费 2: 定额 材料费; 定额施工机具使用费 3: 定额施工机具使用费; 企业管理费 4: 企业管理费; 利润 6: 利润; 一般风险 费用 8: 一般风险 费用
|  |  |  | 1 |  | 2 | 3 | 4 | 5 | 6 | 7 | 8 | 9 | 10 | 11 | 12 | 13 | 14 | 15 | 16 | 17 | 18
[8 empty] | 费率 （%） | （1+3） ×(4) | 费率 （%） | （1+3） ×(6) | 费率 （%） | （1+3） ×(8) | [8 empty] | 1+2+3+5+7+9+10+11+12+13+14+15+16+17
CG0309 | 碳钢调节阀安装 对开多叶调节阀周长(mm) ≤2800  | 个 | 1 | 27 |  | 9.68 | 4.07 | 27.18 | 8.44 | 21.23 | 6.6 | 2.8 | 0.87 | 0.86 | 0 | 2.9 | 5.36 | 0.53 | 0 | 4.86 | 13.18 | 146.27
合 计 |  |  |  | 27 |  | 9.68 | 4.07 | - | 8.44 | - | 6.6 | - | 0.87 | 0.86 | 0 | 2.9 | 5.36 | 0.53 | 0 | 4.86 | 13.18 | 146.27
人工、材料及机械名称 | [5 empty] | 定额 材料费 2: 单位; 定额施工机具使用费 3: 数量; 企业管理费 4: 定额单价; 利润 6: 市场单价; 一般风险 费用 8: 价差合计; 一般风险 费用 10: 市场合价; 一般风险 费用 12: 备注
1.人 工
通风综合工 | [5 empty] | 定额 材料费 2: 工日; 定额施工机具使用费 3: 0.216; 企业管理费 4: 125; 利润 6: 129; 一般风险 费用 8: 0.86; 一般风险 费用 10: 27.86
2.材 料
（1）计价材料
橡胶板1~3 | [5 empty] | 定额 材料费 2: kg; 定额施工机具使用费 3: 0.32; 企业管理费 4: 5.81; 利润 6: 5.81; 一般风险 费用 8: 0; 一般风险 费用 10: 1.86
表-09-1
分部分项工程项目清单综合单价分析表(一)
工程名称：核医学科-空调工程 |  |  |  |  | 第 155 页 共 236 页
六角螺栓带螺母M8×75以下 | [5 empty] | 定额 材料费 2: 10套; 定额施工机具使用费 3: 1.7; 企业管理费 4: 4.6; 利润 6: 4.6; 一般风险 费用 8: 0; 一般风险 费用 10: 7.82
（2）其他材料费
3.机 械
（1）机上人工
（2）燃油动力费
电 | [5 empty] | 定额 材料费 2: kW·h; 定额施工机具使用费 3: 2.451; 企业管理费 4: 0.7; 利润 6: 0.7; 一般风险 费用 8: 0; 一般风险 费用 10: 1.72
表-09-1
分部分项工程项目清单综合单价分析表(一)
工程名称：核医学科-空调工程 |  |  |  |  | 第 156 页 共 236 页
项目编码 | 030703001016 | 项目名称 |  | 手动对开多叶调节阀 250*160 |  | 利润 6: 计量单位; 一般风险 费用 8: 个; 一般风险 费用 10: 综合单价; 一般风险 费用 14: 166.05
定额编号 | 定额项目名称 | 单位 | 数量 | 定额综合单价 |  | 一般风险 费用 10: 人材机价差; 一般风险 费用 11: 其他风险费; 一般风险 费用 12: 组织措施费; 一般风险 费用 13: 安全文明施工费; 一般风险 费用 14: 建设工程竣工档案编制费; 一般风险 费用 15: 住宅工程质量分户验收费; 一般风险 费用 16: 规费; 一般风险 费用 17: 税金; 一般风险 费用 18: 合价
|  |  |  | 定额人工费 |  | 定额 材料费 2: 定额 材料费; 定额施工机具使用费 3: 定额施工机具使用费; 企业管理费 4: 企业管理费; 利润 6: 利润; 一般风险 费用 8: 一般风险 费用
|  |  |  | 1 |  | 2 | 3 | 4 | 5 | 6 | 7 | 8 | 9 | 10 | 11 | 12 | 13 | 14 | 15 | 16 | 17 | 18
[8 empty] | 费率 （%） | （1+3） ×(4) | 费率 （%） | （1+3） ×(6) | 费率 （%） | （1+3） ×(8) | [8 empty] | 1+2+3+5+7+9+10+11+12+13+14+15+16+17
CG0309 | 碳钢调节阀安装 对开多叶调节阀周长(mm) ≤2800  | 个 | 1 | 27 |  | 9.68 | 4.07 | 27.18 | 8.44 | 21.23 | 6.6 | 2.8 | 0.87 | 0.86 | 0 | 2.9 | 5.36 | 0.53 | 0 | 4.86 | 14.96 | 166.05
合 计 |  |  |  | 27 |  | 9.68 | 4.07 | - | 8.44 | - | 6.6 | - | 0.87 | 0.86 | 0 | 2.9 | 5.36 | 0.53 | 0 | 4.86 | 14.96 | 166.05
人工、材料及机械名称 | [5 empty] | 定额 材料费 2: 单位; 定额施工机具使用费 3: 数量; 企业管理费 4: 定额单价; 利润 6: 市场单价; 一般风险 费用 8: 价差合计; 一般风险 费用 10: 市场合价; 一般风险 费用 12: 备注
1.人 工
通风综合工 | [5 empty] | 定额 材料费 2: 工日; 定额施工机具使用费 3: 0.216; 企业管理费 4: 125; 利润 6: 129; 一般风险 费用 8: 0.86; 一般风险 费用 10: 27.86
2.材 料
（1）计价材料
橡胶板1~3 | [5 empty] | 定额 材料费 2: kg; 定额施工机具使用费 3: 0.32; 企业管理费 4: 5.81; 利润 6: 5.81; 一般风险 费用 8: 0; 一般风险 费用 10: 1.86
表-09-1
分部分项工程项目清单综合单价分析表(一)
工程名称：核医学科-空调工程 |  |  |  |  | 第 157 页 共 236 页
六角螺栓带螺母M8×75以下 | [5 empty] | 定额 材料费 2: 10套; 定额施工机具使用费 3: 1.7; 企业管理费 4: 4.6; 利润 6: 4.6; 一般风险 费用 8: 0; 一般风险 费用 10: 7.82
（2）其他材料费
3.机 械
（1）机上人工
（2）燃油动力费
电 | [5 empty] | 定额 材料费 2: kW·h; 定额施工机具使用费 3: 2.451; 企业管理费 4: 0.7; 利润 6: 0.7; 一般风险 费用 8: 0; 一般风险 费用 10: 1.72
表-09-1
分部分项工程项目清单综合单价分析表(一)
工程名称：核医学科-空调工程 |  |  |  |  | 第 158 页 共 236 页
项目编码 | 030703001017 | 项目名称 |  | 手动对开多叶调节阀 320*200 |  | 利润 6: 计量单位; 一般风险 费用 8: 个; 一般风险 费用 10: 综合单价; 一般风险 费用 14: 234.72
定额编号 | 定额项目名称 | 单位 | 数量 | 定额综合单价 |  | 一般风险 费用 10: 人材机价差; 一般风险 费用 11: 其他风险费; 一般风险 费用 12: 组织措施费; 一般风险 费用 13: 安全文明施工费; 一般风险 费用 14: 建设工程竣工档案编制费; 一般风险 费用 15: 住宅工程质量分户验收费; 一般风险 费用 16: 规费; 一般风险 费用 17: 税金; 一般风险 费用 18: 合价
|  |  |  | 定额人工费 |  | 定额 材料费 2: 定额 材料费; 定额施工机具使用费 3: 定额施工机具使用费; 企业管理费 4: 企业管理费; 利润 6: 利润; 一般风险 费用 8: 一般风险 费用
|  |  |  | 1 |  | 2 | 3 | 4 | 5 | 6 | 7 | 8 | 9 | 10 | 11 | 12 | 13 | 14 | 15 | 16 | 17 | 18
[8 empty] | 费率 （%） | （1+3） ×(4) | 费率 （%） | （1+3） ×(6) | 费率 （%） | （1+3） ×(8) | [8 empty] | 1+2+3+5+7+9+10+11+12+13+14+15+16+17
CG0315 | 碳钢调节阀安装 风管防火阀周长(mm) ≤2200  | 个 | 1 | 43 |  | 9.39 | 4.07 | 27.18 | 12.79 | 21.23 | 9.99 | 2.8 | 1.32 | 1.38 | 0 | 4.61 | 8.53 | 0.84 | 0 | 7.74 | 21.14 | 234.72
合 计 |  |  |  | 43 |  | 9.39 | 4.07 | - | 12.79 | - | 9.99 | - | 1.32 | 1.38 | 0 | 4.61 | 8.53 | 0.84 | 0 | 7.74 | 21.14 | 234.72
人工、材料及机械名称 | [5 empty] | 定额 材料费 2: 单位; 定额施工机具使用费 3: 数量; 企业管理费 4: 定额单价; 利润 6: 市场单价; 一般风险 费用 8: 价差合计; 一般风险 费用 10: 市场合价; 一般风险 费用 12: 备注
1.人 工
通风综合工 | [5 empty] | 定额 材料费 2: 工日; 定额施工机具使用费 3: 0.344; 企业管理费 4: 125; 利润 6: 129; 一般风险 费用 8: 1.38; 一般风险 费用 10: 44.38
2.材 料
（1）计价材料
橡胶板1~3 | [5 empty] | 定额 材料费 2: kg; 定额施工机具使用费 3: 0.27; 企业管理费 4: 5.81; 利润 6: 5.81; 一般风险 费用 8: 0; 一般风险 费用 10: 1.57
表-09-1
分部分项工程项目清单综合单价分析表(一)
工程名称：核医学科-空调工程 |  |  |  |  | 第 159 页 共 236 页
六角螺栓带螺母M8×75以下 | [5 empty] | 定额 材料费 2: 10套; 定额施工机具使用费 3: 1.7; 企业管理费 4: 4.6; 利润 6: 4.6; 一般风险 费用 8: 0; 一般风险 费用 10: 7.82
（2）其他材料费
3.机 械
（1）机上人工
（2）燃油动力费
电 | [5 empty] | 定额 材料费 2: kW·h; 定额施工机具使用费 3: 2.451; 企业管理费 4: 0.7; 利润 6: 0.7; 一般风险 费用 8: 0; 一般风险 费用 10: 1.72
表-09-1
分部分项工程项目清单综合单价分析表(一)
工程名称：核医学科-空调工程 |  |  |  |  | 第 160 页 共 236 页
项目编码 | 030703020001 | 项目名称 |  | 阻抗复合消声器 320*250 L=900mm |  | 利润 6: 计量单位; 一般风险 费用 8: 个; 一般风险 费用 10: 综合单价; 一般风险 费用 14: 597.6
定额编号 | 定额项目名称 | 单位 | 数量 | 定额综合单价 |  | 一般风险 费用 10: 人材机价差; 一般风险 费用 11: 其他风险费; 一般风险 费用 12: 组织措施费; 一般风险 费用 13: 安全文明施工费; 一般风险 费用 14: 建设工程竣工档案编制费; 一般风险 费用 15: 住宅工程质量分户验收费; 一般风险 费用 16: 规费; 一般风险 费用 17: 税金; 一般风险 费用 18: 合价
|  |  |  | 定额人工费 |  | 定额 材料费 2: 定额 材料费; 定额施工机具使用费 3: 定额施工机具使用费; 企业管理费 4: 企业管理费; 利润 6: 利润; 一般风险 费用 8: 一般风险 费用
|  |  |  | 1 |  | 2 | 3 | 4 | 5 | 6 | 7 | 8 | 9 | 10 | 11 | 12 | 13 | 14 | 15 | 16 | 17 | 18
[8 empty] | 费率 （%） | （1+3） ×(4) | 费率 （%） | （1+3） ×(6) | 费率 （%） | （1+3） ×(8) | [8 empty] | 1+2+3+5+7+9+10+11+12+13+14+15+16+17
CG0481 | 阻抗式消声器安装周长(mm) ≤2200  | 节 | 1 | 98.75 |  | 46.05 | 0 | 27.18 | 26.84 | 21.23 | 20.96 | 2.8 | 2.77 | 15.18 | 0 | 10.6 | 19.6 | 1.94 | 0 | 17.78 | 53.83 | 597.6
合 计 |  |  |  | 98.75 |  | 46.05 | 0 | - | 26.84 | - | 20.96 | - | 2.77 | 15.18 | 0 | 10.6 | 19.6 | 1.94 | 0 | 17.78 | 53.83 | 597.6
人工、材料及机械名称 | [5 empty] | 定额 材料费 2: 单位; 定额施工机具使用费 3: 数量; 企业管理费 4: 定额单价; 利润 6: 市场单价; 一般风险 费用 8: 价差合计; 一般风险 费用 10: 市场合价; 一般风险 费用 12: 备注
1.人 工
通风综合工 | [5 empty] | 定额 材料费 2: 工日; 定额施工机具使用费 3: 0.79; 企业管理费 4: 125; 利润 6: 129; 一般风险 费用 8: 3.16; 一般风险 费用 10: 101.91
2.材 料
（1）计价材料
圆钢φ8~14 | [5 empty] | 定额 材料费 2: kg; 定额施工机具使用费 3: 4.51; 企业管理费 4: 2.44; 利润 6: 3.62; 一般风险 费用 8: 5.32; 一般风险 费用 10: 16.33
表-09-1
分部分项工程项目清单综合单价分析表(一)
工程名称：核医学科-空调工程 |  |  |  |  | 第 161 页 共 236 页
角钢60 | [5 empty] | 定额 材料费 2: kg; 定额施工机具使用费 3: 8.07; 企业管理费 4: 2.78; 利润 6: 3.61; 一般风险 费用 8: 6.7; 一般风险 费用 10: 29.13
橡胶板1~3 | [5 empty] | 定额 材料费 2: kg; 定额施工机具使用费 3: 0.4; 企业管理费 4: 5.81; 利润 6: 5.81; 一般风险 费用 8: 0; 一般风险 费用 10: 2.32
镀锌六角螺栓带螺母M8×16~25 | [5 empty] | 定额 材料费 2: 套; 定额施工机具使用费 3: 13.52; 企业管理费 4: 0.45; 利润 6: 0.45; 一般风险 费用 8: 0; 一般风险 费用 10: 6.08
膨胀螺栓M10 | [5 empty] | 定额 材料费 2: 10套; 定额施工机具使用费 3: 0.416; 企业管理费 4: 9.4; 利润 6: 9.4; 一般风险 费用 8: 0; 一般风险 费用 10: 3.91
精制六角螺母M6~10 | [5 empty] | 定额 材料费 2: 10个; 定额施工机具使用费 3: 0.424; 企业管理费 4: 0.68; 利润 6: 0.68; 一般风险 费用 8: 0; 一般风险 费用 10: 0.29
（2）其他材料费
3.机 械
（1）机上人工
（2）燃油动力费
表-09-1
分部分项工程项目清单综合单价分析表(一)
工程名称：核医学科-空调工程 |  |  |  |  | 第 162 页 共 236 页
项目编码 | 030703020002 | 项目名称 |  | 阻抗复合消声器 400*400 L=900mm |  | 利润 6: 计量单位; 一般风险 费用 8: 个; 一般风险 费用 10: 综合单价; 一般风险 费用 14: 784.42
定额编号 | 定额项目名称 | 单位 | 数量 | 定额综合单价 |  | 一般风险 费用 10: 人材机价差; 一般风险 费用 11: 其他风险费; 一般风险 费用 12: 组织措施费; 一般风险 费用 13: 安全文明施工费; 一般风险 费用 14: 建设工程竣工档案编制费; 一般风险 费用 15: 住宅工程质量分户验收费; 一般风险 费用 16: 规费; 一般风险 费用 17: 税金; 一般风险 费用 18: 合价
|  |  |  | 定额人工费 |  | 定额 材料费 2: 定额 材料费; 定额施工机具使用费 3: 定额施工机具使用费; 企业管理费 4: 企业管理费; 利润 6: 利润; 一般风险 费用 8: 一般风险 费用
|  |  |  | 1 |  | 2 | 3 | 4 | 5 | 6 | 7 | 8 | 9 | 10 | 11 | 12 | 13 | 14 | 15 | 16 | 17 | 18
[8 empty] | 费率 （%） | （1+3） ×(4) | 费率 （%） | （1+3） ×(6) | 费率 （%） | （1+3） ×(8) | [8 empty] | 1+2+3+5+7+9+10+11+12+13+14+15+16+17
CG0481 | 阻抗式消声器安装周长(mm) ≤2200  | 节 | 1 | 98.75 |  | 46.05 | 0 | 27.18 | 26.84 | 21.23 | 20.96 | 2.8 | 2.77 | 15.18 | 0 | 10.6 | 19.6 | 1.94 | 0 | 17.78 | 70.66 | 784.42
合 计 |  |  |  | 98.75 |  | 46.05 | 0 | - | 26.84 | - | 20.96 | - | 2.77 | 15.18 | 0 | 10.6 | 19.6 | 1.94 | 0 | 17.78 | 70.66 | 784.42
人工、材料及机械名称 | [5 empty] | 定额 材料费 2: 单位; 定额施工机具使用费 3: 数量; 企业管理费 4: 定额单价; 利润 6: 市场单价; 一般风险 费用 8: 价差合计; 一般风险 费用 10: 市场合价; 一般风险 费用 12: 备注
1.人 工
通风综合工 | [5 empty] | 定额 材料费 2: 工日; 定额施工机具使用费 3: 0.79; 企业管理费 4: 125; 利润 6: 129; 一般风险 费用 8: 3.16; 一般风险 费用 10: 101.91
2.材 料
（1）计价材料
圆钢φ8~14 | [5 empty] | 定额 材料费 2: kg; 定额施工机具使用费 3: 4.51; 企业管理费 4: 2.44; 利润 6: 3.62; 一般风险 费用 8: 5.32; 一般风险 费用 10: 16.33
表-09-1
分部分项工程项目清单综合单价分析表(一)
工程名称：核医学科-空调工程 |  |  |  |  | 第 163 页 共 236 页
角钢60 | [5 empty] | 定额 材料费 2: kg; 定额施工机具使用费 3: 8.07; 企业管理费 4: 2.78; 利润 6: 3.61; 一般风险 费用 8: 6.7; 一般风险 费用 10: 29.13
橡胶板1~3 | [5 empty] | 定额 材料费 2: kg; 定额施工机具使用费 3: 0.4; 企业管理费 4: 5.81; 利润 6: 5.81; 一般风险 费用 8: 0; 一般风险 费用 10: 2.32
镀锌六角螺栓带螺母M8×16~25 | [5 empty] | 定额 材料费 2: 套; 定额施工机具使用费 3: 13.52; 企业管理费 4: 0.45; 利润 6: 0.45; 一般风险 费用 8: 0; 一般风险 费用 10: 6.08
膨胀螺栓M10 | [5 empty] | 定额 材料费 2: 10套; 定额施工机具使用费 3: 0.416; 企业管理费 4: 9.4; 利润 6: 9.4; 一般风险 费用 8: 0; 一般风险 费用 10: 3.91
精制六角螺母M6~10 | [5 empty] | 定额 材料费 2: 10个; 定额施工机具使用费 3: 0.424; 企业管理费 4: 0.68; 利润 6: 0.68; 一般风险 费用 8: 0; 一般风险 费用 10: 0.29
（2）其他材料费
3.机 械
（1）机上人工
（2）燃油动力费
表-09-1
分部分项工程项目清单综合单价分析表(一)
工程名称：核医学科-空调工程 |  |  |  |  | 第 164 页 共 236 页
项目编码 | 030703011008 | 项目名称 |  | 方形散流器 200*200 |  | 利润 6: 计量单位; 一般风险 费用 8: 个; 一般风险 费用 10: 综合单价; 一般风险 费用 14: 87.42
定额编号 | 定额项目名称 | 单位 | 数量 | 定额综合单价 |  | 一般风险 费用 10: 人材机价差; 一般风险 费用 11: 其他风险费; 一般风险 费用 12: 组织措施费; 一般风险 费用 13: 安全文明施工费; 一般风险 费用 14: 建设工程竣工档案编制费; 一般风险 费用 15: 住宅工程质量分户验收费; 一般风险 费用 16: 规费; 一般风险 费用 17: 税金; 一般风险 费用 18: 合价
|  |  |  | 定额人工费 |  | 定额 材料费 2: 定额 材料费; 定额施工机具使用费 3: 定额施工机具使用费; 企业管理费 4: 企业管理费; 利润 6: 利润; 一般风险 费用 8: 一般风险 费用
|  |  |  | 1 |  | 2 | 3 | 4 | 5 | 6 | 7 | 8 | 9 | 10 | 11 | 12 | 13 | 14 | 15 | 16 | 17 | 18
[8 empty] | 费率 （%） | （1+3） ×(4) | 费率 （%） | （1+3） ×(6) | 费率 （%） | （1+3） ×(8) | [8 empty] | 1+2+3+5+7+9+10+11+12+13+14+15+16+17
CG0339 | 碳钢风口安装 方形散流器周长(mm) ≤1000  | 个 | 1 | 15 |  | 2.13 | 0 | 27.18 | 4.08 | 21.23 | 3.18 | 2.8 | 0.42 | 0.48 | 0 | 1.61 | 2.98 | 0.29 | 0 | 2.7 | 7.88 | 87.42
合 计 |  |  |  | 15 |  | 2.13 | 0 | - | 4.08 | - | 3.18 | - | 0.42 | 0.48 | 0 | 1.61 | 2.98 | 0.29 | 0 | 2.7 | 7.88 | 87.42
人工、材料及机械名称 | [5 empty] | 定额 材料费 2: 单位; 定额施工机具使用费 3: 数量; 企业管理费 4: 定额单价; 利润 6: 市场单价; 一般风险 费用 8: 价差合计; 一般风险 费用 10: 市场合价; 一般风险 费用 12: 备注
1.人 工
通风综合工 | [5 empty] | 定额 材料费 2: 工日; 定额施工机具使用费 3: 0.12; 企业管理费 4: 125; 利润 6: 129; 一般风险 费用 8: 0.48; 一般风险 费用 10: 15.48
2.材 料
（1）计价材料
橡胶板1~3 | [5 empty] | 定额 材料费 2: kg; 定额施工机具使用费 3: 0.16; 企业管理费 4: 5.81; 利润 6: 5.81; 一般风险 费用 8: 0; 一般风险 费用 10: 0.93
表-09-1
分部分项工程项目清单综合单价分析表(一)
工程名称：核医学科-空调工程 |  |  |  |  | 第 165 页 共 236 页
六角螺栓带螺母M6×75以下 | [5 empty] | 定额 材料费 2: 10套; 定额施工机具使用费 3: 0.4; 企业管理费 4: 2.99; 利润 6: 2.99; 一般风险 费用 8: 0; 一般风险 费用 10: 1.2
（2）其他材料费
3.机 械
（1）机上人工
（2）燃油动力费
表-09-1
分部分项工程项目清单综合单价分析表(一)
工程名称：核医学科-空调工程 |  |  |  |  | 第 166 页 共 236 页
项目编码 | 030703011009 | 项目名称 |  | 方形散流器 250*250 |  | 利润 6: 计量单位; 一般风险 费用 8: 个; 一般风险 费用 10: 综合单价; 一般风险 费用 14: 96.35
定额编号 | 定额项目名称 | 单位 | 数量 | 定额综合单价 |  | 一般风险 费用 10: 人材机价差; 一般风险 费用 11: 其他风险费; 一般风险 费用 12: 组织措施费; 一般风险 费用 13: 安全文明施工费; 一般风险 费用 14: 建设工程竣工档案编制费; 一般风险 费用 15: 住宅工程质量分户验收费; 一般风险 费用 16: 规费; 一般风险 费用 17: 税金; 一般风险 费用 18: 合价
|  |  |  | 定额人工费 |  | 定额 材料费 2: 定额 材料费; 定额施工机具使用费 3: 定额施工机具使用费; 企业管理费 4: 企业管理费; 利润 6: 利润; 一般风险 费用 8: 一般风险 费用
|  |  |  | 1 |  | 2 | 3 | 4 | 5 | 6 | 7 | 8 | 9 | 10 | 11 | 12 | 13 | 14 | 15 | 16 | 17 | 18
[8 empty] | 费率 （%） | （1+3） ×(4) | 费率 （%） | （1+3） ×(6) | 费率 （%） | （1+3） ×(8) | [8 empty] | 1+2+3+5+7+9+10+11+12+13+14+15+16+17
CG0339 | 碳钢风口安装 方形散流器周长(mm) ≤1000  | 个 | 1 | 15 |  | 2.13 | 0 | 27.18 | 4.08 | 21.23 | 3.18 | 2.8 | 0.42 | 0.48 | 0 | 1.61 | 2.98 | 0.29 | 0 | 2.7 | 8.68 | 96.35
合 计 |  |  |  | 15 |  | 2.13 | 0 | - | 4.08 | - | 3.18 | - | 0.42 | 0.48 | 0 | 1.61 | 2.98 | 0.29 | 0 | 2.7 | 8.68 | 96.35
人工、材料及机械名称 | [5 empty] | 定额 材料费 2: 单位; 定额施工机具使用费 3: 数量; 企业管理费 4: 定额单价; 利润 6: 市场单价; 一般风险 费用 8: 价差合计; 一般风险 费用 10: 市场合价; 一般风险 费用 12: 备注
1.人 工
通风综合工 | [5 empty] | 定额 材料费 2: 工日; 定额施工机具使用费 3: 0.12; 企业管理费 4: 125; 利润 6: 129; 一般风险 费用 8: 0.48; 一般风险 费用 10: 15.48
2.材 料
（1）计价材料
橡胶板1~3 | [5 empty] | 定额 材料费 2: kg; 定额施工机具使用费 3: 0.16; 企业管理费 4: 5.81; 利润 6: 5.81; 一般风险 费用 8: 0; 一般风险 费用 10: 0.93
表-09-1
分部分项工程项目清单综合单价分析表(一)
工程名称：核医学科-空调工程 |  |  |  |  | 第 167 页 共 236 页
六角螺栓带螺母M6×75以下 | [5 empty] | 定额 材料费 2: 10套; 定额施工机具使用费 3: 0.4; 企业管理费 4: 2.99; 利润 6: 2.99; 一般风险 费用 8: 0; 一般风险 费用 10: 1.2
（2）其他材料费
3.机 械
（1）机上人工
（2）燃油动力费
表-09-1
分部分项工程项目清单综合单价分析表(一)
工程名称：核医学科-空调工程 |  |  |  |  | 第 168 页 共 236 页
项目编码 | 030703011010 | 项目名称 |  | 方形散流器 350*350 |  | 利润 6: 计量单位; 一般风险 费用 8: 个; 一般风险 费用 10: 综合单价; 一般风险 费用 14: 135.59
定额编号 | 定额项目名称 | 单位 | 数量 | 定额综合单价 |  | 一般风险 费用 10: 人材机价差; 一般风险 费用 11: 其他风险费; 一般风险 费用 12: 组织措施费; 一般风险 费用 13: 安全文明施工费; 一般风险 费用 14: 建设工程竣工档案编制费; 一般风险 费用 15: 住宅工程质量分户验收费; 一般风险 费用 16: 规费; 一般风险 费用 17: 税金; 一般风险 费用 18: 合价
|  |  |  | 定额人工费 |  | 定额 材料费 2: 定额 材料费; 定额施工机具使用费 3: 定额施工机具使用费; 企业管理费 4: 企业管理费; 利润 6: 利润; 一般风险 费用 8: 一般风险 费用
|  |  |  | 1 |  | 2 | 3 | 4 | 5 | 6 | 7 | 8 | 9 | 10 | 11 | 12 | 13 | 14 | 15 | 16 | 17 | 18
[8 empty] | 费率 （%） | （1+3） ×(4) | 费率 （%） | （1+3） ×(6) | 费率 （%） | （1+3） ×(8) | [8 empty] | 1+2+3+5+7+9+10+11+12+13+14+15+16+17
CG0340 | 碳钢风口安装 方形散流器周长(mm) ≤2000  | 个 | 1 | 21.63 |  | 2.76 | 0 | 27.18 | 5.88 | 21.23 | 4.59 | 2.8 | 0.61 | 0.69 | 0 | 2.32 | 4.29 | 0.42 | 0 | 3.89 | 12.21 | 135.59
合 计 |  |  |  | 21.63 |  | 2.76 | 0 | - | 5.88 | - | 4.59 | - | 0.61 | 0.69 | 0 | 2.32 | 4.29 | 0.42 | 0 | 3.89 | 12.21 | 135.59
人工、材料及机械名称 | [5 empty] | 定额 材料费 2: 单位; 定额施工机具使用费 3: 数量; 企业管理费 4: 定额单价; 利润 6: 市场单价; 一般风险 费用 8: 价差合计; 一般风险 费用 10: 市场合价; 一般风险 费用 12: 备注
1.人 工
通风综合工 | [5 empty] | 定额 材料费 2: 工日; 定额施工机具使用费 3: 0.173; 企业管理费 4: 125; 利润 6: 129; 一般风险 费用 8: 0.69; 一般风险 费用 10: 22.32
2.材 料
（1）计价材料
橡胶板1~3 | [5 empty] | 定额 材料费 2: kg; 定额施工机具使用费 3: 0.27; 企业管理费 4: 5.81; 利润 6: 5.81; 一般风险 费用 8: 0; 一般风险 费用 10: 1.57
表-09-1
分部分项工程项目清单综合单价分析表(一)
工程名称：核医学科-空调工程 |  |  |  |  | 第 169 页 共 236 页
六角螺栓带螺母M6×75以下 | [5 empty] | 定额 材料费 2: 10套; 定额施工机具使用费 3: 0.4; 企业管理费 4: 2.99; 利润 6: 2.99; 一般风险 费用 8: 0; 一般风险 费用 10: 1.2
（2）其他材料费
3.机 械
（1）机上人工
（2）燃油动力费
表-09-1
分部分项工程项目清单综合单价分析表(一)
工程名称：核医学科-空调工程 |  |  |  |  | 第 170 页 共 236 页
项目编码 | 030703021001 | 项目名称 |  | 消声静压箱 |  | 利润 6: 计量单位; 一般风险 费用 8: m2; 一般风险 费用 10: 综合单价; 一般风险 费用 14: 227.21
定额编号 | 定额项目名称 | 单位 | 数量 | 定额综合单价 |  | 一般风险 费用 10: 人材机价差; 一般风险 费用 11: 其他风险费; 一般风险 费用 12: 组织措施费; 一般风险 费用 13: 安全文明施工费; 一般风险 费用 14: 建设工程竣工档案编制费; 一般风险 费用 15: 住宅工程质量分户验收费; 一般风险 费用 16: 规费; 一般风险 费用 17: 税金; 一般风险 费用 18: 合价
|  |  |  | 定额人工费 |  | 定额 材料费 2: 定额 材料费; 定额施工机具使用费 3: 定额施工机具使用费; 企业管理费 4: 企业管理费; 利润 6: 利润; 一般风险 费用 8: 一般风险 费用
|  |  |  | 1 |  | 2 | 3 | 4 | 5 | 6 | 7 | 8 | 9 | 10 | 11 | 12 | 13 | 14 | 15 | 16 | 17 | 18
[8 empty] | 费率 （%） | （1+3） ×(4) | 费率 （%） | （1+3） ×(6) | 费率 （%） | （1+3） ×(8) | [8 empty] | 1+2+3+5+7+9+10+11+12+13+14+15+16+17
CG0503 | 静压箱 | 10m2 | 0.1 | 73.26 |  | 12.8 | 3.92 | 27.18 | 20.98 | 21.23 | 16.39 | 2.8 | 2.16 | 4.14 | 0 | 7.86 | 14.54 | 1.44 | 0 | 13.19 | 20.47 | 227.21
合 计 |  |  |  | 73.26 |  | 12.8 | 3.92 | - | 20.98 | - | 16.39 | - | 2.16 | 4.14 | 0 | 7.86 | 14.54 | 1.44 | 0 | 13.19 | 20.47 | 227.21
人工、材料及机械名称 | [5 empty] | 定额 材料费 2: 单位; 定额施工机具使用费 3: 数量; 企业管理费 4: 定额单价; 利润 6: 市场单价; 一般风险 费用 8: 价差合计; 一般风险 费用 10: 市场合价; 一般风险 费用 12: 备注
1.人 工
通风综合工 | [5 empty] | 定额 材料费 2: 工日; 定额施工机具使用费 3: 0.5861; 企业管理费 4: 125; 利润 6: 129; 一般风险 费用 8: 2.34; 一般风险 费用 10: 75.61
2.材 料
（1）计价材料
角钢60 | [5 empty] | 定额 材料费 2: kg; 定额施工机具使用费 3: 2.1; 企业管理费 4: 2.78; 利润 6: 3.61; 一般风险 费用 8: 1.74; 一般风险 费用 10: 7.58
表-09-1
分部分项工程项目清单综合单价分析表(一)
工程名称：核医学科-空调工程 |  |  |  |  | 第 171 页 共 236 页
密封胶KS型 | [5 empty] | 定额 材料费 2: kg; 定额施工机具使用费 3: 0.26; 企业管理费 4: 13.16; 利润 6: 13.16; 一般风险 费用 8: 0; 一般风险 费用 10: 3.42
镀锌铆钉M4 | [5 empty] | 定额 材料费 2: kg; 定额施工机具使用费 3: 0.01; 企业管理费 4: 6.97; 利润 6: 6.97; 一般风险 费用 8: 0; 一般风险 费用 10: 0.07
洗涤剂 | [5 empty] | 定额 材料费 2: kg; 定额施工机具使用费 3: 0.777; 企业管理费 4: 3.92; 利润 6: 3.92; 一般风险 费用 8: 0; 一般风险 费用 10: 3.05
白绸 | [5 empty] | 定额 材料费 2: m2; 定额施工机具使用费 3: 0.02; 企业管理费 4: 12.82; 利润 6: 12.82; 一般风险 费用 8: 0; 一般风险 费用 10: 0.26
聚氯乙烯薄膜 | [5 empty] | 定额 材料费 2: kg; 定额施工机具使用费 3: 0.007; 企业管理费 4: 7.79; 利润 6: 7.79; 一般风险 费用 8: 0; 一般风险 费用 10: 0.05
塑料打包带 | [5 empty] | 定额 材料费 2: kg; 定额施工机具使用费 3: 0.01; 企业管理费 4: 11.32; 利润 6: 11.32; 一般风险 费用 8: 0; 一般风险 费用 10: 0.11
（2）其他材料费
3.机 械
（1）机上人工
机上人工 | [5 empty] | 定额 材料费 2: 工日; 定额施工机具使用费 3: 0.0143; 企业管理费 4: 120; 利润 6: 124; 一般风险 费用 8: 0.06; 一般风险 费用 10: 1.77
（2）燃油动力费
电 | [5 empty] | 定额 材料费 2: kW·h; 定额施工机具使用费 3: 2.0945; 企业管理费 4: 0.7; 利润 6: 0.7; 一般风险 费用 8: 0; 一般风险 费用 10: 1.47
表-09-1
分部分项工程项目清单综合单价分析表(一)
工程名称：核医学科-空调工程 |  |  |  |  | 第 172 页 共 236 页
项目编码 | 030703011011 | 项目名称 |  | 方形散流器 400*400 |  | 利润 6: 计量单位; 一般风险 费用 8: 个; 一般风险 费用 10: 综合单价; 一般风险 费用 14: 146.26
定额编号 | 定额项目名称 | 单位 | 数量 | 定额综合单价 |  | 一般风险 费用 10: 人材机价差; 一般风险 费用 11: 其他风险费; 一般风险 费用 12: 组织措施费; 一般风险 费用 13: 安全文明施工费; 一般风险 费用 14: 建设工程竣工档案编制费; 一般风险 费用 15: 住宅工程质量分户验收费; 一般风险 费用 16: 规费; 一般风险 费用 17: 税金; 一般风险 费用 18: 合价
|  |  |  | 定额人工费 |  | 定额 材料费 2: 定额 材料费; 定额施工机具使用费 3: 定额施工机具使用费; 企业管理费 4: 企业管理费; 利润 6: 利润; 一般风险 费用 8: 一般风险 费用
|  |  |  | 1 |  | 2 | 3 | 4 | 5 | 6 | 7 | 8 | 9 | 10 | 11 | 12 | 13 | 14 | 15 | 16 | 17 | 18
[8 empty] | 费率 （%） | （1+3） ×(4) | 费率 （%） | （1+3） ×(6) | 费率 （%） | （1+3） ×(8) | [8 empty] | 1+2+3+5+7+9+10+11+12+13+14+15+16+17
CG0340 | 碳钢风口安装 方形散流器周长(mm) ≤2000  | 个 | 1 | 21.63 |  | 2.76 | 0 | 27.18 | 5.88 | 21.23 | 4.59 | 2.8 | 0.61 | 0.69 | 0 | 2.32 | 4.29 | 0.42 | 0 | 3.89 | 13.18 | 146.26
合 计 |  |  |  | 21.63 |  | 2.76 | 0 | - | 5.88 | - | 4.59 | - | 0.61 | 0.69 | 0 | 2.32 | 4.29 | 0.42 | 0 | 3.89 | 13.18 | 146.26
人工、材料及机械名称 | [5 empty] | 定额 材料费 2: 单位; 定额施工机具使用费 3: 数量; 企业管理费 4: 定额单价; 利润 6: 市场单价; 一般风险 费用 8: 价差合计; 一般风险 费用 10: 市场合价; 一般风险 费用 12: 备注
1.人 工
通风综合工 | [5 empty] | 定额 材料费 2: 工日; 定额施工机具使用费 3: 0.173; 企业管理费 4: 125; 利润 6: 129; 一般风险 费用 8: 0.69; 一般风险 费用 10: 22.32
2.材 料
（1）计价材料
橡胶板1~3 | [5 empty] | 定额 材料费 2: kg; 定额施工机具使用费 3: 0.27; 企业管理费 4: 5.81; 利润 6: 5.81; 一般风险 费用 8: 0; 一般风险 费用 10: 1.57
表-09-1
分部分项工程项目清单综合单价分析表(一)
工程名称：核医学科-空调工程 |  |  |  |  | 第 173 页 共 236 页
六角螺栓带螺母M6×75以下 | [5 empty] | 定额 材料费 2: 10套; 定额施工机具使用费 3: 0.4; 企业管理费 4: 2.99; 利润 6: 2.99; 一般风险 费用 8: 0; 一般风险 费用 10: 1.2
（2）其他材料费
3.机 械
（1）机上人工
（2）燃油动力费
表-09-1
分部分项工程项目清单综合单价分析表(一)
工程名称：核医学科-空调工程 |  |  |  |  | 第 174 页 共 236 页
项目编码 | 030703011012 | 项目名称 |  | 可拆卸铰链式百叶风口（带过滤网）400*200 |  | 利润 6: 计量单位; 一般风险 费用 8: 个; 一般风险 费用 10: 综合单价; 一般风险 费用 14: 152.13
定额编号 | 定额项目名称 | 单位 | 数量 | 定额综合单价 |  | 一般风险 费用 10: 人材机价差; 一般风险 费用 11: 其他风险费; 一般风险 费用 12: 组织措施费; 一般风险 费用 13: 安全文明施工费; 一般风险 费用 14: 建设工程竣工档案编制费; 一般风险 费用 15: 住宅工程质量分户验收费; 一般风险 费用 16: 规费; 一般风险 费用 17: 税金; 一般风险 费用 18: 合价
|  |  |  | 定额人工费 |  | 定额 材料费 2: 定额 材料费; 定额施工机具使用费 3: 定额施工机具使用费; 企业管理费 4: 企业管理费; 利润 6: 利润; 一般风险 费用 8: 一般风险 费用
|  |  |  | 1 |  | 2 | 3 | 4 | 5 | 6 | 7 | 8 | 9 | 10 | 11 | 12 | 13 | 14 | 15 | 16 | 17 | 18
[8 empty] | 费率 （%） | （1+3） ×(4) | 费率 （%） | （1+3） ×(6) | 费率 （%） | （1+3） ×(8) | [8 empty] | 1+2+3+5+7+9+10+11+12+13+14+15+16+17
CG0333 R*0.9 | 碳钢风口安装 带调节阀(过滤器)百叶风口安装周长(mm) ≤1200 铝合金或其他材料制作的风口安装 人工*0.9 | 个 | 1 | 20.03 |  | 9.79 | 0 | 27.18 | 5.44 | 21.23 | 4.25 | 2.8 | 0.56 | 0.23 | 0 | 2.15 | 3.97 | 0.39 | 0 | 3.61 | 13.71 | 152.13
合 计 |  |  |  | 20.03 |  | 9.79 | 0 | - | 5.44 | - | 4.25 | - | 0.56 | 0.23 | 0 | 2.15 | 3.97 | 0.39 | 0 | 3.61 | 13.71 | 152.13
人工、材料及机械名称 | [5 empty] | 定额 材料费 2: 单位; 定额施工机具使用费 3: 数量; 企业管理费 4: 定额单价; 利润 6: 市场单价; 一般风险 费用 8: 价差合计; 一般风险 费用 10: 市场合价; 一般风险 费用 12: 备注
1.人 工
通风综合工 | [5 empty] | 定额 材料费 2: 工日; 定额施工机具使用费 3: 0.1602; 企业管理费 4: 125; 利润 6: 129; 一般风险 费用 8: 0.64; 一般风险 费用 10: 20.67
2.材 料
（1）计价材料
表-09-1
分部分项工程项目清单综合单价分析表(一)
工程名称：核医学科-空调工程 |  |  |  |  | 第 175 页 共 236 页
镀锌角钢60以内 | [5 empty] | 定额 材料费 2: kg; 定额施工机具使用费 3: 2.15; 企业管理费 4: 3.8; 利润 6: 3.61; 一般风险 费用 8: -0.41; 一般风险 费用 10: 7.76
橡胶板1~3 | [5 empty] | 定额 材料费 2: kg; 定额施工机具使用费 3: 0.18; 企业管理费 4: 5.81; 利润 6: 5.81; 一般风险 费用 8: 0; 一般风险 费用 10: 1.05
自攻螺钉M4×12 | [5 empty] | 定额 材料费 2: 10个; 定额施工机具使用费 3: 1.144; 企业管理费 4: 0.5; 利润 6: 0.5; 一般风险 费用 8: 0; 一般风险 费用 10: 0.57
（2）其他材料费
3.机 械
（1）机上人工
（2）燃油动力费
表-09-1
分部分项工程项目清单综合单价分析表(一)
工程名称：核医学科-空调工程 |  |  |  |  | 第 176 页 共 236 页
项目编码 | 030703011013 | 项目名称 |  | 可拆卸铰链式百叶风口（带过滤网）800*200 |  | 利润 6: 计量单位; 一般风险 费用 8: 个; 一般风险 费用 10: 综合单价; 一般风险 费用 14: 277.96
定额编号 | 定额项目名称 | 单位 | 数量 | 定额综合单价 |  | 一般风险 费用 10: 人材机价差; 一般风险 费用 11: 其他风险费; 一般风险 费用 12: 组织措施费; 一般风险 费用 13: 安全文明施工费; 一般风险 费用 14: 建设工程竣工档案编制费; 一般风险 费用 15: 住宅工程质量分户验收费; 一般风险 费用 16: 规费; 一般风险 费用 17: 税金; 一般风险 费用 18: 合价
|  |  |  | 定额人工费 |  | 定额 材料费 2: 定额 材料费; 定额施工机具使用费 3: 定额施工机具使用费; 企业管理费 4: 企业管理费; 利润 6: 利润; 一般风险 费用 8: 一般风险 费用
|  |  |  | 1 |  | 2 | 3 | 4 | 5 | 6 | 7 | 8 | 9 | 10 | 11 | 12 | 13 | 14 | 15 | 16 | 17 | 18
[8 empty] | 费率 （%） | （1+3） ×(4) | 费率 （%） | （1+3） ×(6) | 费率 （%） | （1+3） ×(8) | [8 empty] | 1+2+3+5+7+9+10+11+12+13+14+15+16+17
CG0335 R*0.9 | 碳钢风口安装 带调节阀(过滤器)百叶风口安装周长(mm) ≤2400 铝合金或其他材料制作的风口安装 人工*0.9 | 个 | 1 | 41.07 |  | 19.58 | 0 | 27.18 | 11.16 | 21.23 | 8.72 | 2.8 | 1.15 | 0.49 | 0 | 4.41 | 8.15 | 0.8 | 0 | 7.39 | 25.04 | 277.96
合 计 |  |  |  | 41.07 |  | 19.58 | 0 | - | 11.16 | - | 8.72 | - | 1.15 | 0.49 | 0 | 4.41 | 8.15 | 0.8 | 0 | 7.39 | 25.04 | 277.96
人工、材料及机械名称 | [5 empty] | 定额 材料费 2: 单位; 定额施工机具使用费 3: 数量; 企业管理费 4: 定额单价; 利润 6: 市场单价; 一般风险 费用 8: 价差合计; 一般风险 费用 10: 市场合价; 一般风险 费用 12: 备注
1.人 工
人工费调整 | [5 empty] | 定额 材料费 2: 元; 定额施工机具使用费 3: 0.01; 企业管理费 4: 1; 利润 6: 1; 一般风险 费用 8: 0; 一般风险 费用 10: 0.01
通风综合工 | [5 empty] | 定额 材料费 2: 工日; 定额施工机具使用费 3: 0.3285; 企业管理费 4: 125; 利润 6: 129; 一般风险 费用 8: 1.31; 一般风险 费用 10: 42.38
2.材 料
表-09-1
分部分项工程项目清单综合单价分析表(一)
工程名称：核医学科-空调工程 |  |  |  |  | 第 177 页 共 236 页
（1）计价材料
镀锌角钢60以内 | [5 empty] | 定额 材料费 2: kg; 定额施工机具使用费 3: 4.3; 企业管理费 4: 3.8; 利润 6: 3.61; 一般风险 费用 8: -0.82; 一般风险 费用 10: 15.52
橡胶板1~3 | [5 empty] | 定额 材料费 2: kg; 定额施工机具使用费 3: 0.36; 企业管理费 4: 5.81; 利润 6: 5.81; 一般风险 费用 8: 0; 一般风险 费用 10: 2.09
自攻螺钉M4×12 | [5 empty] | 定额 材料费 2: 10个; 定额施工机具使用费 3: 2.288; 企业管理费 4: 0.5; 利润 6: 0.5; 一般风险 费用 8: 0; 一般风险 费用 10: 1.14
（2）其他材料费
3.机 械
（1）机上人工
（2）燃油动力费
表-09-1
分部分项工程项目清单综合单价分析表(一)
工程名称：核医学科-空调工程 |  |  |  |  | 第 178 页 共 236 页
项目编码 | 030703011014 | 项目名称 |  | 可拆卸铰链式百叶风口（带过滤网）800*250 |  | 利润 6: 计量单位; 一般风险 费用 8: 个; 一般风险 费用 10: 综合单价; 一般风险 费用 14: 260.37
定额编号 | 定额项目名称 | 单位 | 数量 | 定额综合单价 |  | 一般风险 费用 10: 人材机价差; 一般风险 费用 11: 其他风险费; 一般风险 费用 12: 组织措施费; 一般风险 费用 13: 安全文明施工费; 一般风险 费用 14: 建设工程竣工档案编制费; 一般风险 费用 15: 住宅工程质量分户验收费; 一般风险 费用 16: 规费; 一般风险 费用 17: 税金; 一般风险 费用 18: 合价
|  |  |  | 定额人工费 |  | 定额 材料费 2: 定额 材料费; 定额施工机具使用费 3: 定额施工机具使用费; 企业管理费 4: 企业管理费; 利润 6: 利润; 一般风险 费用 8: 一般风险 费用
|  |  |  | 1 |  | 2 | 3 | 4 | 5 | 6 | 7 | 8 | 9 | 10 | 11 | 12 | 13 | 14 | 15 | 16 | 17 | 18
[8 empty] | 费率 （%） | （1+3） ×(4) | 费率 （%） | （1+3） ×(6) | 费率 （%） | （1+3） ×(8) | [8 empty] | 1+2+3+5+7+9+10+11+12+13+14+15+16+17
CG0335 R*0.9 | 碳钢风口安装 带调节阀(过滤器)百叶风口安装周长(mm) ≤2400 铝合金或其他材料制作的风口安装 人工*0.9 | 个 | 1 | 41.07 |  | 19.58 | 0 | 27.18 | 11.16 | 21.23 | 8.72 | 2.8 | 1.15 | 0.49 | 0 | 4.41 | 8.15 | 0.8 | 0 | 7.39 | 23.45 | 260.37
合 计 |  |  |  | 41.07 |  | 19.58 | 0 | - | 11.16 | - | 8.72 | - | 1.15 | 0.49 | 0 | 4.41 | 8.15 | 0.8 | 0 | 7.39 | 23.45 | 260.37
人工、材料及机械名称 | [5 empty] | 定额 材料费 2: 单位; 定额施工机具使用费 3: 数量; 企业管理费 4: 定额单价; 利润 6: 市场单价; 一般风险 费用 8: 价差合计; 一般风险 费用 10: 市场合价; 一般风险 费用 12: 备注
1.人 工
人工费调整 | [5 empty] | 定额 材料费 2: 元; 定额施工机具使用费 3: 0.01; 企业管理费 4: 1; 利润 6: 1; 一般风险 费用 8: 0; 一般风险 费用 10: 0.01
通风综合工 | [5 empty] | 定额 材料费 2: 工日; 定额施工机具使用费 3: 0.3285; 企业管理费 4: 125; 利润 6: 129; 一般风险 费用 8: 1.31; 一般风险 费用 10: 42.38
2.材 料
表-09-1
分部分项工程项目清单综合单价分析表(一)
工程名称：核医学科-空调工程 |  |  |  |  | 第 179 页 共 236 页
（1）计价材料
镀锌角钢60以内 | [5 empty] | 定额 材料费 2: kg; 定额施工机具使用费 3: 4.3; 企业管理费 4: 3.8; 利润 6: 3.61; 一般风险 费用 8: -0.82; 一般风险 费用 10: 15.52
橡胶板1~3 | [5 empty] | 定额 材料费 2: kg; 定额施工机具使用费 3: 0.36; 企业管理费 4: 5.81; 利润 6: 5.81; 一般风险 费用 8: 0; 一般风险 费用 10: 2.09
自攻螺钉M4×12 | [5 empty] | 定额 材料费 2: 10个; 定额施工机具使用费 3: 2.288; 企业管理费 4: 0.5; 利润 6: 0.5; 一般风险 费用 8: 0; 一般风险 费用 10: 1.14
（2）其他材料费
3.机 械
（1）机上人工
（2）燃油动力费
表-09-1
分部分项工程项目清单综合单价分析表(一)
工程名称：核医学科-空调工程 |  |  |  |  | 第 180 页 共 236 页
项目编码 | 030703011015 | 项目名称 |  | 防雨百叶 1600*500 |  | 利润 6: 计量单位; 一般风险 费用 8: 个; 一般风险 费用 10: 综合单价; 一般风险 费用 14: 461.68
定额编号 | 定额项目名称 | 单位 | 数量 | 定额综合单价 |  | 一般风险 费用 10: 人材机价差; 一般风险 费用 11: 其他风险费; 一般风险 费用 12: 组织措施费; 一般风险 费用 13: 安全文明施工费; 一般风险 费用 14: 建设工程竣工档案编制费; 一般风险 费用 15: 住宅工程质量分户验收费; 一般风险 费用 16: 规费; 一般风险 费用 17: 税金; 一般风险 费用 18: 合价
|  |  |  | 定额人工费 |  | 定额 材料费 2: 定额 材料费; 定额施工机具使用费 3: 定额施工机具使用费; 企业管理费 4: 企业管理费; 利润 6: 利润; 一般风险 费用 8: 一般风险 费用
|  |  |  | 1 |  | 2 | 3 | 4 | 5 | 6 | 7 | 8 | 9 | 10 | 11 | 12 | 13 | 14 | 15 | 16 | 17 | 18
[8 empty] | 费率 （%） | （1+3） ×(4) | 费率 （%） | （1+3） ×(6) | 费率 （%） | （1+3） ×(8) | [8 empty] | 1+2+3+5+7+9+10+11+12+13+14+15+16+17
CG0329 | 碳钢风口安装 百叶风口安装周长(mm) ≤4800 | 个 | 1 | 41.25 |  | 15.21 | 0.12 | 27.18 | 11.24 | 21.23 | 8.78 | 2.8 | 1.16 | 1.52 | 0 | 4.43 | 8.19 | 0.81 | 0 | 7.43 | 41.59 | 461.68
合 计 |  |  |  | 41.25 |  | 15.21 | 0.12 | - | 11.24 | - | 8.78 | - | 1.16 | 1.52 | 0 | 4.43 | 8.19 | 0.81 | 0 | 7.43 | 41.59 | 461.68
人工、材料及机械名称 | [5 empty] | 定额 材料费 2: 单位; 定额施工机具使用费 3: 数量; 企业管理费 4: 定额单价; 利润 6: 市场单价; 一般风险 费用 8: 价差合计; 一般风险 费用 10: 市场合价; 一般风险 费用 12: 备注
1.人 工
通风综合工 | [5 empty] | 定额 材料费 2: 工日; 定额施工机具使用费 3: 0.33; 企业管理费 4: 125; 利润 6: 129; 一般风险 费用 8: 1.32; 一般风险 费用 10: 42.57
2.材 料
（1）计价材料
扁钢59以内 | [5 empty] | 定额 材料费 2: kg; 定额施工机具使用费 3: 2.79; 企业管理费 4: 3.26; 利润 6: 3.33; 一般风险 费用 8: 0.2; 一般风险 费用 10: 9.29
表-09-1
分部分项工程项目清单综合单价分析表(一)
工程名称：核医学科-空调工程 |  |  |  |  | 第 181 页 共 236 页
精制六角带帽螺栓M2~5×4~20 | [5 empty] | 定额 材料费 2: 10套; 定额施工机具使用费 3: 1.432; 企业管理费 4: 4.27; 利润 6: 4.27; 一般风险 费用 8: 0; 一般风险 费用 10: 6.11
（2）其他材料费
3.机 械
（1）机上人工
（2）燃油动力费
电 | [5 empty] | 定额 材料费 2: kW·h; 定额施工机具使用费 3: 0.1194; 企业管理费 4: 0.7; 利润 6: 0.7; 一般风险 费用 8: 0; 一般风险 费用 10: 0.08
表-09-1
分部分项工程项目清单综合单价分析表(一)
工程名称：核医学科-空调工程 |  |  |  |  | 第 182 页 共 236 页
项目编码 | 030701010001 | 项目名称 |  | 初效过滤器 |  | 利润 6: 计量单位; 一般风险 费用 8: 台; 一般风险 费用 10: 综合单价; 一般风险 费用 14: 1338.73
定额编号 | 定额项目名称 | 单位 | 数量 | 定额综合单价 |  | 一般风险 费用 10: 人材机价差; 一般风险 费用 11: 其他风险费; 一般风险 费用 12: 组织措施费; 一般风险 费用 13: 安全文明施工费; 一般风险 费用 14: 建设工程竣工档案编制费; 一般风险 费用 15: 住宅工程质量分户验收费; 一般风险 费用 16: 规费; 一般风险 费用 17: 税金; 一般风险 费用 18: 合价
|  |  |  | 定额人工费 |  | 定额 材料费 2: 定额 材料费; 定额施工机具使用费 3: 定额施工机具使用费; 企业管理费 4: 企业管理费; 利润 6: 利润; 一般风险 费用 8: 一般风险 费用
|  |  |  | 1 |  | 2 | 3 | 4 | 5 | 6 | 7 | 8 | 9 | 10 | 11 | 12 | 13 | 14 | 15 | 16 | 17 | 18
[8 empty] | 费率 （%） | （1+3） ×(4) | 费率 （%） | （1+3） ×(6) | 费率 （%） | （1+3） ×(8) | [8 empty] | 1+2+3+5+7+9+10+11+12+13+14+15+16+17
CG0095 | 中、低效过滤器安装  | 台 | 1 | 5.25 |  | 7.38 | 0 | 27.18 | 1.43 | 21.23 | 1.11 | 2.8 | 0.15 | 0.17 | 0 | 0.56 | 1.04 | 0.1 | 0 | 0.95 | 120.59 | 1338.73
合 计 |  |  |  | 5.25 |  | 7.38 | 0 | - | 1.43 | - | 1.11 | - | 0.15 | 0.17 | 0 | 0.56 | 1.04 | 0.1 | 0 | 0.95 | 120.59 | 1338.73
人工、材料及机械名称 | [5 empty] | 定额 材料费 2: 单位; 定额施工机具使用费 3: 数量; 企业管理费 4: 定额单价; 利润 6: 市场单价; 一般风险 费用 8: 价差合计; 一般风险 费用 10: 市场合价; 一般风险 费用 12: 备注
1.人 工
通风综合工 | [5 empty] | 定额 材料费 2: 工日; 定额施工机具使用费 3: 0.042; 企业管理费 4: 125; 利润 6: 129; 一般风险 费用 8: 0.17; 一般风险 费用 10: 5.42
2.材 料
（1）计价材料
橡胶石棉板低压 δ=0.8~6 | [5 empty] | 定额 材料费 2: kg; 定额施工机具使用费 3: 0.1; 企业管理费 4: 13.25; 利润 6: 13.25; 一般风险 费用 8: 0; 一般风险 费用 10: 1.33
表-09-1
分部分项工程项目清单综合单价分析表(一)
工程名称：核医学科-空调工程 |  |  |  |  | 第 183 页 共 236 页
密封胶KS型 | [5 empty] | 定额 材料费 2: kg; 定额施工机具使用费 3: 0.46; 企业管理费 4: 13.16; 利润 6: 13.16; 一般风险 费用 8: 0; 一般风险 费用 10: 6.05
（2）其他材料费
3.机 械
（1）机上人工
（2）燃油动力费
表-09-1
分部分项工程项目清单综合单价分析表(一)
工程名称：核医学科-空调工程 |  |  |  |  | 第 184 页 共 236 页
项目编码 | 030906001003 | 项目名称 |  | 支架制作安装 |  | 利润 6: 计量单位; 一般风险 费用 8: kg; 一般风险 费用 10: 综合单价; 一般风险 费用 14: 21.8
定额编号 | 定额项目名称 | 单位 | 数量 | 定额综合单价 |  | 一般风险 费用 10: 人材机价差; 一般风险 费用 11: 其他风险费; 一般风险 费用 12: 组织措施费; 一般风险 费用 13: 安全文明施工费; 一般风险 费用 14: 建设工程竣工档案编制费; 一般风险 费用 15: 住宅工程质量分户验收费; 一般风险 费用 16: 规费; 一般风险 费用 17: 税金; 一般风险 费用 18: 合价
|  |  |  | 定额人工费 |  | 定额 材料费 2: 定额 材料费; 定额施工机具使用费 3: 定额施工机具使用费; 企业管理费 4: 企业管理费; 利润 6: 利润; 一般风险 费用 8: 一般风险 费用
|  |  |  | 1 |  | 2 | 3 | 4 | 5 | 6 | 7 | 8 | 9 | 10 | 11 | 12 | 13 | 14 | 15 | 16 | 17 | 18
[8 empty] | 费率 （%） | （1+3） ×(4) | 费率 （%） | （1+3） ×(6) | 费率 （%） | （1+3） ×(8) | [8 empty] | 1+2+3+5+7+9+10+11+12+13+14+15+16+17
CK0757 | 给排水、采暖、燃气安装工程 管道支架制作 | 100kg | 0.01 | 3.88 |  | 0.35 | 1.47 | 29.46 | 1.57 | 23.68 | 1.27 | 2.8 | 0.15 | 0.12 | 0 | 0.46 | 0.77 | 0.08 | 0 | 0.7 | 1.34 | 14.85
CK0758 | 给排水、采暖、燃气安装工程 管道支架安装 | 100kg | 0.01 | 2.09 |  | 0.82 | 1.1 | 29.46 | 0.94 | 23.68 | 0.75 | 2.8 | 0.09 | 0.08 | 0 | 0.25 | 0.41 | 0.04 | 0 | 0.38 | 0.63 | 6.95
合 计 |  |  |  | 5.96 |  | 1.18 | 2.56 | - | 2.51 | - | 2.02 | - | 0.24 | 0.2 | 0 | 0.7 | 1.18 | 0.12 | 0 | 1.07 | 1.96 | 21.8
人工、材料及机械名称 | [5 empty] | 定额 材料费 2: 单位; 定额施工机具使用费 3: 数量; 企业管理费 4: 定额单价; 利润 6: 市场单价; 一般风险 费用 8: 价差合计; 一般风险 费用 10: 市场合价; 一般风险 费用 12: 备注
1.人 工
管工综合工 | [5 empty] | 定额 材料费 2: 工日; 定额施工机具使用费 3: 0.0477; 企业管理费 4: 125; 利润 6: 129; 一般风险 费用 8: 0.19; 一般风险 费用 10: 6.15
2.材 料
（1）计价材料
表-09-1
分部分项工程项目清单综合单价分析表(一)
工程名称：核医学科-空调工程 |  |  |  |  | 第 185 页 共 236 页
精制六角螺栓 | [5 empty] | 定额 材料费 2: kg; 定额施工机具使用费 3: 0.0339; 企业管理费 4: 6.79; 利润 6: 6.79; 一般风险 费用 8: 0; 一般风险 费用 10: 0.23
膨胀螺栓M12 | [5 empty] | 定额 材料费 2: kg; 定额施工机具使用费 3: 0.0282; 企业管理费 4: 4.27; 利润 6: 4.27; 一般风险 费用 8: 0; 一般风险 费用 10: 0.12
尼龙砂轮片φ100 | [5 empty] | 定额 材料费 2: 片; 定额施工机具使用费 3: 0.0006; 企业管理费 4: 1.93; 利润 6: 1.93; 一般风险 费用 8: 0; 一般风险 费用 10: 0
尼龙砂轮片φ400 | [5 empty] | 定额 材料费 2: 片; 定额施工机具使用费 3: 0.0115; 企业管理费 4: 8.72; 利润 6: 8.72; 一般风险 费用 8: 0; 一般风险 费用 10: 0.1
低碳钢焊条J422 φ3.2 | [5 empty] | 定额 材料费 2: kg; 定额施工机具使用费 3: 0.0528; 企业管理费 4: 4.19; 利润 6: 4.19; 一般风险 费用 8: 0; 一般风险 费用 10: 0.22
冲击钻头φ10~20 | [5 empty] | 定额 材料费 2: 个; 定额施工机具使用费 3: 0.0108; 企业管理费 4: 14.44; 利润 6: 14.44; 一般风险 费用 8: 0; 一般风险 费用 10: 0.16
水泥32.5R | [5 empty] | 定额 材料费 2: kg; 定额施工机具使用费 3: 0.2395; 企业管理费 4: 0.31; 利润 6: 0.32; 一般风险 费用 8: 0; 一般风险 费用 10: 0.08
机制砂 | [5 empty] | 定额 材料费 2: t; 定额施工机具使用费 3: 0.0007; 企业管理费 4: 63.11; 利润 6: 68; 一般风险 费用 8: 0; 一般风险 费用 10: 0.05
氧气 | [5 empty] | 定额 材料费 2: m3; 定额施工机具使用费 3: 0.0282; 企业管理费 4: 3.26; 利润 6: 3.26; 一般风险 费用 8: 0; 一般风险 费用 10: 0.09
乙炔气 | [5 empty] | 定额 材料费 2: kg; 定额施工机具使用费 3: 0.0094; 企业管理费 4: 12.01; 利润 6: 12.01; 一般风险 费用 8: 0; 一般风险 费用 10: 0.11
水 | [5 empty] | 定额 材料费 2: m3; 定额施工机具使用费 3: 0.0002; 企业管理费 4: 4.42; 利润 6: 3.8; 一般风险 费用 8: 0; 一般风险 费用 10: 0
电 | [5 empty] | 定额 材料费 2: kW·h; 定额施工机具使用费 3: 0.0268; 企业管理费 4: 0.7; 利润 6: 0.8; 一般风险 费用 8: 0; 一般风险 费用 10: 0.02
水泥砂浆(特细砂)1:2.5 | [5 empty] | 定额 材料费 2: m3; 定额施工机具使用费 3: 0.0005; 企业管理费 4: 232.4; 利润 6: 243.35; 一般风险 费用 8: 0.01; 一般风险 费用 10: 0.12
表-09-1
分部分项工程项目清单综合单价分析表(一)
工程名称：核医学科-空调工程 |  |  |  |  | 第 186 页 共 236 页
（2）其他材料费
3.机 械
（1）机上人工
（2）燃油动力费
电 | [5 empty] | 定额 材料费 2: kW·h; 定额施工机具使用费 3: 2.6961; 企业管理费 4: 0.7; 利润 6: 0.7; 一般风险 费用 8: 0; 一般风险 费用 10: 1.89
表-09-1
分部分项工程项目清单综合单价分析表(一)
工程名称：核医学科-空调工程 |  |  |  |  | 第 187 页 共 236 页
项目编码 | 031201003008 | 项目名称 |  | 支架除锈刷油 |  | 利润 6: 计量单位; 一般风险 费用 8: kg; 一般风险 费用 10: 综合单价; 一般风险 费用 14: 2.74
定额编号 | 定额项目名称 | 单位 | 数量 | 定额综合单价 |  | 一般风险 费用 10: 人材机价差; 一般风险 费用 11: 其他风险费; 一般风险 费用 12: 组织措施费; 一般风险 费用 13: 安全文明施工费; 一般风险 费用 14: 建设工程竣工档案编制费; 一般风险 费用 15: 住宅工程质量分户验收费; 一般风险 费用 16: 规费; 一般风险 费用 17: 税金; 一般风险 费用 18: 合价
|  |  |  | 定额人工费 |  | 定额 材料费 2: 定额 材料费; 定额施工机具使用费 3: 定额施工机具使用费; 企业管理费 4: 企业管理费; 利润 6: 利润; 一般风险 费用 8: 一般风险 费用
|  |  |  | 1 |  | 2 | 3 | 4 | 5 | 6 | 7 | 8 | 9 | 10 | 11 | 12 | 13 | 14 | 15 | 16 | 17 | 18
[8 empty] | 费率 （%） | （1+3） ×(4) | 费率 （%） | （1+3） ×(6) | 费率 （%） | （1+3） ×(8) | [8 empty] | 1+2+3+5+7+9+10+11+12+13+14+15+16+17
CL0005 | 手工除锈 一般钢结构 轻锈 | 100kg | 0.01 | 0.27 |  | 0.02 | 0.09 | 22.79 | 0.08 | 14.46 | 0.05 | 2.8 | 0.01 | 0.02 | 0 | 0.03 | 0.05 | 0.01 | 0 | 0.05 | 0.06 | 0.7
CL0109 | 金属结构刷油 一般钢结构 防锈漆 第一遍 | 100kg | 0.01 | 0.18 |  | 0 | 0.04 | 22.79 | 0.05 | 14.46 | 0.03 | 2.8 | 0.01 | 0.01 | 0 | 0.02 | 0.04 | 0 | 0 | 0.03 | 0.05 | 0.56
CL0110 | 金属结构刷油 一般钢结构 防锈漆 每增一遍 | 100kg | 0.01 | 0.18 |  | 0 | 0.04 | 22.79 | 0.05 | 14.46 | 0.03 | 2.8 | 0.01 | 0.01 | 0 | 0.02 | 0.04 | 0 | 0 | 0.03 | 0.05 | 0.53
CL0116 | 金属结构刷油 一般钢结构 调和漆 第一遍 | 100kg | 0.01 | 0.18 |  | 0 | 0 | 22.79 | 0.04 | 14.46 | 0.03 | 2.8 | 0 | 0.01 | 0 | 0.02 | 0.04 | 0 | 0 | 0.03 | 0.04 | 0.48
CL0117 | 金属结构刷油 一般钢结构 调和漆 每增一遍 | 100kg | 0.01 | 0.18 |  | 0 | 0 | 22.79 | 0.04 | 14.46 | 0.03 | 2.8 | 0 | 0.01 | 0 | 0.02 | 0.04 | 0 | 0 | 0.03 | 0.04 | 0.47
合 计 |  |  |  | 0.98 |  | 0.03 | 0.18 | - | 0.26 | - | 0.17 | - | 0.03 | 0.06 | 0 | 0.1 | 0.19 | 0.02 | 0 | 0.18 | 0.25 | 2.74
人工、材料及机械名称 | [5 empty] | 定额 材料费 2: 单位; 定额施工机具使用费 3: 数量; 企业管理费 4: 定额单价; 利润 6: 市场单价; 一般风险 费用 8: 价差合计; 一般风险 费用 10: 市场合价; 一般风险 费用 12: 备注
1.人 工
表-09-1
分部分项工程项目清单综合单价分析表(一)
工程名称：核医学科-空调工程 |  |  |  |  | 第 188 页 共 236 页
油漆综合工 | [5 empty] | 定额 材料费 2: 工日; 定额施工机具使用费 3: 0.0057; 企业管理费 4: 125; 利润 6: 129; 一般风险 费用 8: 0.02; 一般风险 费用 10: 0.74
安装综合工 | [5 empty] | 定额 材料费 2: 工日; 定额施工机具使用费 3: 0.0022; 企业管理费 4: 125; 利润 6: 129; 一般风险 费用 8: 0.01; 一般风险 费用 10: 0.28
2.材 料
（1）计价材料
破布一级 | [5 empty] | 定额 材料费 2: kg; 定额施工机具使用费 3: 0.0015; 企业管理费 4: 4.4; 利润 6: 4.4; 一般风险 费用 8: 0; 一般风险 费用 10: 0.01
铁砂布 | [5 empty] | 定额 材料费 2: 张; 定额施工机具使用费 3: 0.0109; 企业管理费 4: 0.83; 利润 6: 0.83; 一般风险 费用 8: 0; 一般风险 费用 10: 0.01
钢丝刷子 | [5 empty] | 定额 材料费 2: 把; 定额施工机具使用费 3: 0.0015; 企业管理费 4: 2.97; 利润 6: 2.97; 一般风险 费用 8: 0; 一般风险 费用 10: 0
溶剂汽油200# | [5 empty] | 定额 材料费 2: kg; 定额施工机具使用费 3: 0.0021; 企业管理费 4: 3.64; 利润 6: 8.75; 一般风险 费用 8: 0.01; 一般风险 费用 10: 0.02
（2）其他材料费
3.机 械
（1）机上人工
机上人工 | [5 empty] | 定额 材料费 2: 工日; 定额施工机具使用费 3: 0.0005; 企业管理费 4: 120; 利润 6: 124; 一般风险 费用 8: 0; 一般风险 费用 10: 0.06
（2）燃油动力费
柴油 | [5 empty] | 定额 材料费 2: kg; 定额施工机具使用费 3: 0.0072; 企业管理费 4: 5.64; 利润 6: 7.5; 一般风险 费用 8: 0.01; 一般风险 费用 10: 0.05
表-09-1
分部分项工程项目清单综合单价分析表(一)
工程名称：核医学科-空调工程 |  |  |  |  | 第 189 页 共 236 页
项目编码 | 030704001003 | 项目名称 |  | 通风工程检测、调试 |  | 利润 6: 计量单位; 一般风险 费用 8: 系统; 一般风险 费用 10: 综合单价; 一般风险 费用 14: 2564.45
定额编号 | 定额项目名称 | 单位 | 数量 | 定额综合单价 |  | 一般风险 费用 10: 人材机价差; 一般风险 费用 11: 其他风险费; 一般风险 费用 12: 组织措施费; 一般风险 费用 13: 安全文明施工费; 一般风险 费用 14: 建设工程竣工档案编制费; 一般风险 费用 15: 住宅工程质量分户验收费; 一般风险 费用 16: 规费; 一般风险 费用 17: 税金; 一般风险 费用 18: 合价
|  |  |  | 定额人工费 |  | 定额 材料费 2: 定额 材料费; 定额施工机具使用费 3: 定额施工机具使用费; 企业管理费 4: 企业管理费; 利润 6: 利润; 一般风险 费用 8: 一般风险 费用
|  |  |  | 1 |  | 2 | 3 | 4 | 5 | 6 | 7 | 8 | 9 | 10 | 11 | 12 | 13 | 14 | 15 | 16 | 17 | 18
[8 empty] | 费率 （%） | （1+3） ×(4) | 费率 （%） | （1+3） ×(6) | 费率 （%） | （1+3） ×(8) | [8 empty] | 1+2+3+5+7+9+10+11+12+13+14+15+16+17
BM45 | 系统调整费(包括漏风量测试和漏光法测试费用)(第七册 通风空调工程) | 元 | 1 | 603.2 |  | 1120.22 | 0 | 27.18 | 163.95 | 21.23 | 128.06 | 2.8 | 16.89 | 0 | 0 | 64.72 | 116 | 11.82 | 0 | 108.58 | 231.01 | 2564.45
合 计 |  |  |  | 603.2 |  | 1120.22 | 0 | - | 163.95 | - | 128.06 | - | 16.89 | 0 | 0 | 64.72 | 116 | 11.82 | 0 | 108.58 | 231.01 | 2564.45
人工、材料及机械名称 | [5 empty] | 定额 材料费 2: 单位; 定额施工机具使用费 3: 数量; 企业管理费 4: 定额单价; 利润 6: 市场单价; 一般风险 费用 8: 价差合计; 一般风险 费用 10: 市场合价; 一般风险 费用 12: 备注
1.人 工
人工费调整 | [5 empty] | 定额 材料费 2: 元; 定额施工机具使用费 3: 603.1954; 企业管理费 4: 1; 利润 6: 1; 一般风险 费用 8: 0; 一般风险 费用 10: 603.2
2.材 料
（2）其他材料费
材料费调整 | [5 empty] | 定额 材料费 2: 元; 定额施工机具使用费 3: —; 企业管理费 4: —; 利润 6: 1; 一般风险 费用 8: —; 一般风险 费用 10: 1120.22
表-09-1
分部分项工程项目清单综合单价分析表(一)
工程名称：核医学科-空调工程 |  |  |  |  | 第 190 页 共 236 页
3.机 械
（1）机上人工
（2）燃油动力费
表-09-1
分部分项工程项目清单综合单价分析表(一)
工程名称：核医学科-空调工程 |  |  |  |  | 第 191 页 共 236 页
项目编码 | 031001004001 | 项目名称 |  | 脱氧亚磷无缝铜管φ9.52 |  | 利润 6: 计量单位; 一般风险 费用 8: m; 一般风险 费用 10: 综合单价; 一般风险 费用 14: 51.78
定额编号 | 定额项目名称 | 单位 | 数量 | 定额综合单价 |  | 一般风险 费用 10: 人材机价差; 一般风险 费用 11: 其他风险费; 一般风险 费用 12: 组织措施费; 一般风险 费用 13: 安全文明施工费; 一般风险 费用 14: 建设工程竣工档案编制费; 一般风险 费用 15: 住宅工程质量分户验收费; 一般风险 费用 16: 规费; 一般风险 费用 17: 税金; 一般风险 费用 18: 合价
|  |  |  | 定额人工费 |  | 定额 材料费 2: 定额 材料费; 定额施工机具使用费 3: 定额施工机具使用费; 企业管理费 4: 企业管理费; 利润 6: 利润; 一般风险 费用 8: 一般风险 费用
|  |  |  | 1 |  | 2 | 3 | 4 | 5 | 6 | 7 | 8 | 9 | 10 | 11 | 12 | 13 | 14 | 15 | 16 | 17 | 18
[8 empty] | 费率 （%） | （1+3） ×(4) | 费率 （%） | （1+3） ×(6) | 费率 （%） | （1+3） ×(8) | [8 empty] | 1+2+3+5+7+9+10+11+12+13+14+15+16+17
CG0027 | 多联机铜管安装 铜管外径(mm) ≤9.5 | 10m | 0.1 | 11.13 |  | 0.95 | 0 | 27.18 | 3.02 | 21.23 | 2.36 | 2.8 | 0.31 | 0.36 | 0 | 1.19 | 2.21 | 0.22 | 0 | 2 | 4.49 | 49.82
CG0066 | 多联机铜管安装 铜管真空试验铜管外径(mm) ≤9.5 | 100m | 0.01 | 0.66 |  | 0.02 | 0.42 | 27.18 | 0.29 | 21.23 | 0.23 | 2.8 | 0.03 | 0.02 | 0 | 0.07 | 0.13 | 0.01 | 0 | 0.12 | 0.18 | 1.96
合 计 |  |  |  | 11.78 |  | 0.97 | 0.42 | - | 3.32 | - | 2.59 | - | 0.34 | 0.38 | 0 | 1.26 | 2.34 | 0.23 | 0 | 2.12 | 4.66 | 51.78
人工、材料及机械名称 | [5 empty] | 定额 材料费 2: 单位; 定额施工机具使用费 3: 数量; 企业管理费 4: 定额单价; 利润 6: 市场单价; 一般风险 费用 8: 价差合计; 一般风险 费用 10: 市场合价; 一般风险 费用 12: 备注
1.人 工
通风综合工 | [5 empty] | 定额 材料费 2: 工日; 定额施工机具使用费 3: 0.0942; 企业管理费 4: 125; 利润 6: 129; 一般风险 费用 8: 0.38; 一般风险 费用 10: 12.15
2.材 料
（1）计价材料
表-09-1
分部分项工程项目清单综合单价分析表(一)
工程名称：核医学科-空调工程 |  |  |  |  | 第 192 页 共 236 页
铜焊丝综合 | [5 empty] | 定额 材料费 2: kg; 定额施工机具使用费 3: 0.012; 企业管理费 4: 53.42; 利润 6: 53.42; 一般风险 费用 8: 0; 一般风险 费用 10: 0.64
氧气 | [5 empty] | 定额 材料费 2: m3; 定额施工机具使用费 3: 0.0547; 企业管理费 4: 3.26; 利润 6: 3.26; 一般风险 费用 8: 0; 一般风险 费用 10: 0.18
乙炔气 | [5 empty] | 定额 材料费 2: kg; 定额施工机具使用费 3: 0.001; 企业管理费 4: 12.01; 利润 6: 12.01; 一般风险 费用 8: 0; 一般风险 费用 10: 0.01
乙炔气 | [5 empty] | 定额 材料费 2: m3; 定额施工机具使用费 3: 0.0044; 企业管理费 4: 14.31; 利润 6: 14.31; 一般风险 费用 8: 0; 一般风险 费用 10: 0.06
钢板δ12~20 | [5 empty] | 定额 材料费 2: kg; 定额施工机具使用费 3: 0.0012; 企业管理费 4: 3.08; 利润 6: 3.46; 一般风险 费用 8: 0; 一般风险 费用 10: 0
铜焊粉 | [5 empty] | 定额 材料费 2: kg; 定额施工机具使用费 3: 0.004; 企业管理费 4: 18.45; 利润 6: 18.45; 一般风险 费用 8: 0; 一般风险 费用 10: 0.07
（2）其他材料费
3.机 械
（1）机上人工
（2）燃油动力费
电 | [5 empty] | 定额 材料费 2: kW·h; 定额施工机具使用费 3: 0.4272; 企业管理费 4: 0.7; 利润 6: 0.7; 一般风险 费用 8: 0; 一般风险 费用 10: 0.3
表-09-1
分部分项工程项目清单综合单价分析表(一)
工程名称：核医学科-空调工程 |  |  |  |  | 第 193 页 共 236 页
项目编码 | 031001004002 | 项目名称 |  | 脱氧亚磷无缝铜管φ12.7 |  | 利润 6: 计量单位; 一般风险 费用 8: m; 一般风险 费用 10: 综合单价; 一般风险 费用 14: 63.87
定额编号 | 定额项目名称 | 单位 | 数量 | 定额综合单价 |  | 一般风险 费用 10: 人材机价差; 一般风险 费用 11: 其他风险费; 一般风险 费用 12: 组织措施费; 一般风险 费用 13: 安全文明施工费; 一般风险 费用 14: 建设工程竣工档案编制费; 一般风险 费用 15: 住宅工程质量分户验收费; 一般风险 费用 16: 规费; 一般风险 费用 17: 税金; 一般风险 费用 18: 合价
|  |  |  | 定额人工费 |  | 定额 材料费 2: 定额 材料费; 定额施工机具使用费 3: 定额施工机具使用费; 企业管理费 4: 企业管理费; 利润 6: 利润; 一般风险 费用 8: 一般风险 费用
|  |  |  | 1 |  | 2 | 3 | 4 | 5 | 6 | 7 | 8 | 9 | 10 | 11 | 12 | 13 | 14 | 15 | 16 | 17 | 18
[8 empty] | 费率 （%） | （1+3） ×(4) | 费率 （%） | （1+3） ×(6) | 费率 （%） | （1+3） ×(8) | [8 empty] | 1+2+3+5+7+9+10+11+12+13+14+15+16+17
CG0028 | 多联机铜管安装 铜管外径(mm) ≤12.7 | 10m | 0.1 | 14.25 |  | 1.14 | 0 | 27.18 | 3.87 | 21.23 | 3.03 | 2.8 | 0.4 | 0.46 | 0 | 1.53 | 2.83 | 0.28 | 0 | 2.57 | 5.53 | 61.33
CG0067 | 多联机铜管安装 铜管真空试验铜管外径(mm) ≤12.7 | 100m | 0.01 | 0.9 |  | 0.02 | 0.45 | 27.18 | 0.37 | 21.23 | 0.29 | 2.8 | 0.04 | 0.03 | 0 | 0.1 | 0.18 | 0.02 | 0 | 0.16 | 0.23 | 2.54
合 计 |  |  |  | 15.15 |  | 1.16 | 0.45 | - | 4.24 | - | 3.31 | - | 0.44 | 0.49 | 0 | 1.63 | 3.01 | 0.3 | 0 | 2.73 | 5.75 | 63.87
人工、材料及机械名称 | [5 empty] | 定额 材料费 2: 单位; 定额施工机具使用费 3: 数量; 企业管理费 4: 定额单价; 利润 6: 市场单价; 一般风险 费用 8: 价差合计; 一般风险 费用 10: 市场合价; 一般风险 费用 12: 备注
1.人 工
通风综合工 | [5 empty] | 定额 材料费 2: 工日; 定额施工机具使用费 3: 0.1212; 企业管理费 4: 125; 利润 6: 129; 一般风险 费用 8: 0.48; 一般风险 费用 10: 15.63
2.材 料
（1）计价材料
表-09-1
分部分项工程项目清单综合单价分析表(一)
工程名称：核医学科-空调工程 |  |  |  |  | 第 194 页 共 236 页
铜焊丝综合 | [5 empty] | 定额 材料费 2: kg; 定额施工机具使用费 3: 0.014; 企业管理费 4: 53.42; 利润 6: 53.42; 一般风险 费用 8: 0; 一般风险 费用 10: 0.75
氧气 | [5 empty] | 定额 材料费 2: m3; 定额施工机具使用费 3: 0.0638; 企业管理费 4: 3.26; 利润 6: 3.26; 一般风险 费用 8: 0; 一般风险 费用 10: 0.21
乙炔气 | [5 empty] | 定额 材料费 2: kg; 定额施工机具使用费 3: 0.001; 企业管理费 4: 12.01; 利润 6: 12.01; 一般风险 费用 8: 0; 一般风险 费用 10: 0.01
乙炔气 | [5 empty] | 定额 材料费 2: m3; 定额施工机具使用费 3: 0.0065; 企业管理费 4: 14.31; 利润 6: 14.31; 一般风险 费用 8: 0; 一般风险 费用 10: 0.09
钢板δ12~20 | [5 empty] | 定额 材料费 2: kg; 定额施工机具使用费 3: 0.0014; 企业管理费 4: 3.08; 利润 6: 3.46; 一般风险 费用 8: 0; 一般风险 费用 10: 0
铜焊粉 | [5 empty] | 定额 材料费 2: kg; 定额施工机具使用费 3: 0.005; 企业管理费 4: 18.45; 利润 6: 18.45; 一般风险 费用 8: 0; 一般风险 费用 10: 0.09
（2）其他材料费
3.机 械
（1）机上人工
（2）燃油动力费
电 | [5 empty] | 定额 材料费 2: kW·h; 定额施工机具使用费 3: 0.4581; 企业管理费 4: 0.7; 利润 6: 0.7; 一般风险 费用 8: 0; 一般风险 费用 10: 0.32
表-09-1
分部分项工程项目清单综合单价分析表(一)
工程名称：核医学科-空调工程 |  |  |  |  | 第 195 页 共 236 页
项目编码 | 031001004003 | 项目名称 |  | 脱氧亚磷无缝铜管φ15.88 |  | 利润 6: 计量单位; 一般风险 费用 8: m; 一般风险 费用 10: 综合单价; 一般风险 费用 14: 82.64
定额编号 | 定额项目名称 | 单位 | 数量 | 定额综合单价 |  | 一般风险 费用 10: 人材机价差; 一般风险 费用 11: 其他风险费; 一般风险 费用 12: 组织措施费; 一般风险 费用 13: 安全文明施工费; 一般风险 费用 14: 建设工程竣工档案编制费; 一般风险 费用 15: 住宅工程质量分户验收费; 一般风险 费用 16: 规费; 一般风险 费用 17: 税金; 一般风险 费用 18: 合价
|  |  |  | 定额人工费 |  | 定额 材料费 2: 定额 材料费; 定额施工机具使用费 3: 定额施工机具使用费; 企业管理费 4: 企业管理费; 利润 6: 利润; 一般风险 费用 8: 一般风险 费用
|  |  |  | 1 |  | 2 | 3 | 4 | 5 | 6 | 7 | 8 | 9 | 10 | 11 | 12 | 13 | 14 | 15 | 16 | 17 | 18
[8 empty] | 费率 （%） | （1+3） ×(4) | 费率 （%） | （1+3） ×(6) | 费率 （%） | （1+3） ×(8) | [8 empty] | 1+2+3+5+7+9+10+11+12+13+14+15+16+17
CG0029 | 多联机铜管安装 铜管外径(mm) ≤15.9 | 10m | 0.1 | 16 |  | 1.38 | 0 | 27.18 | 4.35 | 21.23 | 3.4 | 2.8 | 0.45 | 0.51 | 0 | 1.72 | 3.18 | 0.31 | 0 | 2.88 | 7.16 | 79.52
CG0068 | 多联机铜管安装 铜管真空试验铜管外径(mm) ≤15.9 | 100m | 0.01 | 1.14 |  | 0.02 | 0.48 | 27.18 | 0.44 | 21.23 | 0.34 | 2.8 | 0.05 | 0.04 | 0 | 0.12 | 0.23 | 0.02 | 0 | 0.21 | 0.28 | 3.12
合 计 |  |  |  | 17.14 |  | 1.4 | 0.48 | - | 4.79 | - | 3.74 | - | 0.49 | 0.55 | 0 | 1.84 | 3.4 | 0.34 | 0 | 3.09 | 7.44 | 82.64
人工、材料及机械名称 | [5 empty] | 定额 材料费 2: 单位; 定额施工机具使用费 3: 数量; 企业管理费 4: 定额单价; 利润 6: 市场单价; 一般风险 费用 8: 价差合计; 一般风险 费用 10: 市场合价; 一般风险 费用 12: 备注
1.人 工
通风综合工 | [5 empty] | 定额 材料费 2: 工日; 定额施工机具使用费 3: 0.1371; 企业管理费 4: 125; 利润 6: 129; 一般风险 费用 8: 0.55; 一般风险 费用 10: 17.69
2.材 料
（1）计价材料
表-09-1
分部分项工程项目清单综合单价分析表(一)
工程名称：核医学科-空调工程 |  |  |  |  | 第 196 页 共 236 页
铜焊丝综合 | [5 empty] | 定额 材料费 2: kg; 定额施工机具使用费 3: 0.016; 企业管理费 4: 53.42; 利润 6: 53.42; 一般风险 费用 8: 0; 一般风险 费用 10: 0.85
氧气 | [5 empty] | 定额 材料费 2: m3; 定额施工机具使用费 3: 0.0939; 企业管理费 4: 3.26; 利润 6: 3.26; 一般风险 费用 8: 0; 一般风险 费用 10: 0.31
乙炔气 | [5 empty] | 定额 材料费 2: kg; 定额施工机具使用费 3: 0.001; 企业管理费 4: 12.01; 利润 6: 12.01; 一般风险 费用 8: 0; 一般风险 费用 10: 0.01
乙炔气 | [5 empty] | 定额 材料费 2: m3; 定额施工机具使用费 3: 0.0077; 企业管理费 4: 14.31; 利润 6: 14.31; 一般风险 费用 8: 0; 一般风险 费用 10: 0.11
钢板δ12~20 | [5 empty] | 定额 材料费 2: kg; 定额施工机具使用费 3: 0.0016; 企业管理费 4: 3.08; 利润 6: 3.46; 一般风险 费用 8: 0; 一般风险 费用 10: 0.01
铜焊粉 | [5 empty] | 定额 材料费 2: kg; 定额施工机具使用费 3: 0.006; 企业管理费 4: 18.45; 利润 6: 18.45; 一般风险 费用 8: 0; 一般风险 费用 10: 0.11
（2）其他材料费
3.机 械
（1）机上人工
（2）燃油动力费
电 | [5 empty] | 定额 材料费 2: kW·h; 定额施工机具使用费 3: 0.4889; 企业管理费 4: 0.7; 利润 6: 0.7; 一般风险 费用 8: 0; 一般风险 费用 10: 0.34
表-09-1
分部分项工程项目清单综合单价分析表(一)
工程名称：核医学科-空调工程 |  |  |  |  | 第 197 页 共 236 页
项目编码 | 031001004004 | 项目名称 |  | 脱氧亚磷无缝铜管φ19.05 |  | 利润 6: 计量单位; 一般风险 费用 8: m; 一般风险 费用 10: 综合单价; 一般风险 费用 14: 95.26
定额编号 | 定额项目名称 | 单位 | 数量 | 定额综合单价 |  | 一般风险 费用 10: 人材机价差; 一般风险 费用 11: 其他风险费; 一般风险 费用 12: 组织措施费; 一般风险 费用 13: 安全文明施工费; 一般风险 费用 14: 建设工程竣工档案编制费; 一般风险 费用 15: 住宅工程质量分户验收费; 一般风险 费用 16: 规费; 一般风险 费用 17: 税金; 一般风险 费用 18: 合价
|  |  |  | 定额人工费 |  | 定额 材料费 2: 定额 材料费; 定额施工机具使用费 3: 定额施工机具使用费; 企业管理费 4: 企业管理费; 利润 6: 利润; 一般风险 费用 8: 一般风险 费用
|  |  |  | 1 |  | 2 | 3 | 4 | 5 | 6 | 7 | 8 | 9 | 10 | 11 | 12 | 13 | 14 | 15 | 16 | 17 | 18
[8 empty] | 费率 （%） | （1+3） ×(4) | 费率 （%） | （1+3） ×(6) | 费率 （%） | （1+3） ×(8) | [8 empty] | 1+2+3+5+7+9+10+11+12+13+14+15+16+17
CG0030 | 多联机铜管安装 铜管外径(mm) ≤19.1 | 10m | 0.1 | 17.74 |  | 1.67 | 0 | 27.18 | 4.82 | 21.23 | 3.77 | 2.8 | 0.5 | 0.57 | 0 | 1.9 | 3.52 | 0.35 | 0 | 3.19 | 8.25 | 91.55
CG0069 | 多联机铜管安装 铜管真空试验铜管外径(mm) ≤19.1 | 100m | 0.01 | 1.39 |  | 0.02 | 0.51 | 27.18 | 0.52 | 21.23 | 0.4 | 2.8 | 0.05 | 0.05 | 0 | 0.15 | 0.28 | 0.03 | 0 | 0.25 | 0.33 | 3.71
合 计 |  |  |  | 19.12 |  | 1.69 | 0.51 | - | 5.34 | - | 4.17 | - | 0.55 | 0.61 | 0 | 2.05 | 3.8 | 0.38 | 0 | 3.44 | 8.58 | 95.26
人工、材料及机械名称 | [5 empty] | 定额 材料费 2: 单位; 定额施工机具使用费 3: 数量; 企业管理费 4: 定额单价; 利润 6: 市场单价; 一般风险 费用 8: 价差合计; 一般风险 费用 10: 市场合价; 一般风险 费用 12: 备注
1.人 工
通风综合工 | [5 empty] | 定额 材料费 2: 工日; 定额施工机具使用费 3: 0.153; 企业管理费 4: 125; 利润 6: 129; 一般风险 费用 8: 0.61; 一般风险 费用 10: 19.74
2.材 料
（1）计价材料
表-09-1
分部分项工程项目清单综合单价分析表(一)
工程名称：核医学科-空调工程 |  |  |  |  | 第 198 页 共 236 页
铜焊丝综合 | [5 empty] | 定额 材料费 2: kg; 定额施工机具使用费 3: 0.018; 企业管理费 4: 53.42; 利润 6: 53.42; 一般风险 费用 8: 0; 一般风险 费用 10: 0.96
氧气 | [5 empty] | 定额 材料费 2: m3; 定额施工机具使用费 3: 0.1238; 企业管理费 4: 3.26; 利润 6: 3.26; 一般风险 费用 8: 0; 一般风险 费用 10: 0.4
乙炔气 | [5 empty] | 定额 材料费 2: kg; 定额施工机具使用费 3: 0.001; 企业管理费 4: 12.01; 利润 6: 12.01; 一般风险 费用 8: 0; 一般风险 费用 10: 0.01
乙炔气 | [5 empty] | 定额 材料费 2: m3; 定额施工机具使用费 3: 0.0123; 企业管理费 4: 14.31; 利润 6: 14.31; 一般风险 费用 8: 0; 一般风险 费用 10: 0.18
钢板δ12~20 | [5 empty] | 定额 材料费 2: kg; 定额施工机具使用费 3: 0.002; 企业管理费 4: 3.08; 利润 6: 3.46; 一般风险 费用 8: 0; 一般风险 费用 10: 0.01
铜焊粉 | [5 empty] | 定额 材料费 2: kg; 定额施工机具使用费 3: 0.007; 企业管理费 4: 18.45; 利润 6: 18.45; 一般风险 费用 8: 0; 一般风险 费用 10: 0.13
（2）其他材料费
3.机 械
（1）机上人工
（2）燃油动力费
电 | [5 empty] | 定额 材料费 2: kW·h; 定额施工机具使用费 3: 0.5198; 企业管理费 4: 0.7; 利润 6: 0.7; 一般风险 费用 8: 0; 一般风险 费用 10: 0.36
表-09-1
分部分项工程项目清单综合单价分析表(一)
工程名称：核医学科-空调工程 |  |  |  |  | 第 199 页 共 236 页
项目编码 | 031001004005 | 项目名称 |  | 脱氧亚磷无缝铜管φ22.2 |  | 利润 6: 计量单位; 一般风险 费用 8: m; 一般风险 费用 10: 综合单价; 一般风险 费用 14: 109.5
定额编号 | 定额项目名称 | 单位 | 数量 | 定额综合单价 |  | 一般风险 费用 10: 人材机价差; 一般风险 费用 11: 其他风险费; 一般风险 费用 12: 组织措施费; 一般风险 费用 13: 安全文明施工费; 一般风险 费用 14: 建设工程竣工档案编制费; 一般风险 费用 15: 住宅工程质量分户验收费; 一般风险 费用 16: 规费; 一般风险 费用 17: 税金; 一般风险 费用 18: 合价
|  |  |  | 定额人工费 |  | 定额 材料费 2: 定额 材料费; 定额施工机具使用费 3: 定额施工机具使用费; 企业管理费 4: 企业管理费; 利润 6: 利润; 一般风险 费用 8: 一般风险 费用
|  |  |  | 1 |  | 2 | 3 | 4 | 5 | 6 | 7 | 8 | 9 | 10 | 11 | 12 | 13 | 14 | 15 | 16 | 17 | 18
[8 empty] | 费率 （%） | （1+3） ×(4) | 费率 （%） | （1+3） ×(6) | 费率 （%） | （1+3） ×(8) | [8 empty] | 1+2+3+5+7+9+10+11+12+13+14+15+16+17
CG0031 | 多联机铜管安装 铜管外径(mm) ≤22.2 | 10m | 0.1 | 20.05 |  | 1.92 | 0 | 27.18 | 5.45 | 21.23 | 4.26 | 2.8 | 0.56 | 0.64 | 0 | 2.15 | 3.98 | 0.39 | 0 | 3.61 | 9.48 | 105.22
CG0070 | 多联机铜管安装 铜管真空试验铜管外径(mm) ≤22.2 | 100m | 0.01 | 1.63 |  | 0.02 | 0.54 | 27.18 | 0.59 | 21.23 | 0.46 | 2.8 | 0.06 | 0.05 | 0 | 0.17 | 0.32 | 0.03 | 0 | 0.29 | 0.39 | 4.28
合 计 |  |  |  | 21.68 |  | 1.94 | 0.54 | - | 6.04 | - | 4.72 | - | 0.62 | 0.7 | 0 | 2.33 | 4.3 | 0.42 | 0 | 3.9 | 9.87 | 109.5
人工、材料及机械名称 | [5 empty] | 定额 材料费 2: 单位; 定额施工机具使用费 3: 数量; 企业管理费 4: 定额单价; 利润 6: 市场单价; 一般风险 费用 8: 价差合计; 一般风险 费用 10: 市场合价; 一般风险 费用 12: 备注
1.人 工
通风综合工 | [5 empty] | 定额 材料费 2: 工日; 定额施工机具使用费 3: 0.1734; 企业管理费 4: 125; 利润 6: 129; 一般风险 费用 8: 0.69; 一般风险 费用 10: 22.37
2.材 料
（1）计价材料
表-09-1
分部分项工程项目清单综合单价分析表(一)
工程名称：核医学科-空调工程 |  |  |  |  | 第 200 页 共 236 页
铜焊丝综合 | [5 empty] | 定额 材料费 2: kg; 定额施工机具使用费 3: 0.02; 企业管理费 4: 53.42; 利润 6: 53.42; 一般风险 费用 8: 0; 一般风险 费用 10: 1.07
氧气 | [5 empty] | 定额 材料费 2: m3; 定额施工机具使用费 3: 0.1419; 企业管理费 4: 3.26; 利润 6: 3.26; 一般风险 费用 8: 0; 一般风险 费用 10: 0.46
乙炔气 | [5 empty] | 定额 材料费 2: kg; 定额施工机具使用费 3: 0.0001; 企业管理费 4: 12.01; 利润 6: 12.01; 一般风险 费用 8: 0; 一般风险 费用 10: 0
乙炔气 | [5 empty] | 定额 材料费 2: m3; 定额施工机具使用费 3: 0.0169; 企业管理费 4: 14.31; 利润 6: 14.31; 一般风险 费用 8: 0; 一般风险 费用 10: 0.24
钢板δ12~20 | [5 empty] | 定额 材料费 2: kg; 定额施工机具使用费 3: 0.0021; 企业管理费 4: 3.08; 利润 6: 3.46; 一般风险 费用 8: 0; 一般风险 费用 10: 0.01
低碳钢焊条J422 φ2.5 | [5 empty] | 定额 材料费 2: kg; 定额施工机具使用费 3: 0.0016; 企业管理费 4: 4.19; 利润 6: 4.19; 一般风险 费用 8: 0; 一般风险 费用 10: 0.01
铜焊粉 | [5 empty] | 定额 材料费 2: kg; 定额施工机具使用费 3: 0.008; 企业管理费 4: 18.45; 利润 6: 18.45; 一般风险 费用 8: 0; 一般风险 费用 10: 0.15
（2）其他材料费
3.机 械
（1）机上人工
（2）燃油动力费
电 | [5 empty] | 定额 材料费 2: kW·h; 定额施工机具使用费 3: 0.5507; 企业管理费 4: 0.7; 利润 6: 0.7; 一般风险 费用 8: 0; 一般风险 费用 10: 0.39
表-09-1
分部分项工程项目清单综合单价分析表(一)
工程名称：核医学科-空调工程 |  |  |  |  | 第 201 页 共 236 页
项目编码 | 031001004006 | 项目名称 |  | 脱氧亚磷无缝铜管φ25.4 |  | 利润 6: 计量单位; 一般风险 费用 8: m; 一般风险 费用 10: 综合单价; 一般风险 费用 14: 75.42
定额编号 | 定额项目名称 | 单位 | 数量 | 定额综合单价 |  | 一般风险 费用 10: 人材机价差; 一般风险 费用 11: 其他风险费; 一般风险 费用 12: 组织措施费; 一般风险 费用 13: 安全文明施工费; 一般风险 费用 14: 建设工程竣工档案编制费; 一般风险 费用 15: 住宅工程质量分户验收费; 一般风险 费用 16: 规费; 一般风险 费用 17: 税金; 一般风险 费用 18: 合价
|  |  |  | 定额人工费 |  | 定额 材料费 2: 定额 材料费; 定额施工机具使用费 3: 定额施工机具使用费; 企业管理费 4: 企业管理费; 利润 6: 利润; 一般风险 费用 8: 一般风险 费用
|  |  |  | 1 |  | 2 | 3 | 4 | 5 | 6 | 7 | 8 | 9 | 10 | 11 | 12 | 13 | 14 | 15 | 16 | 17 | 18
[8 empty] | 费率 （%） | （1+3） ×(4) | 费率 （%） | （1+3） ×(6) | 费率 （%） | （1+3） ×(8) | [8 empty] | 1+2+3+5+7+9+10+11+12+13+14+15+16+17
CG0032 | 多联机铜管安装 铜管外径(mm) ≤28.6 | 10m | 0.1 | 17.09 |  | 3.36 | 0 | 27.18 | 4.64 | 21.23 | 3.63 | 2.8 | 0.48 | 0.55 | 0 | 1.83 | 3.39 | 0.34 | 0 | 3.08 | 6.36 | 70.55
CG0071 | 多联机铜管安装 铜管真空试验铜管外径(mm) ≤28.6 | 100m | 0.01 | 1.87 |  | 0.02 | 0.57 | 27.18 | 0.66 | 21.23 | 0.52 | 2.8 | 0.07 | 0.06 | 0 | 0.2 | 0.37 | 0.04 | 0 | 0.34 | 0.44 | 4.87
合 计 |  |  |  | 18.96 |  | 3.38 | 0.57 | - | 5.31 | - | 4.15 | - | 0.55 | 0.61 | 0 | 2.04 | 3.76 | 0.37 | 0 | 3.41 | 6.79 | 75.42
人工、材料及机械名称 | [5 empty] | 定额 材料费 2: 单位; 定额施工机具使用费 3: 数量; 企业管理费 4: 定额单价; 利润 6: 市场单价; 一般风险 费用 8: 价差合计; 一般风险 费用 10: 市场合价; 一般风险 费用 12: 备注
1.人 工
通风综合工 | [5 empty] | 定额 材料费 2: 工日; 定额施工机具使用费 3: 0.1517; 企业管理费 4: 125; 利润 6: 129; 一般风险 费用 8: 0.61; 一般风险 费用 10: 19.57
2.材 料
（1）计价材料
表-09-1
分部分项工程项目清单综合单价分析表(一)
工程名称：核医学科-空调工程 |  |  |  |  | 第 202 页 共 236 页
铜焊丝综合 | [5 empty] | 定额 材料费 2: kg; 定额施工机具使用费 3: 0.058; 企业管理费 4: 53.42; 利润 6: 53.42; 一般风险 费用 8: 0; 一般风险 费用 10: 3.1
氧气 | [5 empty] | 定额 材料费 2: m3; 定额施工机具使用费 3: 0.0227; 企业管理费 4: 3.26; 利润 6: 3.26; 一般风险 费用 8: 0; 一般风险 费用 10: 0.07
乙炔气 | [5 empty] | 定额 材料费 2: kg; 定额施工机具使用费 3: 0.0002; 企业管理费 4: 12.01; 利润 6: 12.01; 一般风险 费用 8: 0; 一般风险 费用 10: 0
乙炔气 | [5 empty] | 定额 材料费 2: m3; 定额施工机具使用费 3: 0.0018; 企业管理费 4: 14.31; 利润 6: 14.31; 一般风险 费用 8: 0; 一般风险 费用 10: 0.03
钢板δ12~20 | [5 empty] | 定额 材料费 2: kg; 定额施工机具使用费 3: 0.0031; 企业管理费 4: 3.08; 利润 6: 3.46; 一般风险 费用 8: 0; 一般风险 费用 10: 0.01
低碳钢焊条J422 φ2.5 | [5 empty] | 定额 材料费 2: kg; 定额施工机具使用费 3: 0.0017; 企业管理费 4: 4.19; 利润 6: 4.19; 一般风险 费用 8: 0; 一般风险 费用 10: 0.01
铜焊粉 | [5 empty] | 定额 材料费 2: kg; 定额施工机具使用费 3: 0.009; 企业管理费 4: 18.45; 利润 6: 18.45; 一般风险 费用 8: 0; 一般风险 费用 10: 0.17
（2）其他材料费
3.机 械
（1）机上人工
（2）燃油动力费
电 | [5 empty] | 定额 材料费 2: kW·h; 定额施工机具使用费 3: 0.5815; 企业管理费 4: 0.7; 利润 6: 0.7; 一般风险 费用 8: 0; 一般风险 费用 10: 0.41
表-09-1
分部分项工程项目清单综合单价分析表(一)
工程名称：核医学科-空调工程 |  |  |  |  | 第 203 页 共 236 页
项目编码 | 031001004007 | 项目名称 |  | 脱氧亚磷无缝铜管φ28.6 |  | 利润 6: 计量单位; 一般风险 费用 8: m; 一般风险 费用 10: 综合单价; 一般风险 费用 14: 121.49
定额编号 | 定额项目名称 | 单位 | 数量 | 定额综合单价 |  | 一般风险 费用 10: 人材机价差; 一般风险 费用 11: 其他风险费; 一般风险 费用 12: 组织措施费; 一般风险 费用 13: 安全文明施工费; 一般风险 费用 14: 建设工程竣工档案编制费; 一般风险 费用 15: 住宅工程质量分户验收费; 一般风险 费用 16: 规费; 一般风险 费用 17: 税金; 一般风险 费用 18: 合价
|  |  |  | 定额人工费 |  | 定额 材料费 2: 定额 材料费; 定额施工机具使用费 3: 定额施工机具使用费; 企业管理费 4: 企业管理费; 利润 6: 利润; 一般风险 费用 8: 一般风险 费用
|  |  |  | 1 |  | 2 | 3 | 4 | 5 | 6 | 7 | 8 | 9 | 10 | 11 | 12 | 13 | 14 | 15 | 16 | 17 | 18
[8 empty] | 费率 （%） | （1+3） ×(4) | 费率 （%） | （1+3） ×(6) | 费率 （%） | （1+3） ×(8) | [8 empty] | 1+2+3+5+7+9+10+11+12+13+14+15+16+17
CG0032 | 多联机铜管安装 铜管外径(mm) ≤28.6 | 10m | 0.1 | 17.09 |  | 3.36 | 0 | 27.18 | 4.64 | 21.23 | 3.63 | 2.8 | 0.48 | 0.55 | 0 | 1.83 | 3.39 | 0.34 | 0 | 3.08 | 10.51 | 116.62
CG0071 | 多联机铜管安装 铜管真空试验铜管外径(mm) ≤28.6 | 100m | 0.01 | 1.87 |  | 0.02 | 0.57 | 27.18 | 0.66 | 21.23 | 0.52 | 2.8 | 0.07 | 0.06 | 0 | 0.2 | 0.37 | 0.04 | 0 | 0.34 | 0.44 | 4.87
合 计 |  |  |  | 18.96 |  | 3.38 | 0.57 | - | 5.31 | - | 4.15 | - | 0.55 | 0.61 | 0 | 2.04 | 3.76 | 0.37 | 0 | 3.41 | 10.94 | 121.49
人工、材料及机械名称 | [5 empty] | 定额 材料费 2: 单位; 定额施工机具使用费 3: 数量; 企业管理费 4: 定额单价; 利润 6: 市场单价; 一般风险 费用 8: 价差合计; 一般风险 费用 10: 市场合价; 一般风险 费用 12: 备注
1.人 工
通风综合工 | [5 empty] | 定额 材料费 2: 工日; 定额施工机具使用费 3: 0.1517; 企业管理费 4: 125; 利润 6: 129; 一般风险 费用 8: 0.61; 一般风险 费用 10: 19.57
2.材 料
（1）计价材料
表-09-1
分部分项工程项目清单综合单价分析表(一)
工程名称：核医学科-空调工程 |  |  |  |  | 第 204 页 共 236 页
铜焊丝综合 | [5 empty] | 定额 材料费 2: kg; 定额施工机具使用费 3: 0.058; 企业管理费 4: 53.42; 利润 6: 53.42; 一般风险 费用 8: 0; 一般风险 费用 10: 3.1
氧气 | [5 empty] | 定额 材料费 2: m3; 定额施工机具使用费 3: 0.0227; 企业管理费 4: 3.26; 利润 6: 3.26; 一般风险 费用 8: 0; 一般风险 费用 10: 0.07
乙炔气 | [5 empty] | 定额 材料费 2: kg; 定额施工机具使用费 3: 0.0002; 企业管理费 4: 12.01; 利润 6: 12.01; 一般风险 费用 8: 0; 一般风险 费用 10: 0
乙炔气 | [5 empty] | 定额 材料费 2: m3; 定额施工机具使用费 3: 0.0018; 企业管理费 4: 14.31; 利润 6: 14.31; 一般风险 费用 8: 0; 一般风险 费用 10: 0.03
钢板δ12~20 | [5 empty] | 定额 材料费 2: kg; 定额施工机具使用费 3: 0.0031; 企业管理费 4: 3.08; 利润 6: 3.46; 一般风险 费用 8: 0; 一般风险 费用 10: 0.01
低碳钢焊条J422 φ2.5 | [5 empty] | 定额 材料费 2: kg; 定额施工机具使用费 3: 0.0017; 企业管理费 4: 4.19; 利润 6: 4.19; 一般风险 费用 8: 0; 一般风险 费用 10: 0.01
铜焊粉 | [5 empty] | 定额 材料费 2: kg; 定额施工机具使用费 3: 0.009; 企业管理费 4: 18.45; 利润 6: 18.45; 一般风险 费用 8: 0; 一般风险 费用 10: 0.17
（2）其他材料费
3.机 械
（1）机上人工
（2）燃油动力费
电 | [5 empty] | 定额 材料费 2: kW·h; 定额施工机具使用费 3: 0.5815; 企业管理费 4: 0.7; 利润 6: 0.7; 一般风险 费用 8: 0; 一般风险 费用 10: 0.41
表-09-1
分部分项工程项目清单综合单价分析表(一)
工程名称：核医学科-空调工程 |  |  |  |  | 第 205 页 共 236 页
项目编码 | 031004014003 | 项目名称 |  | 铜分岐管 ≤Ф15.88mm |  | 利润 6: 计量单位; 一般风险 费用 8: 个; 一般风险 费用 10: 综合单价; 一般风险 费用 14: 73.75
定额编号 | 定额项目名称 | 单位 | 数量 | 定额综合单价 |  | 一般风险 费用 10: 人材机价差; 一般风险 费用 11: 其他风险费; 一般风险 费用 12: 组织措施费; 一般风险 费用 13: 安全文明施工费; 一般风险 费用 14: 建设工程竣工档案编制费; 一般风险 费用 15: 住宅工程质量分户验收费; 一般风险 费用 16: 规费; 一般风险 费用 17: 税金; 一般风险 费用 18: 合价
|  |  |  | 定额人工费 |  | 定额 材料费 2: 定额 材料费; 定额施工机具使用费 3: 定额施工机具使用费; 企业管理费 4: 企业管理费; 利润 6: 利润; 一般风险 费用 8: 一般风险 费用
|  |  |  | 1 |  | 2 | 3 | 4 | 5 | 6 | 7 | 8 | 9 | 10 | 11 | 12 | 13 | 14 | 15 | 16 | 17 | 18
[8 empty] | 费率 （%） | （1+3） ×(4) | 费率 （%） | （1+3） ×(6) | 费率 （%） | （1+3） ×(8) | [8 empty] | 1+2+3+5+7+9+10+11+12+13+14+15+16+17
CG0037 | 分歧管安装 分歧管分歧前端铜管外径(mm) ≤15.9 | 10个 | 0.1 | 9.74 |  | 0.76 | 0 | 27.18 | 2.65 | 21.23 | 2.07 | 2.8 | 0.27 | 0.31 | 0 | 1.05 | 1.93 | 0.19 | 0 | 1.75 | 6.64 | 73.75
合 计 |  |  |  | 9.74 |  | 0.76 | 0 | - | 2.65 | - | 2.07 | - | 0.27 | 0.31 | 0 | 1.05 | 1.93 | 0.19 | 0 | 1.75 | 6.64 | 73.75
人工、材料及机械名称 | [5 empty] | 定额 材料费 2: 单位; 定额施工机具使用费 3: 数量; 企业管理费 4: 定额单价; 利润 6: 市场单价; 一般风险 费用 8: 价差合计; 一般风险 费用 10: 市场合价; 一般风险 费用 12: 备注
1.人 工
通风综合工 | [5 empty] | 定额 材料费 2: 工日; 定额施工机具使用费 3: 0.0779; 企业管理费 4: 125; 利润 6: 129; 一般风险 费用 8: 0.31; 一般风险 费用 10: 10.05
2.材 料
（1）计价材料
铜焊丝综合 | [5 empty] | 定额 材料费 2: kg; 定额施工机具使用费 3: 0.008; 企业管理费 4: 53.42; 利润 6: 53.42; 一般风险 费用 8: 0; 一般风险 费用 10: 0.43
表-09-1
分部分项工程项目清单综合单价分析表(一)
工程名称：核医学科-空调工程 |  |  |  |  | 第 206 页 共 236 页
氧气 | [5 empty] | 定额 材料费 2: m3; 定额施工机具使用费 3: 0.052; 企业管理费 4: 3.26; 利润 6: 3.26; 一般风险 费用 8: 0; 一般风险 费用 10: 0.17
乙炔气 | [5 empty] | 定额 材料费 2: kg; 定额施工机具使用费 3: 0.0136; 企业管理费 4: 12.01; 利润 6: 12.01; 一般风险 费用 8: 0; 一般风险 费用 10: 0.16
（2）其他材料费
3.机 械
（1）机上人工
（2）燃油动力费
表-09-1
分部分项工程项目清单综合单价分析表(一)
工程名称：核医学科-空调工程 |  |  |  |  | 第 207 页 共 236 页
项目编码 | 031004014004 | 项目名称 |  | 铜分岐管 ≤Ф19.05mm |  | 利润 6: 计量单位; 一般风险 费用 8: 个; 一般风险 费用 10: 综合单价; 一般风险 费用 14: 89.8
定额编号 | 定额项目名称 | 单位 | 数量 | 定额综合单价 |  | 一般风险 费用 10: 人材机价差; 一般风险 费用 11: 其他风险费; 一般风险 费用 12: 组织措施费; 一般风险 费用 13: 安全文明施工费; 一般风险 费用 14: 建设工程竣工档案编制费; 一般风险 费用 15: 住宅工程质量分户验收费; 一般风险 费用 16: 规费; 一般风险 费用 17: 税金; 一般风险 费用 18: 合价
|  |  |  | 定额人工费 |  | 定额 材料费 2: 定额 材料费; 定额施工机具使用费 3: 定额施工机具使用费; 企业管理费 4: 企业管理费; 利润 6: 利润; 一般风险 费用 8: 一般风险 费用
|  |  |  | 1 |  | 2 | 3 | 4 | 5 | 6 | 7 | 8 | 9 | 10 | 11 | 12 | 13 | 14 | 15 | 16 | 17 | 18
[8 empty] | 费率 （%） | （1+3） ×(4) | 费率 （%） | （1+3） ×(6) | 费率 （%） | （1+3） ×(8) | [8 empty] | 1+2+3+5+7+9+10+11+12+13+14+15+16+17
CG0038 | 分歧管安装 分歧管分歧前端铜管外径(mm) ≤19.1 | 10个 | 0.1 | 12.14 |  | 1.19 | 0 | 27.18 | 3.3 | 21.23 | 2.58 | 2.8 | 0.34 | 0.39 | 0 | 1.3 | 2.41 | 0.24 | 0 | 2.19 | 8.09 | 89.8
合 计 |  |  |  | 12.14 |  | 1.19 | 0 | - | 3.3 | - | 2.58 | - | 0.34 | 0.39 | 0 | 1.3 | 2.41 | 0.24 | 0 | 2.19 | 8.09 | 89.8
人工、材料及机械名称 | [5 empty] | 定额 材料费 2: 单位; 定额施工机具使用费 3: 数量; 企业管理费 4: 定额单价; 利润 6: 市场单价; 一般风险 费用 8: 价差合计; 一般风险 费用 10: 市场合价; 一般风险 费用 12: 备注
1.人 工
通风综合工 | [5 empty] | 定额 材料费 2: 工日; 定额施工机具使用费 3: 0.0971; 企业管理费 4: 125; 利润 6: 129; 一般风险 费用 8: 0.39; 一般风险 费用 10: 12.53
2.材 料
（1）计价材料
铜焊丝综合 | [5 empty] | 定额 材料费 2: kg; 定额施工机具使用费 3: 0.0122; 企业管理费 4: 53.42; 利润 6: 53.42; 一般风险 费用 8: 0; 一般风险 费用 10: 0.65
表-09-1
分部分项工程项目清单综合单价分析表(一)
工程名称：核医学科-空调工程 |  |  |  |  | 第 208 页 共 236 页
氧气 | [5 empty] | 定额 材料费 2: m3; 定额施工机具使用费 3: 0.075; 企业管理费 4: 3.26; 利润 6: 3.26; 一般风险 费用 8: 0; 一般风险 费用 10: 0.24
乙炔气 | [5 empty] | 定额 材料费 2: kg; 定额施工机具使用费 3: 0.0241; 企业管理费 4: 12.01; 利润 6: 12.01; 一般风险 费用 8: 0; 一般风险 费用 10: 0.29
（2）其他材料费
3.机 械
（1）机上人工
（2）燃油动力费
表-09-1
分部分项工程项目清单综合单价分析表(一)
工程名称：核医学科-空调工程 |  |  |  |  | 第 209 页 共 236 页
项目编码 | 031004014005 | 项目名称 |  | 铜分岐管 ≤Ф22.2mm |  | 利润 6: 计量单位; 一般风险 费用 8: 个; 一般风险 费用 10: 综合单价; 一般风险 费用 14: 106.01
定额编号 | 定额项目名称 | 单位 | 数量 | 定额综合单价 |  | 一般风险 费用 10: 人材机价差; 一般风险 费用 11: 其他风险费; 一般风险 费用 12: 组织措施费; 一般风险 费用 13: 安全文明施工费; 一般风险 费用 14: 建设工程竣工档案编制费; 一般风险 费用 15: 住宅工程质量分户验收费; 一般风险 费用 16: 规费; 一般风险 费用 17: 税金; 一般风险 费用 18: 合价
|  |  |  | 定额人工费 |  | 定额 材料费 2: 定额 材料费; 定额施工机具使用费 3: 定额施工机具使用费; 企业管理费 4: 企业管理费; 利润 6: 利润; 一般风险 费用 8: 一般风险 费用
|  |  |  | 1 |  | 2 | 3 | 4 | 5 | 6 | 7 | 8 | 9 | 10 | 11 | 12 | 13 | 14 | 15 | 16 | 17 | 18
[8 empty] | 费率 （%） | （1+3） ×(4) | 费率 （%） | （1+3） ×(6) | 费率 （%） | （1+3） ×(8) | [8 empty] | 1+2+3+5+7+9+10+11+12+13+14+15+16+17
CG0039 | 分歧管安装 分歧管分歧前端铜管外径(mm) ≤22.2 | 10个 | 0.1 | 14.64 |  | 1.61 | 0 | 27.18 | 3.98 | 21.23 | 3.11 | 2.8 | 0.41 | 0.47 | 0 | 1.57 | 2.91 | 0.29 | 0 | 2.63 | 9.55 | 106.01
合 计 |  |  |  | 14.64 |  | 1.61 | 0 | - | 3.98 | - | 3.11 | - | 0.41 | 0.47 | 0 | 1.57 | 2.91 | 0.29 | 0 | 2.63 | 9.55 | 106.01
人工、材料及机械名称 | [5 empty] | 定额 材料费 2: 单位; 定额施工机具使用费 3: 数量; 企业管理费 4: 定额单价; 利润 6: 市场单价; 一般风险 费用 8: 价差合计; 一般风险 费用 10: 市场合价; 一般风险 费用 12: 备注
1.人 工
通风综合工 | [5 empty] | 定额 材料费 2: 工日; 定额施工机具使用费 3: 0.1171; 企业管理费 4: 125; 利润 6: 129; 一般风险 费用 8: 0.47; 一般风险 费用 10: 15.11
2.材 料
（1）计价材料
铜焊丝综合 | [5 empty] | 定额 材料费 2: kg; 定额施工机具使用费 3: 0.0162; 企业管理费 4: 53.42; 利润 6: 53.42; 一般风险 费用 8: 0; 一般风险 费用 10: 0.87
表-09-1
分部分项工程项目清单综合单价分析表(一)
工程名称：核医学科-空调工程 |  |  |  |  | 第 210 页 共 236 页
氧气 | [5 empty] | 定额 材料费 2: m3; 定额施工机具使用费 3: 0.095; 企业管理费 4: 3.26; 利润 6: 3.26; 一般风险 费用 8: 0; 一般风险 费用 10: 0.31
乙炔气 | [5 empty] | 定额 材料费 2: kg; 定额施工机具使用费 3: 0.0365; 企业管理费 4: 12.01; 利润 6: 12.01; 一般风险 费用 8: 0; 一般风险 费用 10: 0.44
（2）其他材料费
3.机 械
（1）机上人工
（2）燃油动力费
表-09-1
分部分项工程项目清单综合单价分析表(一)
工程名称：核医学科-空调工程 |  |  |  |  | 第 211 页 共 236 页
项目编码 | 031004014006 | 项目名称 |  | 铜分岐管 ≤Ф28.6mm |  | 利润 6: 计量单位; 一般风险 费用 8: 个; 一般风险 费用 10: 综合单价; 一般风险 费用 14: 143.65
定额编号 | 定额项目名称 | 单位 | 数量 | 定额综合单价 |  | 一般风险 费用 10: 人材机价差; 一般风险 费用 11: 其他风险费; 一般风险 费用 12: 组织措施费; 一般风险 费用 13: 安全文明施工费; 一般风险 费用 14: 建设工程竣工档案编制费; 一般风险 费用 15: 住宅工程质量分户验收费; 一般风险 费用 16: 规费; 一般风险 费用 17: 税金; 一般风险 费用 18: 合价
|  |  |  | 定额人工费 |  | 定额 材料费 2: 定额 材料费; 定额施工机具使用费 3: 定额施工机具使用费; 企业管理费 4: 企业管理费; 利润 6: 利润; 一般风险 费用 8: 一般风险 费用
|  |  |  | 1 |  | 2 | 3 | 4 | 5 | 6 | 7 | 8 | 9 | 10 | 11 | 12 | 13 | 14 | 15 | 16 | 17 | 18
[8 empty] | 费率 （%） | （1+3） ×(4) | 费率 （%） | （1+3） ×(6) | 费率 （%） | （1+3） ×(8) | [8 empty] | 1+2+3+5+7+9+10+11+12+13+14+15+16+17
CG0040 | 分歧管安装 分歧管分歧前端铜管外径(mm) ≤28.6 | 10个 | 0.1 | 21.84 |  | 2.4 | 0 | 27.18 | 5.94 | 21.23 | 4.64 | 2.8 | 0.61 | 0.7 | 0 | 2.34 | 4.33 | 0.43 | 0 | 3.93 | 12.94 | 143.65
合 计 |  |  |  | 21.84 |  | 2.4 | 0 | - | 5.94 | - | 4.64 | - | 0.61 | 0.7 | 0 | 2.34 | 4.33 | 0.43 | 0 | 3.93 | 12.94 | 143.65
人工、材料及机械名称 | [5 empty] | 定额 材料费 2: 单位; 定额施工机具使用费 3: 数量; 企业管理费 4: 定额单价; 利润 6: 市场单价; 一般风险 费用 8: 价差合计; 一般风险 费用 10: 市场合价; 一般风险 费用 12: 备注
1.人 工
通风综合工 | [5 empty] | 定额 材料费 2: 工日; 定额施工机具使用费 3: 0.1747; 企业管理费 4: 125; 利润 6: 129; 一般风险 费用 8: 0.7; 一般风险 费用 10: 22.54
2.材 料
（1）计价材料
铜焊丝综合 | [5 empty] | 定额 材料费 2: kg; 定额施工机具使用费 3: 0.0243; 企业管理费 4: 53.42; 利润 6: 53.42; 一般风险 费用 8: 0; 一般风险 费用 10: 1.3
表-09-1
分部分项工程项目清单综合单价分析表(一)
工程名称：核医学科-空调工程 |  |  |  |  | 第 212 页 共 236 页
氧气 | [5 empty] | 定额 材料费 2: m3; 定额施工机具使用费 3: 0.1403; 企业管理费 4: 3.26; 利润 6: 3.26; 一般风险 费用 8: 0; 一般风险 费用 10: 0.46
乙炔气 | [5 empty] | 定额 材料费 2: kg; 定额施工机具使用费 3: 0.054; 企业管理费 4: 12.01; 利润 6: 12.01; 一般风险 费用 8: 0; 一般风险 费用 10: 0.65
（2）其他材料费
3.机 械
（1）机上人工
（2）燃油动力费
表-09-1
分部分项工程项目清单综合单价分析表(一)
工程名称：核医学科-空调工程 |  |  |  |  | 第 213 页 共 236 页
项目编码 | 031001001006 | 项目名称 |  | 镀锌钢管 DN32 |  | 利润 6: 计量单位; 一般风险 费用 8: m; 一般风险 费用 10: 综合单价; 一般风险 费用 14: 53.85
定额编号 | 定额项目名称 | 单位 | 数量 | 定额综合单价 |  | 一般风险 费用 10: 人材机价差; 一般风险 费用 11: 其他风险费; 一般风险 费用 12: 组织措施费; 一般风险 费用 13: 安全文明施工费; 一般风险 费用 14: 建设工程竣工档案编制费; 一般风险 费用 15: 住宅工程质量分户验收费; 一般风险 费用 16: 规费; 一般风险 费用 17: 税金; 一般风险 费用 18: 合价
|  |  |  | 定额人工费 |  | 定额 材料费 2: 定额 材料费; 定额施工机具使用费 3: 定额施工机具使用费; 企业管理费 4: 企业管理费; 利润 6: 利润; 一般风险 费用 8: 一般风险 费用
|  |  |  | 1 |  | 2 | 3 | 4 | 5 | 6 | 7 | 8 | 9 | 10 | 11 | 12 | 13 | 14 | 15 | 16 | 17 | 18
[8 empty] | 费率 （%） | （1+3） ×(4) | 费率 （%） | （1+3） ×(6) | 费率 （%） | （1+3） ×(8) | [8 empty] | 1+2+3+5+7+9+10+11+12+13+14+15+16+17
CK0039 | 空调冷热水室内镀锌钢管(螺纹连接) 公称直径 ≤32mm  | 10m | 0.1 | 16.54 |  | 1.71 | 0.58 | 29.46 | 5.04 | 23.68 | 4.05 | 2.8 | 0.48 | 0.55 | 0 | 1.96 | 3.28 | 0.33 | 0 | 2.98 | 4.85 | 53.85
合 计 |  |  |  | 16.54 |  | 1.71 | 0.58 | - | 5.04 | - | 4.05 | - | 0.48 | 0.55 | 0 | 1.96 | 3.28 | 0.33 | 0 | 2.98 | 4.85 | 53.85
人工、材料及机械名称 | [5 empty] | 定额 材料费 2: 单位; 定额施工机具使用费 3: 数量; 企业管理费 4: 定额单价; 利润 6: 市场单价; 一般风险 费用 8: 价差合计; 一般风险 费用 10: 市场合价; 一般风险 费用 12: 备注
1.人 工
管工综合工 | [5 empty] | 定额 材料费 2: 工日; 定额施工机具使用费 3: 0.1323; 企业管理费 4: 125; 利润 6: 129; 一般风险 费用 8: 0.53; 一般风险 费用 10: 17.07
2.材 料
（1）计价材料
热轧厚钢板8~15 | [5 empty] | 定额 材料费 2: kg; 定额施工机具使用费 3: 0.0037; 企业管理费 4: 3.08; 利润 6: 3.46; 一般风险 费用 8: 0; 一般风险 费用 10: 0.01
表-09-1
分部分项工程项目清单综合单价分析表(一)
工程名称：核医学科-空调工程 |  |  |  |  | 第 214 页 共 236 页
橡胶板1~3 | [5 empty] | 定额 材料费 2: kg; 定额施工机具使用费 3: 0.0009; 企业管理费 4: 5.81; 利润 6: 5.81; 一般风险 费用 8: 0; 一般风险 费用 10: 0.01
线麻 | [5 empty] | 定额 材料费 2: kg; 定额施工机具使用费 3: 0.0013; 企业管理费 4: 19.47; 利润 6: 19.47; 一般风险 费用 8: 0; 一般风险 费用 10: 0.03
精制六角螺栓 | [5 empty] | 定额 材料费 2: kg; 定额施工机具使用费 3: 0.0005; 企业管理费 4: 6.79; 利润 6: 6.79; 一般风险 费用 8: 0; 一般风险 费用 10: 0
低碳钢焊条J422 φ3.2 | [5 empty] | 定额 材料费 2: kg; 定额施工机具使用费 3: 0.0002; 企业管理费 4: 4.19; 利润 6: 4.19; 一般风险 费用 8: 0; 一般风险 费用 10: 0
铅油 | [5 empty] | 定额 材料费 2: kg; 定额施工机具使用费 3: 0.013; 企业管理费 4: 4.62; 利润 6: 4.62; 一般风险 费用 8: 0; 一般风险 费用 10: 0.06
氧气 | [5 empty] | 定额 材料费 2: m3; 定额施工机具使用费 3: 0.0006; 企业管理费 4: 3.26; 利润 6: 3.26; 一般风险 费用 8: 0; 一般风险 费用 10: 0
乙炔气 | [5 empty] | 定额 材料费 2: kg; 定额施工机具使用费 3: 0.0002; 企业管理费 4: 12.01; 利润 6: 12.01; 一般风险 费用 8: 0; 一般风险 费用 10: 0
焊接钢管DN20 | [5 empty] | 定额 材料费 2: m; 定额施工机具使用费 3: 0.0016; 企业管理费 4: 2.85; 利润 6: 6.99; 一般风险 费用 8: 0.01; 一般风险 费用 10: 0.01
橡胶软管DN20 | [5 empty] | 定额 材料费 2: m; 定额施工机具使用费 3: 0.0007; 企业管理费 4: 2.13; 利润 6: 2.13; 一般风险 费用 8: 0; 一般风险 费用 10: 0
镀锌钢管管件室内 DN32 | [5 empty] | 定额 材料费 2: 个; 定额施工机具使用费 3: 0.909; 企业管理费 4: 1.71; 利润 6: 1.71; 一般风险 费用 8: 0; 一般风险 费用 10: 1.55
螺纹截止阀J11T-16 DN20 | [5 empty] | 定额 材料费 2: 个; 定额施工机具使用费 3: 0.0005; 企业管理费 4: 21.17; 利润 6: 21.17; 一般风险 费用 8: 0; 一般风险 费用 10: 0.01
弹簧压力表Y-100 0~1.6MPA | [5 empty] | 定额 材料费 2: 块; 定额施工机具使用费 3: 0.0002; 企业管理费 4: 21.37; 利润 6: 21.37; 一般风险 费用 8: 0; 一般风险 费用 10: 0
压力表弯管DN15 | [5 empty] | 定额 材料费 2: 个; 定额施工机具使用费 3: 0.0002; 企业管理费 4: 5.3; 利润 6: 5.3; 一般风险 费用 8: 0; 一般风险 费用 10: 0
表-09-1
分部分项工程项目清单综合单价分析表(一)
工程名称：核医学科-空调工程 |  |  |  |  | 第 215 页 共 236 页
水 | [5 empty] | 定额 材料费 2: m3; 定额施工机具使用费 3: 0.004; 企业管理费 4: 4.42; 利润 6: 3.8; 一般风险 费用 8: 0; 一般风险 费用 10: 0.02
（2）其他材料费
3.机 械
（1）机上人工
机上人工 | [5 empty] | 定额 材料费 2: 工日; 定额施工机具使用费 3: 0.0006; 企业管理费 4: 120; 利润 6: 124; 一般风险 费用 8: 0; 一般风险 费用 10: 0.07
（2）燃油动力费
柴油 | [5 empty] | 定额 材料费 2: kg; 定额施工机具使用费 3: 0.0049; 企业管理费 4: 5.64; 利润 6: 7.5; 一般风险 费用 8: 0.01; 一般风险 费用 10: 0.04
电 | [5 empty] | 定额 材料费 2: kW·h; 定额施工机具使用费 3: 0.2629; 企业管理费 4: 0.7; 利润 6: 0.7; 一般风险 费用 8: 0; 一般风险 费用 10: 0.18
表-09-1
分部分项工程项目清单综合单价分析表(一)
工程名称：核医学科-空调工程 |  |  |  |  | 第 216 页 共 236 页
项目编码 | 031001001007 | 项目名称 |  | 镀锌钢管 DN25 |  | 利润 6: 计量单位; 一般风险 费用 8: m; 一般风险 费用 10: 综合单价; 一般风险 费用 14: 47.23
定额编号 | 定额项目名称 | 单位 | 数量 | 定额综合单价 |  | 一般风险 费用 10: 人材机价差; 一般风险 费用 11: 其他风险费; 一般风险 费用 12: 组织措施费; 一般风险 费用 13: 安全文明施工费; 一般风险 费用 14: 建设工程竣工档案编制费; 一般风险 费用 15: 住宅工程质量分户验收费; 一般风险 费用 16: 规费; 一般风险 费用 17: 税金; 一般风险 费用 18: 合价
|  |  |  | 定额人工费 |  | 定额 材料费 2: 定额 材料费; 定额施工机具使用费 3: 定额施工机具使用费; 企业管理费 4: 企业管理费; 利润 6: 利润; 一般风险 费用 8: 一般风险 费用
|  |  |  | 1 |  | 2 | 3 | 4 | 5 | 6 | 7 | 8 | 9 | 10 | 11 | 12 | 13 | 14 | 15 | 16 | 17 | 18
[8 empty] | 费率 （%） | （1+3） ×(4) | 费率 （%） | （1+3） ×(6) | 费率 （%） | （1+3） ×(8) | [8 empty] | 1+2+3+5+7+9+10+11+12+13+14+15+16+17
CK0038 | 空调冷热水室内镀锌钢管(螺纹连接) 公称直径 ≤25mm  | 10m | 0.1 | 15.44 |  | 1.36 | 0.47 | 29.46 | 4.69 | 23.68 | 3.77 | 2.8 | 0.45 | 0.51 | 0 | 1.83 | 3.06 | 0.31 | 0 | 2.78 | 4.26 | 47.23
合 计 |  |  |  | 15.44 |  | 1.36 | 0.47 | - | 4.69 | - | 3.77 | - | 0.45 | 0.51 | 0 | 1.83 | 3.06 | 0.31 | 0 | 2.78 | 4.26 | 47.23
人工、材料及机械名称 | [5 empty] | 定额 材料费 2: 单位; 定额施工机具使用费 3: 数量; 企业管理费 4: 定额单价; 利润 6: 市场单价; 一般风险 费用 8: 价差合计; 一般风险 费用 10: 市场合价; 一般风险 费用 12: 备注
1.人 工
管工综合工 | [5 empty] | 定额 材料费 2: 工日; 定额施工机具使用费 3: 0.1235; 企业管理费 4: 125; 利润 6: 129; 一般风险 费用 8: 0.49; 一般风险 费用 10: 15.93
2.材 料
（1）计价材料
热轧厚钢板8~15 | [5 empty] | 定额 材料费 2: kg; 定额施工机具使用费 3: 0.0034; 企业管理费 4: 3.08; 利润 6: 3.46; 一般风险 费用 8: 0; 一般风险 费用 10: 0.01
表-09-1
分部分项工程项目清单综合单价分析表(一)
工程名称：核医学科-空调工程 |  |  |  |  | 第 217 页 共 236 页
橡胶板1~3 | [5 empty] | 定额 材料费 2: kg; 定额施工机具使用费 3: 0.0008; 企业管理费 4: 5.81; 利润 6: 5.81; 一般风险 费用 8: 0; 一般风险 费用 10: 0
线麻 | [5 empty] | 定额 材料费 2: kg; 定额施工机具使用费 3: 0.0012; 企业管理费 4: 19.47; 利润 6: 19.47; 一般风险 费用 8: 0; 一般风险 费用 10: 0.02
精制六角螺栓 | [5 empty] | 定额 材料费 2: kg; 定额施工机具使用费 3: 0.0004; 企业管理费 4: 6.79; 利润 6: 6.79; 一般风险 费用 8: 0; 一般风险 费用 10: 0
低碳钢焊条J422 φ3.2 | [5 empty] | 定额 材料费 2: kg; 定额施工机具使用费 3: 0.0002; 企业管理费 4: 4.19; 利润 6: 4.19; 一般风险 费用 8: 0; 一般风险 费用 10: 0
铅油 | [5 empty] | 定额 材料费 2: kg; 定额施工机具使用费 3: 0.0117; 企业管理费 4: 4.62; 利润 6: 4.62; 一般风险 费用 8: 0; 一般风险 费用 10: 0.05
氧气 | [5 empty] | 定额 材料费 2: m3; 定额施工机具使用费 3: 0.0003; 企业管理费 4: 3.26; 利润 6: 3.26; 一般风险 费用 8: 0; 一般风险 费用 10: 0
乙炔气 | [5 empty] | 定额 材料费 2: kg; 定额施工机具使用费 3: 0.0001; 企业管理费 4: 12.01; 利润 6: 12.01; 一般风险 费用 8: 0; 一般风险 费用 10: 0
焊接钢管DN20 | [5 empty] | 定额 材料费 2: m; 定额施工机具使用费 3: 0.0015; 企业管理费 4: 2.85; 利润 6: 6.99; 一般风险 费用 8: 0.01; 一般风险 费用 10: 0.01
橡胶软管DN20 | [5 empty] | 定额 材料费 2: m; 定额施工机具使用费 3: 0.0007; 企业管理费 4: 2.13; 利润 6: 2.13; 一般风险 费用 8: 0; 一般风险 费用 10: 0
镀锌钢管管件室内 DN25 | [5 empty] | 定额 材料费 2: 个; 定额施工机具使用费 3: 0.959; 企业管理费 4: 1.28; 利润 6: 1.28; 一般风险 费用 8: 0; 一般风险 费用 10: 1.23
螺纹截止阀J11T-16 DN20 | [5 empty] | 定额 材料费 2: 个; 定额施工机具使用费 3: 0.0004; 企业管理费 4: 21.17; 利润 6: 21.17; 一般风险 费用 8: 0; 一般风险 费用 10: 0.01
弹簧压力表Y-100 0~1.6MPA | [5 empty] | 定额 材料费 2: 块; 定额施工机具使用费 3: 0.0002; 企业管理费 4: 21.37; 利润 6: 21.37; 一般风险 费用 8: 0; 一般风险 费用 10: 0
压力表弯管DN15 | [5 empty] | 定额 材料费 2: 个; 定额施工机具使用费 3: 0.0002; 企业管理费 4: 5.3; 利润 6: 5.3; 一般风险 费用 8: 0; 一般风险 费用 10: 0
表-09-1
分部分项工程项目清单综合单价分析表(一)
工程名称：核医学科-空调工程 |  |  |  |  | 第 218 页 共 236 页
水 | [5 empty] | 定额 材料费 2: m3; 定额施工机具使用费 3: 0.0023; 企业管理费 4: 4.42; 利润 6: 3.8; 一般风险 费用 8: 0; 一般风险 费用 10: 0.01
（2）其他材料费
3.机 械
（1）机上人工
机上人工 | [5 empty] | 定额 材料费 2: 工日; 定额施工机具使用费 3: 0.0005; 企业管理费 4: 120; 利润 6: 124; 一般风险 费用 8: 0; 一般风险 费用 10: 0.06
（2）燃油动力费
柴油 | [5 empty] | 定额 材料费 2: kg; 定额施工机具使用费 3: 0.0037; 企业管理费 4: 5.64; 利润 6: 7.5; 一般风险 费用 8: 0.01; 一般风险 费用 10: 0.03
电 | [5 empty] | 定额 材料费 2: kW·h; 定额施工机具使用费 3: 0.2178; 企业管理费 4: 0.7; 利润 6: 0.7; 一般风险 费用 8: 0; 一般风险 费用 10: 0.15
表-09-1
分部分项工程项目清单综合单价分析表(一)
工程名称：核医学科-空调工程 |  |  |  |  | 第 219 页 共 236 页
项目编码 | 031001001008 | 项目名称 |  | 镀锌钢管 DN20 |  | 利润 6: 计量单位; 一般风险 费用 8: m; 一般风险 费用 10: 综合单价; 一般风险 费用 14: 41.26
定额编号 | 定额项目名称 | 单位 | 数量 | 定额综合单价 |  | 一般风险 费用 10: 人材机价差; 一般风险 费用 11: 其他风险费; 一般风险 费用 12: 组织措施费; 一般风险 费用 13: 安全文明施工费; 一般风险 费用 14: 建设工程竣工档案编制费; 一般风险 费用 15: 住宅工程质量分户验收费; 一般风险 费用 16: 规费; 一般风险 费用 17: 税金; 一般风险 费用 18: 合价
|  |  |  | 定额人工费 |  | 定额 材料费 2: 定额 材料费; 定额施工机具使用费 3: 定额施工机具使用费; 企业管理费 4: 企业管理费; 利润 6: 利润; 一般风险 费用 8: 一般风险 费用
|  |  |  | 1 |  | 2 | 3 | 4 | 5 | 6 | 7 | 8 | 9 | 10 | 11 | 12 | 13 | 14 | 15 | 16 | 17 | 18
[8 empty] | 费率 （%） | （1+3） ×(4) | 费率 （%） | （1+3） ×(6) | 费率 （%） | （1+3） ×(8) | [8 empty] | 1+2+3+5+7+9+10+11+12+13+14+15+16+17
CK0037 | 空调冷热水室内镀锌钢管(螺纹连接) 公称直径 ≤20mm  | 10m | 0.1 | 14.08 |  | 1.08 | 0.26 | 29.46 | 4.22 | 23.68 | 3.4 | 2.8 | 0.4 | 0.46 | 0 | 1.66 | 2.79 | 0.28 | 0 | 2.53 | 3.72 | 41.26
合 计 |  |  |  | 14.08 |  | 1.08 | 0.26 | - | 4.22 | - | 3.4 | - | 0.4 | 0.46 | 0 | 1.66 | 2.79 | 0.28 | 0 | 2.53 | 3.72 | 41.26
人工、材料及机械名称 | [5 empty] | 定额 材料费 2: 单位; 定额施工机具使用费 3: 数量; 企业管理费 4: 定额单价; 利润 6: 市场单价; 一般风险 费用 8: 价差合计; 一般风险 费用 10: 市场合价; 一般风险 费用 12: 备注
1.人 工
管工综合工 | [5 empty] | 定额 材料费 2: 工日; 定额施工机具使用费 3: 0.1126; 企业管理费 4: 125; 利润 6: 129; 一般风险 费用 8: 0.45; 一般风险 费用 10: 14.53
2.材 料
（1）计价材料
热轧厚钢板8~15 | [5 empty] | 定额 材料费 2: kg; 定额施工机具使用费 3: 0.0032; 企业管理费 4: 3.08; 利润 6: 3.46; 一般风险 费用 8: 0; 一般风险 费用 10: 0.01
表-09-1
分部分项工程项目清单综合单价分析表(一)
工程名称：核医学科-空调工程 |  |  |  |  | 第 220 页 共 236 页
橡胶板1~3 | [5 empty] | 定额 材料费 2: kg; 定额施工机具使用费 3: 0.0008; 企业管理费 4: 5.81; 利润 6: 5.81; 一般风险 费用 8: 0; 一般风险 费用 10: 0
线麻 | [5 empty] | 定额 材料费 2: kg; 定额施工机具使用费 3: 0.001; 企业管理费 4: 19.47; 利润 6: 19.47; 一般风险 费用 8: 0; 一般风险 费用 10: 0.02
精制六角螺栓 | [5 empty] | 定额 材料费 2: kg; 定额施工机具使用费 3: 0.0004; 企业管理费 4: 6.79; 利润 6: 6.79; 一般风险 费用 8: 0; 一般风险 费用 10: 0
低碳钢焊条J422 φ3.2 | [5 empty] | 定额 材料费 2: kg; 定额施工机具使用费 3: 0.0002; 企业管理费 4: 4.19; 利润 6: 4.19; 一般风险 费用 8: 0; 一般风险 费用 10: 0
铅油 | [5 empty] | 定额 材料费 2: kg; 定额施工机具使用费 3: 0.0098; 企业管理费 4: 4.62; 利润 6: 4.62; 一般风险 费用 8: 0; 一般风险 费用 10: 0.05
氧气 | [5 empty] | 定额 材料费 2: m3; 定额施工机具使用费 3: 0.0003; 企业管理费 4: 3.26; 利润 6: 3.26; 一般风险 费用 8: 0; 一般风险 费用 10: 0
乙炔气 | [5 empty] | 定额 材料费 2: kg; 定额施工机具使用费 3: 0.0001; 企业管理费 4: 12.01; 利润 6: 12.01; 一般风险 费用 8: 0; 一般风险 费用 10: 0
焊接钢管DN20 | [5 empty] | 定额 材料费 2: m; 定额施工机具使用费 3: 0.0014; 企业管理费 4: 2.85; 利润 6: 6.99; 一般风险 费用 8: 0.01; 一般风险 费用 10: 0.01
橡胶软管DN20 | [5 empty] | 定额 材料费 2: m; 定额施工机具使用费 3: 0.0006; 企业管理费 4: 2.13; 利润 6: 2.13; 一般风险 费用 8: 0; 一般风险 费用 10: 0
镀锌钢管管件室内 DN20 | [5 empty] | 定额 材料费 2: 个; 定额施工机具使用费 3: 0.939; 企业管理费 4: 1.03; 利润 6: 1.03; 一般风险 费用 8: 0; 一般风险 费用 10: 0.97
螺纹截止阀J11T-16 DN20 | [5 empty] | 定额 材料费 2: 个; 定额施工机具使用费 3: 0.0004; 企业管理费 4: 21.17; 利润 6: 21.17; 一般风险 费用 8: 0; 一般风险 费用 10: 0.01
弹簧压力表Y-100 0~1.6MPA | [5 empty] | 定额 材料费 2: 块; 定额施工机具使用费 3: 0.0002; 企业管理费 4: 21.37; 利润 6: 21.37; 一般风险 费用 8: 0; 一般风险 费用 10: 0
压力表弯管DN15 | [5 empty] | 定额 材料费 2: 个; 定额施工机具使用费 3: 0.0002; 企业管理费 4: 5.3; 利润 6: 5.3; 一般风险 费用 8: 0; 一般风险 费用 10: 0
表-09-1
分部分项工程项目清单综合单价分析表(一)
工程名称：核医学科-空调工程 |  |  |  |  | 第 221 页 共 236 页
水 | [5 empty] | 定额 材料费 2: m3; 定额施工机具使用费 3: 0.0014; 企业管理费 4: 4.42; 利润 6: 3.8; 一般风险 费用 8: 0; 一般风险 费用 10: 0.01
（2）其他材料费
3.机 械
（1）机上人工
机上人工 | [5 empty] | 定额 材料费 2: 工日; 定额施工机具使用费 3: 0.0003; 企业管理费 4: 120; 利润 6: 124; 一般风险 费用 8: 0; 一般风险 费用 10: 0.04
（2）燃油动力费
柴油 | [5 empty] | 定额 材料费 2: kg; 定额施工机具使用费 3: 0.0025; 企业管理费 4: 5.64; 利润 6: 7.5; 一般风险 费用 8: 0; 一般风险 费用 10: 0.02
电 | [5 empty] | 定额 材料费 2: kW·h; 定额施工机具使用费 3: 0.1162; 企业管理费 4: 0.7; 利润 6: 0.7; 一般风险 费用 8: 0; 一般风险 费用 10: 0.08
表-09-1
分部分项工程项目清单综合单价分析表(一)
工程名称：核医学科-空调工程 |  |  |  |  | 第 222 页 共 236 页
项目编码 | 031208002005 | 项目名称 |  | 橡塑保温 |  | 利润 6: 计量单位; 一般风险 费用 8: m3; 一般风险 费用 10: 综合单价; 一般风险 费用 14: 3211.36
定额编号 | 定额项目名称 | 单位 | 数量 | 定额综合单价 |  | 一般风险 费用 10: 人材机价差; 一般风险 费用 11: 其他风险费; 一般风险 费用 12: 组织措施费; 一般风险 费用 13: 安全文明施工费; 一般风险 费用 14: 建设工程竣工档案编制费; 一般风险 费用 15: 住宅工程质量分户验收费; 一般风险 费用 16: 规费; 一般风险 费用 17: 税金; 一般风险 费用 18: 合价
|  |  |  | 定额人工费 |  | 定额 材料费 2: 定额 材料费; 定额施工机具使用费 3: 定额施工机具使用费; 企业管理费 4: 企业管理费; 利润 6: 利润; 一般风险 费用 8: 一般风险 费用
|  |  |  | 1 |  | 2 | 3 | 4 | 5 | 6 | 7 | 8 | 9 | 10 | 11 | 12 | 13 | 14 | 15 | 16 | 17 | 18
[8 empty] | 费率 （%） | （1+3） ×(4) | 费率 （%） | （1+3） ×(6) | 费率 （%） | （1+3） ×(8) | [8 empty] | 1+2+3+5+7+9+10+11+12+13+14+15+16+17
CL1440 | 管道绝热 橡塑管壳安装(管道) DN50以下 | m3 | 1 | 480.13 |  | 146.91 | 0 | 22.79 | 109.42 | 14.46 | 69.43 | 2.8 | 13.44 | 15.36 | 0 | 47.15 | 95.28 | 9.22 | 0 | 86.42 | 289.29 | 3211.36
合 计 |  |  |  | 480.13 |  | 146.91 | 0 | - | 109.42 | - | 69.43 | - | 13.44 | 15.36 | 0 | 47.15 | 95.28 | 9.22 | 0 | 86.42 | 289.29 | 3211.36
人工、材料及机械名称 | [5 empty] | 定额 材料费 2: 单位; 定额施工机具使用费 3: 数量; 企业管理费 4: 定额单价; 利润 6: 市场单价; 一般风险 费用 8: 价差合计; 一般风险 费用 10: 市场合价; 一般风险 费用 12: 备注
1.人 工
绝热综合工 | [5 empty] | 定额 材料费 2: 工日; 定额施工机具使用费 3: 3.841; 企业管理费 4: 125; 利润 6: 129; 一般风险 费用 8: 15.36; 一般风险 费用 10: 495.49
2.材 料
（1）计价材料
贴缝胶带9m | [5 empty] | 定额 材料费 2: 卷; 定额施工机具使用费 3: 4.25; 企业管理费 4: 34.19; 利润 6: 34.19; 一般风险 费用 8: 0; 一般风险 费用 10: 145.31
表-09-1
分部分项工程项目清单综合单价分析表(一)
工程名称：核医学科-空调工程 |  |  |  |  | 第 223 页 共 236 页
（2）其他材料费
其他材料费 | [5 empty] | 定额 材料费 2: 元; 定额施工机具使用费 3: —; 企业管理费 4: —; 利润 6: 1; 一般风险 费用 8: —; 一般风险 费用 10: 1.6
3.机 械
（1）机上人工
（2）燃油动力费
表-09-1
分部分项工程项目清单综合单价分析表(一)
工程名称：核医学科-空调工程 |  |  |  |  | 第 224 页 共 236 页
项目编码 | 031002003027 | 项目名称 |  | 穿墙钢套管 DN32 |  | 利润 6: 计量单位; 一般风险 费用 8: 个; 一般风险 费用 10: 综合单价; 一般风险 费用 14: 26.55
定额编号 | 定额项目名称 | 单位 | 数量 | 定额综合单价 |  | 一般风险 费用 10: 人材机价差; 一般风险 费用 11: 其他风险费; 一般风险 费用 12: 组织措施费; 一般风险 费用 13: 安全文明施工费; 一般风险 费用 14: 建设工程竣工档案编制费; 一般风险 费用 15: 住宅工程质量分户验收费; 一般风险 费用 16: 规费; 一般风险 费用 17: 税金; 一般风险 费用 18: 合价
|  |  |  | 定额人工费 |  | 定额 材料费 2: 定额 材料费; 定额施工机具使用费 3: 定额施工机具使用费; 企业管理费 4: 企业管理费; 利润 6: 利润; 一般风险 费用 8: 一般风险 费用
|  |  |  | 1 |  | 2 | 3 | 4 | 5 | 6 | 7 | 8 | 9 | 10 | 11 | 12 | 13 | 14 | 15 | 16 | 17 | 18
[8 empty] | 费率 （%） | （1+3） ×(4) | 费率 （%） | （1+3） ×(6) | 费率 （%） | （1+3） ×(8) | [8 empty] | 1+2+3+5+7+9+10+11+12+13+14+15+16+17
CK0773 | 给排水、采暖、燃气安装工程 一般套管制作安装(钢管) 公称直径 ≤32mm | 个 | 1 | 7.88 |  | 2.85 | 0.68 | 29.46 | 2.52 | 23.68 | 2.03 | 2.8 | 0.24 | 0.44 | 0 | 0.93 | 1.56 | 0.16 | 0 | 1.42 | 2.39 | 26.55
合 计 |  |  |  | 7.88 |  | 2.85 | 0.68 | - | 2.52 | - | 2.03 | - | 0.24 | 0.44 | 0 | 0.93 | 1.56 | 0.16 | 0 | 1.42 | 2.39 | 26.55
人工、材料及机械名称 | [5 empty] | 定额 材料费 2: 单位; 定额施工机具使用费 3: 数量; 企业管理费 4: 定额单价; 利润 6: 市场单价; 一般风险 费用 8: 价差合计; 一般风险 费用 10: 市场合价; 一般风险 费用 12: 备注
1.人 工
管工综合工 | [5 empty] | 定额 材料费 2: 工日; 定额施工机具使用费 3: 0.063; 企业管理费 4: 125; 利润 6: 129; 一般风险 费用 8: 0.25; 一般风险 费用 10: 8.13
2.材 料
（1）计价材料
圆钢φ10~14 | [5 empty] | 定额 材料费 2: kg; 定额施工机具使用费 3: 0.158; 企业管理费 4: 2.44; 利润 6: 3.62; 一般风险 费用 8: 0.19; 一般风险 费用 10: 0.57
表-09-1
分部分项工程项目清单综合单价分析表(一)
工程名称：核医学科-空调工程 |  |  |  |  | 第 225 页 共 236 页
油麻 | [5 empty] | 定额 材料费 2: kg; 定额施工机具使用费 3: 0.158; 企业管理费 4: 8; 利润 6: 8; 一般风险 费用 8: 0; 一般风险 费用 10: 1.26
尼龙砂轮片φ400 | [5 empty] | 定额 材料费 2: 片; 定额施工机具使用费 3: 0.021; 企业管理费 4: 8.72; 利润 6: 8.72; 一般风险 费用 8: 0; 一般风险 费用 10: 0.18
低碳钢焊条J422 φ3.2 | [5 empty] | 定额 材料费 2: kg; 定额施工机具使用费 3: 0.017; 企业管理费 4: 4.19; 利润 6: 4.19; 一般风险 费用 8: 0; 一般风险 费用 10: 0.07
钢丝刷子 | [5 empty] | 定额 材料费 2: 把; 定额施工机具使用费 3: 0.002; 企业管理费 4: 2.97; 利润 6: 2.97; 一般风险 费用 8: 0; 一般风险 费用 10: 0.01
水泥42.5 | [5 empty] | 定额 材料费 2: kg; 定额施工机具使用费 3: 0.186; 企业管理费 4: 0.32; 利润 6: 0.34; 一般风险 费用 8: 0; 一般风险 费用 10: 0.06
砂子 | [5 empty] | 定额 材料费 2: kg; 定额施工机具使用费 3: 0.558; 企业管理费 4: 0.07; 利润 6: 0.07; 一般风险 费用 8: 0; 一般风险 费用 10: 0.04
酚醛防锈漆 | [5 empty] | 定额 材料费 2: kg; 定额施工机具使用费 3: 0.017; 企业管理费 4: 10.85; 利润 6: 10.85; 一般风险 费用 8: 0; 一般风险 费用 10: 0.18
密封油膏 | [5 empty] | 定额 材料费 2: kg; 定额施工机具使用费 3: 0.153; 企业管理费 4: 3.28; 利润 6: 3.28; 一般风险 费用 8: 0; 一般风险 费用 10: 0.5
氧气 | [5 empty] | 定额 材料费 2: m3; 定额施工机具使用费 3: 0.021; 企业管理费 4: 3.26; 利润 6: 3.26; 一般风险 费用 8: 0; 一般风险 费用 10: 0.07
乙炔气 | [5 empty] | 定额 材料费 2: kg; 定额施工机具使用费 3: 0.007; 企业管理费 4: 12.01; 利润 6: 12.01; 一般风险 费用 8: 0; 一般风险 费用 10: 0.08
（2）其他材料费
3.机 械
（1）机上人工
（2）燃油动力费
表-09-1
分部分项工程项目清单综合单价分析表(一)
工程名称：核医学科-空调工程 |  |  |  |  | 第 226 页 共 236 页
电 | [5 empty] | 定额 材料费 2: kW·h; 定额施工机具使用费 3: 0.7223; 企业管理费 4: 0.7; 利润 6: 0.7; 一般风险 费用 8: 0; 一般风险 费用 10: 0.51
表-09-1
分部分项工程项目清单综合单价分析表(一)
工程名称：核医学科-空调工程 |  |  |  |  | 第 227 页 共 236 页
项目编码 | 031002003028 | 项目名称 |  | 穿墙钢套管 DN40 |  | 利润 6: 计量单位; 一般风险 费用 8: 个; 一般风险 费用 10: 综合单价; 一般风险 费用 14: 39.28
定额编号 | 定额项目名称 | 单位 | 数量 | 定额综合单价 |  | 一般风险 费用 10: 人材机价差; 一般风险 费用 11: 其他风险费; 一般风险 费用 12: 组织措施费; 一般风险 费用 13: 安全文明施工费; 一般风险 费用 14: 建设工程竣工档案编制费; 一般风险 费用 15: 住宅工程质量分户验收费; 一般风险 费用 16: 规费; 一般风险 费用 17: 税金; 一般风险 费用 18: 合价
|  |  |  | 定额人工费 |  | 定额 材料费 2: 定额 材料费; 定额施工机具使用费 3: 定额施工机具使用费; 企业管理费 4: 企业管理费; 利润 6: 利润; 一般风险 费用 8: 一般风险 费用
|  |  |  | 1 |  | 2 | 3 | 4 | 5 | 6 | 7 | 8 | 9 | 10 | 11 | 12 | 13 | 14 | 15 | 16 | 17 | 18
[8 empty] | 费率 （%） | （1+3） ×(4) | 费率 （%） | （1+3） ×(6) | 费率 （%） | （1+3） ×(8) | [8 empty] | 1+2+3+5+7+9+10+11+12+13+14+15+16+17
CK0774 | 给排水、采暖、燃气安装工程 一般套管制作安装(钢管) 公称直径 ≤50mm  | 个 | 1 | 11.25 |  | 6.74 | 0.68 | 29.46 | 3.51 | 23.68 | 2.83 | 2.8 | 0.33 | 0.55 | 0 | 1.33 | 2.23 | 0.23 | 0 | 2.03 | 3.54 | 39.28
合 计 |  |  |  | 11.25 |  | 6.74 | 0.68 | - | 3.51 | - | 2.83 | - | 0.33 | 0.55 | 0 | 1.33 | 2.23 | 0.23 | 0 | 2.03 | 3.54 | 39.28
人工、材料及机械名称 | [5 empty] | 定额 材料费 2: 单位; 定额施工机具使用费 3: 数量; 企业管理费 4: 定额单价; 利润 6: 市场单价; 一般风险 费用 8: 价差合计; 一般风险 费用 10: 市场合价; 一般风险 费用 12: 备注
1.人 工
管工综合工 | [5 empty] | 定额 材料费 2: 工日; 定额施工机具使用费 3: 0.09; 企业管理费 4: 125; 利润 6: 129; 一般风险 费用 8: 0.36; 一般风险 费用 10: 11.61
2.材 料
（1）计价材料
圆钢φ10~14 | [5 empty] | 定额 材料费 2: kg; 定额施工机具使用费 3: 0.158; 企业管理费 4: 2.44; 利润 6: 3.62; 一般风险 费用 8: 0.19; 一般风险 费用 10: 0.57
表-09-1
分部分项工程项目清单综合单价分析表(一)
工程名称：核医学科-空调工程 |  |  |  |  | 第 228 页 共 236 页
油麻 | [5 empty] | 定额 材料费 2: kg; 定额施工机具使用费 3: 0.623; 企业管理费 4: 8; 利润 6: 8; 一般风险 费用 8: 0; 一般风险 费用 10: 4.98
尼龙砂轮片φ400 | [5 empty] | 定额 材料费 2: 片; 定额施工机具使用费 3: 0.026; 企业管理费 4: 8.72; 利润 6: 8.72; 一般风险 费用 8: 0; 一般风险 费用 10: 0.23
低碳钢焊条J422 φ3.2 | [5 empty] | 定额 材料费 2: kg; 定额施工机具使用费 3: 0.019; 企业管理费 4: 4.19; 利润 6: 4.19; 一般风险 费用 8: 0; 一般风险 费用 10: 0.08
钢丝刷子 | [5 empty] | 定额 材料费 2: 把; 定额施工机具使用费 3: 0.003; 企业管理费 4: 2.97; 利润 6: 2.97; 一般风险 费用 8: 0; 一般风险 费用 10: 0.01
水泥42.5 | [5 empty] | 定额 材料费 2: kg; 定额施工机具使用费 3: 0.245; 企业管理费 4: 0.32; 利润 6: 0.34; 一般风险 费用 8: 0; 一般风险 费用 10: 0.08
砂子 | [5 empty] | 定额 材料费 2: kg; 定额施工机具使用费 3: 0.734; 企业管理费 4: 0.07; 利润 6: 0.07; 一般风险 费用 8: 0; 一般风险 费用 10: 0.05
酚醛防锈漆 | [5 empty] | 定额 材料费 2: kg; 定额施工机具使用费 3: 0.02; 企业管理费 4: 10.85; 利润 6: 10.85; 一般风险 费用 8: 0; 一般风险 费用 10: 0.22
密封油膏 | [5 empty] | 定额 材料费 2: kg; 定额施工机具使用费 3: 0.163; 企业管理费 4: 3.28; 利润 6: 3.28; 一般风险 费用 8: 0; 一般风险 费用 10: 0.53
氧气 | [5 empty] | 定额 材料费 2: m3; 定额施工机具使用费 3: 0.024; 企业管理费 4: 3.26; 利润 6: 3.26; 一般风险 费用 8: 0; 一般风险 费用 10: 0.08
乙炔气 | [5 empty] | 定额 材料费 2: kg; 定额施工机具使用费 3: 0.008; 企业管理费 4: 12.01; 利润 6: 12.01; 一般风险 费用 8: 0; 一般风险 费用 10: 0.1
（2）其他材料费
3.机 械
（1）机上人工
（2）燃油动力费
表-09-1
分部分项工程项目清单综合单价分析表(一)
工程名称：核医学科-空调工程 |  |  |  |  | 第 229 页 共 236 页
电 | [5 empty] | 定额 材料费 2: kW·h; 定额施工机具使用费 3: 0.7223; 企业管理费 4: 0.7; 利润 6: 0.7; 一般风险 费用 8: 0; 一般风险 费用 10: 0.51
表-09-1
分部分项工程项目清单综合单价分析表(一)
工程名称：核医学科-空调工程 |  |  |  |  | 第 230 页 共 236 页
项目编码 | 031002003029 | 项目名称 |  | 穿墙钢套管 DN50 |  | 利润 6: 计量单位; 一般风险 费用 8: 个; 一般风险 费用 10: 综合单价; 一般风险 费用 14: 41.06
定额编号 | 定额项目名称 | 单位 | 数量 | 定额综合单价 |  | 一般风险 费用 10: 人材机价差; 一般风险 费用 11: 其他风险费; 一般风险 费用 12: 组织措施费; 一般风险 费用 13: 安全文明施工费; 一般风险 费用 14: 建设工程竣工档案编制费; 一般风险 费用 15: 住宅工程质量分户验收费; 一般风险 费用 16: 规费; 一般风险 费用 17: 税金; 一般风险 费用 18: 合价
|  |  |  | 定额人工费 |  | 定额 材料费 2: 定额 材料费; 定额施工机具使用费 3: 定额施工机具使用费; 企业管理费 4: 企业管理费; 利润 6: 利润; 一般风险 费用 8: 一般风险 费用
|  |  |  | 1 |  | 2 | 3 | 4 | 5 | 6 | 7 | 8 | 9 | 10 | 11 | 12 | 13 | 14 | 15 | 16 | 17 | 18
[8 empty] | 费率 （%） | （1+3） ×(4) | 费率 （%） | （1+3） ×(6) | 费率 （%） | （1+3） ×(8) | [8 empty] | 1+2+3+5+7+9+10+11+12+13+14+15+16+17
CK0774 | 给排水、采暖、燃气安装工程 一般套管制作安装(钢管) 公称直径 ≤50mm  | 个 | 1 | 11.25 |  | 6.74 | 0.68 | 29.46 | 3.51 | 23.68 | 2.83 | 2.8 | 0.33 | 0.55 | 0 | 1.33 | 2.23 | 0.23 | 0 | 2.03 | 3.7 | 41.06
合 计 |  |  |  | 11.25 |  | 6.74 | 0.68 | - | 3.51 | - | 2.83 | - | 0.33 | 0.55 | 0 | 1.33 | 2.23 | 0.23 | 0 | 2.03 | 3.7 | 41.06
人工、材料及机械名称 | [5 empty] | 定额 材料费 2: 单位; 定额施工机具使用费 3: 数量; 企业管理费 4: 定额单价; 利润 6: 市场单价; 一般风险 费用 8: 价差合计; 一般风险 费用 10: 市场合价; 一般风险 费用 12: 备注
1.人 工
管工综合工 | [5 empty] | 定额 材料费 2: 工日; 定额施工机具使用费 3: 0.09; 企业管理费 4: 125; 利润 6: 129; 一般风险 费用 8: 0.36; 一般风险 费用 10: 11.61
2.材 料
（1）计价材料
圆钢φ10~14 | [5 empty] | 定额 材料费 2: kg; 定额施工机具使用费 3: 0.158; 企业管理费 4: 2.44; 利润 6: 3.62; 一般风险 费用 8: 0.19; 一般风险 费用 10: 0.57
表-09-1
分部分项工程项目清单综合单价分析表(一)
工程名称：核医学科-空调工程 |  |  |  |  | 第 231 页 共 236 页
油麻 | [5 empty] | 定额 材料费 2: kg; 定额施工机具使用费 3: 0.623; 企业管理费 4: 8; 利润 6: 8; 一般风险 费用 8: 0; 一般风险 费用 10: 4.98
尼龙砂轮片φ400 | [5 empty] | 定额 材料费 2: 片; 定额施工机具使用费 3: 0.026; 企业管理费 4: 8.72; 利润 6: 8.72; 一般风险 费用 8: 0; 一般风险 费用 10: 0.23
低碳钢焊条J422 φ3.2 | [5 empty] | 定额 材料费 2: kg; 定额施工机具使用费 3: 0.019; 企业管理费 4: 4.19; 利润 6: 4.19; 一般风险 费用 8: 0; 一般风险 费用 10: 0.08
钢丝刷子 | [5 empty] | 定额 材料费 2: 把; 定额施工机具使用费 3: 0.003; 企业管理费 4: 2.97; 利润 6: 2.97; 一般风险 费用 8: 0; 一般风险 费用 10: 0.01
水泥42.5 | [5 empty] | 定额 材料费 2: kg; 定额施工机具使用费 3: 0.245; 企业管理费 4: 0.32; 利润 6: 0.34; 一般风险 费用 8: 0; 一般风险 费用 10: 0.08
砂子 | [5 empty] | 定额 材料费 2: kg; 定额施工机具使用费 3: 0.734; 企业管理费 4: 0.07; 利润 6: 0.07; 一般风险 费用 8: 0; 一般风险 费用 10: 0.05
酚醛防锈漆 | [5 empty] | 定额 材料费 2: kg; 定额施工机具使用费 3: 0.02; 企业管理费 4: 10.85; 利润 6: 10.85; 一般风险 费用 8: 0; 一般风险 费用 10: 0.22
密封油膏 | [5 empty] | 定额 材料费 2: kg; 定额施工机具使用费 3: 0.163; 企业管理费 4: 3.28; 利润 6: 3.28; 一般风险 费用 8: 0; 一般风险 费用 10: 0.53
氧气 | [5 empty] | 定额 材料费 2: m3; 定额施工机具使用费 3: 0.024; 企业管理费 4: 3.26; 利润 6: 3.26; 一般风险 费用 8: 0; 一般风险 费用 10: 0.08
乙炔气 | [5 empty] | 定额 材料费 2: kg; 定额施工机具使用费 3: 0.008; 企业管理费 4: 12.01; 利润 6: 12.01; 一般风险 费用 8: 0; 一般风险 费用 10: 0.1
（2）其他材料费
3.机 械
（1）机上人工
（2）燃油动力费
表-09-1
分部分项工程项目清单综合单价分析表(一)
工程名称：核医学科-空调工程 |  |  |  |  | 第 232 页 共 236 页
电 | [5 empty] | 定额 材料费 2: kW·h; 定额施工机具使用费 3: 0.7223; 企业管理费 4: 0.7; 利润 6: 0.7; 一般风险 费用 8: 0; 一般风险 费用 10: 0.51
表-09-1
分部分项工程项目清单综合单价分析表(一)
工程名称：核医学科-空调工程 |  |  |  |  | 第 233 页 共 236 页
项目编码 | 030704001004 | 项目名称 |  | 通风工程检测、调试 |  | 利润 6: 计量单位; 一般风险 费用 8: 系统; 一般风险 费用 10: 综合单价; 一般风险 费用 14: 1393.74
定额编号 | 定额项目名称 | 单位 | 数量 | 定额综合单价 |  | 一般风险 费用 10: 人材机价差; 一般风险 费用 11: 其他风险费; 一般风险 费用 12: 组织措施费; 一般风险 费用 13: 安全文明施工费; 一般风险 费用 14: 建设工程竣工档案编制费; 一般风险 费用 15: 住宅工程质量分户验收费; 一般风险 费用 16: 规费; 一般风险 费用 17: 税金; 一般风险 费用 18: 合价
|  |  |  | 定额人工费 |  | 定额 材料费 2: 定额 材料费; 定额施工机具使用费 3: 定额施工机具使用费; 企业管理费 4: 企业管理费; 利润 6: 利润; 一般风险 费用 8: 一般风险 费用
|  |  |  | 1 |  | 2 | 3 | 4 | 5 | 6 | 7 | 8 | 9 | 10 | 11 | 12 | 13 | 14 | 15 | 16 | 17 | 18
[8 empty] | 费率 （%） | （1+3） ×(4) | 费率 （%） | （1+3） ×(6) | 费率 （%） | （1+3） ×(8) | [8 empty] | 1+2+3+5+7+9+10+11+12+13+14+15+16+17
BM45 | 系统调整费(包括漏风量测试和漏光法测试费用)(第七册 通风空调工程) | 元 | 1 | 327.83 |  | 608.82 | 0 | 27.18 | 89.1 | 21.23 | 69.6 | 2.8 | 9.18 | 0 | 0 | 35.18 | 63.04 | 6.43 | 0 | 59.01 | 125.55 | 1393.74
合 计 |  |  |  | 327.83 |  | 608.82 | 0 | - | 89.1 | - | 69.6 | - | 9.18 | 0 | 0 | 35.18 | 63.04 | 6.43 | 0 | 59.01 | 125.55 | 1393.74
人工、材料及机械名称 | [5 empty] | 定额 材料费 2: 单位; 定额施工机具使用费 3: 数量; 企业管理费 4: 定额单价; 利润 6: 市场单价; 一般风险 费用 8: 价差合计; 一般风险 费用 10: 市场合价; 一般风险 费用 12: 备注
1.人 工
人工费调整 | [5 empty] | 定额 材料费 2: 元; 定额施工机具使用费 3: 327.8274; 企业管理费 4: 1; 利润 6: 1; 一般风险 费用 8: 0; 一般风险 费用 10: 327.83
2.材 料
（2）其他材料费
材料费调整 | [5 empty] | 定额 材料费 2: 元; 定额施工机具使用费 3: —; 企业管理费 4: —; 利润 6: 1; 一般风险 费用 8: —; 一般风险 费用 10: 608.82
表-09-1
分部分项工程项目清单综合单价分析表(一)
工程名称：核医学科-空调工程 |  |  |  |  | 第 234 页 共 236 页
3.机 械
（1）机上人工
（2）燃油动力费
表-09-1
分部分项工程项目清单综合单价分析表(一)
工程名称：核医学科-空调工程 |  |  |  |  | 第 235 页 共 236 页
项目编码 | 031009002001 | 项目名称 |  | 空调水工程系统调试 |  | 利润 6: 计量单位; 一般风险 费用 8: 系统; 一般风险 费用 10: 综合单价; 一般风险 费用 14: 383.96
定额编号 | 定额项目名称 | 单位 | 数量 | 定额综合单价 |  | 一般风险 费用 10: 人材机价差; 一般风险 费用 11: 其他风险费; 一般风险 费用 12: 组织措施费; 一般风险 费用 13: 安全文明施工费; 一般风险 费用 14: 建设工程竣工档案编制费; 一般风险 费用 15: 住宅工程质量分户验收费; 一般风险 费用 16: 规费; 一般风险 费用 17: 税金; 一般风险 费用 18: 合价
|  |  |  | 定额人工费 |  | 定额 材料费 2: 定额 材料费; 定额施工机具使用费 3: 定额施工机具使用费; 企业管理费 4: 企业管理费; 利润 6: 利润; 一般风险 费用 8: 一般风险 费用
|  |  |  | 1 |  | 2 | 3 | 4 | 5 | 6 | 7 | 8 | 9 | 10 | 11 | 12 | 13 | 14 | 15 | 16 | 17 | 18
[8 empty] | 费率 （%） | （1+3） ×(4) | 费率 （%） | （1+3） ×(6) | 费率 （%） | （1+3） ×(8) | [8 empty] | 1+2+3+5+7+9+10+11+12+13+14+15+16+17
BM92 | 空调水系统调整费(第十册 给排水、采暖、燃气工程) | 元 | 1 | 88.96 |  | 165.21 | 0 | 29.46 | 26.21 | 23.68 | 21.07 | 2.8 | 2.49 | 0 | 0 | 10.52 | 17.11 | 1.8 | 0 | 16.01 | 34.58 | 383.96
合 计 |  |  |  | 88.96 |  | 165.21 | 0 | - | 26.21 | - | 21.07 | - | 2.49 | 0 | 0 | 10.52 | 17.11 | 1.8 | 0 | 16.01 | 34.58 | 383.96
人工、材料及机械名称 | [5 empty] | 定额 材料费 2: 单位; 定额施工机具使用费 3: 数量; 企业管理费 4: 定额单价; 利润 6: 市场单价; 一般风险 费用 8: 价差合计; 一般风险 费用 10: 市场合价; 一般风险 费用 12: 备注
1.人 工
人工费调整 | [5 empty] | 定额 材料费 2: 元; 定额施工机具使用费 3: 88.9574; 企业管理费 4: 1; 利润 6: 1; 一般风险 费用 8: 0; 一般风险 费用 10: 88.96
2.材 料
（2）其他材料费
材料费调整 | [5 empty] | 定额 材料费 2: 元; 定额施工机具使用费 3: —; 企业管理费 4: —; 利润 6: 1; 一般风险 费用 8: —; 一般风险 费用 10: 165.21
表-09-1
分部分项工程项目清单综合单价分析表(一)
工程名称：核医学科-空调工程 |  |  |  |  | 第 236 页 共 236 页
3.机 械
（1）机上人工
（2）燃油动力费

## 表-09-1 全费用施工技术措施项目清单综合单价分析表(一)
表-09-1
施工技术措施项目清单综合单价分析表(一)
工程名称：核医学科-空调工程 |  |  |  |  | 第 1 页 共 2 页
项目编码 | 031301017007 | 项目名称 |  | 脚手架搭拆 | [5 empty] | 计量单位 |  | 项 |  | 综合单价 |  |  |  | 5424.97
定额编号 | 定额项目名称 | 单位 | 数量 | 定额综合单价 | [9 empty] | 人材机价差 | 其他风险费 | 组织措施费 | 安全文明施工费 | 建设工程竣工档案编制费 | 住宅工程质量分户验收费 | 规费 | 税金 | 合价
|  |  |  | 定额人工费 |  | 定额 材料费 | 定额施工机具使用费 | 企业管理费 |  | 利润 |  | 一般风险 费用
|  |  |  | 1 |  | 2 | 3 | 4 | 5 | 6 | 7 | 8 | 9 | 10 | 11 | 12 | 13 | 14 | 15 | 16 | 17 | 18
[8 empty] | 费率 （%） | （1+3） ×(4) | 费率 （%） | （1+3） ×(6) | 费率 （%） | （1+3） ×(8) | [8 empty] | 1+2+3+5+7+9+10+11+12+13+14+15+16+17
BM46 | 脚手架搭拆费(第七册 通风空调工程) | 元 | 1 | 911.02 |  | 1691.89 | 0 | 27.18 | 247.62 | 21.23 | 193.41 | 2.8 | 25.51 | 0 | 0 | 97.75 | 175.19 | 17.86 | 0 | 163.98 | 348.9 | 3873.13
BM94 | 刷油、防腐蚀工程脚手架搭拆费(第十一册 刷油、防腐蚀、绝热工程) | 元 | 1 | 2.27 |  | 4.21 | 0 | 22.79 | 0.52 | 14.46 | 0.33 | 2.8 | 0.06 | 0 | 0 | 0.22 | 0.44 | 0.04 | 0 | 0.41 | 0.85 | 9.35
BM95 | 绝热工程脚手架搭拆费(第十一册 刷油、防腐蚀、绝热工程) | 元 | 1 | 310.8 |  | 577.21 | 0 | 22.79 | 70.83 | 14.46 | 44.94 | 2.8 | 8.7 | 0 | 0 | 30.52 | 59.77 | 5.97 | 0 | 55.94 | 115.3 | 1279.98
BM12 | 脚手架搭拆费(第四册 电气设备安装工程) | 元 | 1 | 7.76 |  | 14.4 | 0 | 38.17 | 2.96 | 27.43 | 2.13 | 2.8 | 0.22 | 0 | 0 | 1.27 | 1.49 | 0.15 | 0 | 1.4 | 3.15 | 34.93
BM77 | 脚手架搭拆费(第十册 给排水、采暖、燃气工程) | 元 | 1 | 52.73 |  | 97.92 | 0 | 29.46 | 15.53 | 23.68 | 12.49 | 2.8 | 1.48 | 0 | 0 | 6.23 | 10.14 | 1.07 | 0 | 9.49 | 20.5 | 227.58
合 计 |  |  |  | 1284.58 |  | 2385.63 | 0 | - | 337.46 | - | 253.29 | - | 35.97 | 0 | 0 | 135.99 | 247.03 | 25.09 | 0 | 231.22 | 488.7 | 5424.97
注：1.此表适用于房屋建筑工程、仿古建筑工程、构筑物工程、市政工程、城市轨道交通的盾构工程及地下工程和轨道工程、爆破工程、机械土石方工程、房屋建筑修缮工程 分部分项工程或技术措施项目清单综合单价分析。 2.此表适用于定额人工费与定额施工机具使用费之和为计算基础并按一般计税方法计算的工程使用。 3.投标报价如不使用本市建设工程主管部门发布的依据,可不填定额项目、编号等。 4.招标文件提供了暂估单价的材料，按暂估的单价填入表内，并在备注栏中注明为“暂估价”。 5.材料应注明名称、规格、型号。
表-09-1
施工技术措施项目清单综合单价分析表(一)
工程名称：核医学科-空调工程 |  |  |  |  | 第 2 页 共 2 页
人工、材料及机械名称 | [5 empty] | 定额 材料费 2: 单位; 定额施工机具使用费 3: 数量; 企业管理费 4: 定额单价; 利润 6: 市场单价; 一般风险 费用 8: 价差合计; 一般风险 费用 10: 市场合价; 一般风险 费用 12: 备注
1.人 工
人工费调整 | [5 empty] | 定额 材料费 2: 元; 定额施工机具使用费 3: 1284.5705; 企业管理费 4: 1; 利润 6: 1; 一般风险 费用 8: 0; 一般风险 费用 10: 1284.57
2.材 料
（1）计价材料
（2）其他材料费
材料费调整 | [5 empty] | 定额 材料费 2: 元; 定额施工机具使用费 3: —; 企业管理费 4: —; 利润 6: 1; 一般风险 费用 8: —; 一般风险 费用 10: 2385.63
3.机 械
（1）机上人工
（2）燃油动力费

## 表-11 其他项目清单计价汇总表1
表-11
其他项目清单计价汇总表
工程名称：核医学科-空调工程 |  |  |  | 第 1 页 共 1 页
序号 | 项目名称 | 计量单位 | 金额(元) |  | 备注
1 | 暂列金额 | 项 | 32501 |  | 明细详见 表-11-1
2 | 暂估价 | 项
2.1 | 材料(工程设备)暂估价 | 项 | -- |  | 明细详见 表-11-2
2.2 | 专业工程暂估价 | 项 |  |  | 明细详见 表-11-3
3 | 计日工 | 项 |  |  | 明细详见 表-11-4
4 | 总承包服务费 | 项 |  |  | 明细详见 表-11-5
5 | 索赔与现场签证 | 项 |  |  | 明细详见 表-11-6
合 计 |  |  | 32501
注：材料、设备暂估单价进入清单项目综合单价，此处不汇总。

## 表-11-1 暂列金额明细表1
表-11-1
暂列金额明细表
工程名称：核医学科-空调工程 |  |  |  | 第 1 页 共 1 页
序号 | 项目名称 | 计量单位 | 暂定金额(元) |  | 备注
1 | 暂列金额 | 项 | 32501
合 计 |  |  | 32501 |  | —
注：此表由招标人填写，如不能详列，也可只列暂列金额总额，投标人应将上述暂列金额计入投标总价中。

## 表-11-3 专业工程暂估价及结算价表1
表-11-3
专业工程暂估价及结算价表
工程名称：核医学科-空调工程 | [5 empty] | 第 1 页 共 1 页
序号 | 专业工程名称 | 工程内容 | 暂估金额 （元） | 结算金额 (元) | 差额 ±(元) |  | 备注
1
合 计 |  |  | 0 |  |  |  | —
注： 此表由招标人填写，投标人应将上述专业工程暂估价计入投标总价中。结算时按合同约定结算金额填写。

## 人材机价差表1
人材机价差表
工程名称：核医学科-空调工程 | [7 empty] | 第 1 页 共 2 页
序号 | 编码 | 材料名称 | 规格 | 单位 | 数量 | 预算价(元) | 市场价(元) |  | 价差(元) | 价差合计(元) | 备注
1 | 000300140 | 油漆综合工 |  | 工日 | 0.7397 | 125 | 129 |  | 4 | 2.96
2 | 000300150 | 管工综合工 |  | 工日 | 24.1038 | 125 | 129 |  | 4 | 96.42
3 | 000500010 | 安装综合工 |  | 工日 | 0.2808 | 125 | 129 |  | 4 | 1.12
4 | 000500020 | 设备综合工 |  | 工日 | 0.5603 | 125 | 129 |  | 4 | 2.24
5 | 000500040 | 电工综合工 |  | 工日 | 3.5453 | 125 | 129 |  | 4 | 14.18
6 | 000500050 | 通风综合工 |  | 工日 | 520.5743 | 125 | 129 |  | 4 | 2082.3
7 | 000500080 | 绝热综合工 |  | 工日 | 71.0406 | 125 | 129 |  | 4 | 284.16
8 | 010100310 | 钢筋 | Ф 10 以内 | kg | 6.9048 | 2.91 | 3.52 |  | 0.61 | 4.21
9 | 010900023 | 圆钢 | φ8~14 | kg | 9.02 | 2.44 | 3.62 |  | 1.18 | 10.64
10 | 010900027 | 圆钢 | φ10~14 | kg | 65.488 | 2.44 | 3.62 |  | 1.18 | 77.28
11 | 010900120 | 镀锌圆钢 | φ10 | kg | 5.836 | 3.46 | 3.43 |  | -0.03 | -0.18
12 | 011300070 | 扁钢 | 59以内 | kg | 131.6696 | 3.26 | 3.33 |  | 0.07 | 9.22
13 | 012100030 | 角钢 | 63以内 | kg | 14.8 | 2.78 | 3.61 |  | 0.83 | 12.28
14 | 012100310 | 角钢 | ≤50×5 | kg | 67.114 | 2.78 | 3.61 |  | 0.83 | 55.7
15 | 012100370 | 角钢 | 60 | kg | 310.7274 | 2.78 | 3.61 |  | 0.83 | 257.9
16 | 012100920 | 镀锌角钢 | 60以内 | kg | 53.75 | 3.8 | 3.61 |  | -0.19 | -10.21
17 | 012900030 | 钢板 | 综合 | kg | 1.68 | 3.21 | 3.46 |  | 0.25 | 0.42
18 | 012900045 | 钢板 | δ12~20 | kg | 1.371 | 3.08 | 3.46 |  | 0.38 | 0.52
19 | 012901660 | 热轧厚钢板 | 8~15 | kg | 0.5709 | 3.08 | 3.46 |  | 0.38 | 0.22
20 | 040100015 | 水泥 | 32.5R | kg | 15.2322 | 0.31 | 0.32 |  | 0.01 | 0.15
21 | 040100017 | 水泥 | 42.5 | kg | 2.518 | 0.32 | 0.34 |  | 0.02 | 0.05
22 | 040300760 | 机制砂 |  | t | 0.0415 | 63.11 | 68 |  | 4.89 | 0.2
23 | 140500400 | 溶剂汽油 | 200# | kg | 0.273 | 3.64 | 8.75 |  | 5.11 | 1.4
24 | 170100530 | 焊接钢管 | DN20 | m | 0.2493 | 2.85 | 6.99 |  | 4.14 | 1.03
25 | 341100100 | 水 |  | m3 | 0.4064 | 4.42 | 3.8 |  | -0.62 | -0.25
26 | 341100400 | 电 |  | kW·h | 61.5776 | 0.7 | 0.8 |  | 0.1 | 6.16
人材机价差表
工程名称：核医学科-空调工程 | [7 empty] | 第 2 页 共 2 页
序号 | 编码 | 材料名称 | 规格 | 单位 | 数量 | 预算价(元) | 市场价(元) |  | 价差(元) | 价差合计(元) | 备注
27 | 840101020 | 混凝土 | C15 | m3 | 0.07 | 247.57 | 457 |  | 209.43 | 14.66
28 | CY | 柴油 |  | kg | 35.8564 | 5.64 | 7.5 |  | 1.86 | 66.69
29 | JSRG | 机上人工 |  | 工日 | 11.0412 | 120 | 124 |  | 4 | 44.16
| 合 计 | [8 empty] | 3035.63

## 未计价材料表1
未计价材料表
工程名称:核医学科-空调工程 | [5 empty] | 第 1 页 共 3 页
序号 | 材料名称 | 数量 | 单位 | 市场价 | 市场价合价 |  | 备注
1 | 型钢 | 63 | kg | 3.35 | 211.05
2 | 圆钢 | 119.8536 | kg | 3.39 | 406.3
3 | 圆钢 | 1.2897 | kg | 3.21 | 4.14
4 | 扁钢 | 126.1277 | kg | 3.32 | 418.74
5 | 槽钢 | 642.5987 | kg | 3.32 | 2133.43
6 | 10#槽钢 | 16.968 | m | 33.03 | 560.45
7 | 角钢 | 3098.3118 | kg | 3.17 | 9821.65
8 | 角钢 | 48.4284 | kg | 3.36 | 162.72
9 | 角钢 | 41.7415 | kg | 3.36 | 140.25
10 | 镀锌钢板 δ=0.5mm | 331.909 | m2 | 17.54 | 5821.68
11 | 镀锌钢板 δ=0.6mm | 145.2315 | m2 | 25.42 | 3691.78
12 | 镀锌钢板 δ=1.0mm | 34.14 | m2 | 33.14 | 1131.4
13 | 镀锌钢板 δ=0.75mm | 67.2899 | m2 | 25.42 | 1710.51
14 | 镀锌钢板 δ=0.6mm | 211.2356 | m2 | 25.42 | 5369.61
15 | 镀锌薄钢板 | 22.98 | m2 | 33.14 | 761.56
16 | 镀锌钢板 δ=1.0mm | 147.0751 | m2 | 33.14 | 4874.07
17 | 镀锌钢板 δ=1.0mm | 3.3571 | m2 | 33.14 | 111.25
18 | 镀锌钢板 δ=1.0mm | 4.0627 | m2 | 33.14 | 134.64
19 | 纤维增强硅酸盐板 | 80.6637 | m2 | 83 | 6695.09
20 | 铝箔软接 | 15.847 | m2 | 35 | 554.65
21 | 酚醛调和漆 | 1.95 | kg | 12 | 23.4
22 | 酚醛防锈漆 | 2.21 | kg | 10.85 | 23.98
23 | 胶粘剂 | 11.8173 | kg | 8.61 | 101.75
24 | 铝箔胶带 | 91.0716 | 卷 | 16.25 | 1479.91
25 | 铝箔胶带 | 30.25 | 卷 | 16.25 | 491.56
26 | 贴缝胶带 | 3.4618 | 卷 | 5.95 | 20.6
27 | 岩棉板毡 | 0.3863 | m3 | 439.03 | 169.6
28 | 玻璃棉板 | 26.9551 | m3 | 270.8 | 7299.44
29 | 焊接钢管DN50 | 0.318 | m | 18.96 | 6.03
30 | 焊接钢管 DN40 | 2.226 | m | 13.87 | 30.87
31 | 焊接钢管 DN32 | 0.954 | m | 12.04 | 11.49
32 | 镀锌钢管 DN20 | 81.1734 | m | 6.65 | 539.8
33 | 镀锌钢管 DN32 | 48.3032 | m | 11.85 | 572.39
34 | 镀锌钢管 DN25 | 36.5246 | m | 8.76 | 319.96
35 | 铜管φ15.88 | 300.0228 | m | 31.29 | 9387.71
36 | 铜管φ19.05 | 75.1309 | m | 37.54 | 2820.41
37 | 铜管φ22.2 | 34.5092 | m | 44 | 1518.4
38 | 铜管φ28.6 | 54.5299 | m | 56.68 | 3090.75
39 | 铜管 φ25.4 | 33.128 | m | 21.9 | 725.5
40 | 铜管φ9.52 | 315.2798 | m | 17.31 | 5457.49
41 | 铜管φ12.7 | 30.6816 | m | 20 | 613.63
42 | 铜分岐管 ≤Ф15.88mm | 12 | 个 | 46.39 | 556.68
43 | 铜分岐管 ≤Ф19.05mm | 2 | 个 | 55.65 | 111.3
44 | 铜分岐管 ≤Ф22.2mm | 5 | 个 | 64.85 | 324.25
45 | 铜分岐管 ≤Ф28.6mm | 11 | 个 | 83.55 | 919.05
未计价材料表
工程名称:核医学科-空调工程 | [5 empty] | 第 2 页 共 3 页
序号 | 材料名称 | 数量 | 单位 | 市场价 | 市场价合价 |  | 备注
46 | 橡塑管壳 | 5.15 | m3 | 1700 | 8755
47 | 手动对开多叶调节阀 120*120 | 14 | 个 | 48 | 672
48 | 手动对开多叶调节阀 160*120 | 8 | 个 | 54 | 432
49 | 手动对开多叶调节阀 250*160 | 5 | 个 | 82 | 410
50 | 手动对开多叶调节阀 160*160 | 9 | 个 | 64 | 576
51 | 单层百叶风口 120*120 | 5 | 个 | 15.6 | 78
52 | 单层百叶风口 200*200 | 2 | 个 | 24.9 | 49.8
53 | 多叶排烟口 1200*400 | 1 | 个 | 425 | 425
54 | 单层百叶风口 120*200 | 5 | 个 | 30.97 | 154.85
55 | 单层百叶风口 120*250 | 4 | 个 | 45 | 180
56 | 单层百叶风口 120*400 | 1 | 个 | 75 | 75
57 | 单层百叶风口 250*320 | 2 | 个 | 86 | 172
58 | 防雨百叶 1600*500 | 1 | 个 | 320 | 320
59 | 可拆卸铰链式百叶风口（带过滤网）800*200 | 5 | 个 | 150 | 750
60 | 可拆卸铰链式百叶风口（带过滤网）800*250 | 1 | 个 | 134 | 134
61 | 可拆卸铰链式百叶风口（带过滤网）400*200 | 13 | 个 | 88 | 1144
62 | 方形散流器 200*200 | 3 | 个 | 46.67 | 140.01
63 | 方形散流器 250*250 | 17 | 个 | 54.8 | 931.6
64 | 方形散流器 350*350 | 4 | 个 | 76.3 | 305.2
65 | 方形散流器 400*400 | 1 | 个 | 86 | 86
66 | 70℃防火阀 500*500 | 4 | 个 | 170 | 680
67 | 280℃排烟防火阀 1000*500 | 4 | 个 | 315 | 1260
68 | 电动防火阀 320*200 | 2 | 个 | 130 | 260
69 | 手动对开多叶调节阀 320*200 | 2 | 个 | 112 | 224
70 | 手动对开多叶调节阀 320*250 | 2 | 个 | 125 | 250
71 | 电动防火阀 320*250 | 2 | 个 | 137 | 274
72 | 70℃防火阀 160*120 | 1 | 个 | 90.27 | 90.27
73 | 70℃防火阀 200*200 | 4 | 个 | 98.02 | 392.08
74 | 70℃防火阀 320*320 | 4 | 个 | 119.46 | 477.84
75 | 280℃排烟防火阀 500*500 | 1 | 个 | 229.7 | 229.7
76 | 铜管件φ9.52 | 131.0333 | 个 | 9 | 1179.3
77 | 室内铜管接头管件φ12.7 | 12.6938 | 个 | 12 | 152.33
78 | 室内铜管接头管件φ15.88 | 122.9505 | 个 | 15.01 | 1845.49
79 | 室内铜管接头管件φ19.05 | 30.0672 | 个 | 18 | 541.21
80 | 室内铜管接头管件φ22.2 | 13.3331 | 个 | 20.98 | 279.73
81 | 室内铜管接头管件φ28.6 | 20.9481 | 个 | 27.03 | 566.23
82 | 室内铜管接头管件(φ25.4) | 12.7264 | 个 | 9.52 | 121.16
83 | 管道式排气扇 150CMH | 2 | 台 | 159.29 | 318.58
84 | 管道式排气扇 300CMH | 2 | 台 | 203.25 | 406.5
85 | 排烟风机 PY-1 | 1 | 台 | 2600 | 2600
86 | 柜式离心排风机 (带中效过滤F8) PF-2-2 | 1 | 台 | 1500 | 1500
87 | 多联机中央空调室外主机 XF-2-1 | 1 | 台 | 21000 | 21000
未计价材料表
工程名称:核医学科-空调工程 | [5 empty] | 第 3 页 共 3 页
序号 | 材料名称 | 数量 | 单位 | 市场价 | 市场价合价 |  | 备注
Q=38KW N=11KW
88 | 多联机中央空调室外主机 XF-2-2 Q=17KW N=6KW | 1 | 台 | 13000 | 13000
89 | 初效过滤器 | 25 | 只 | 1200 | 30000
90 | 多联机中央空调室外主机 KT-2-1 Q=63KW N=19KW | 1 | 台 | 45000 | 45000
91 | 多联机中央空调室外主机 KT-2-2 Q=18KW N=6KW | 1 | 台 | 13500 | 13500
92 | 多联机中央空调室外主机 KT-2-3-DL Q=28KW N=8KW | 1 | 台 | 19000 | 19000
93 | 柜式离心排风机 (带中效过滤F8) PF-2-1 | 1 | 台 | 3800 | 3800
94 | 多联空调新风机组 XF-2-1 Q=38KW | 1 | 台 | 3700 | 3700
95 | 多联空调新风机组 XF-2-2 Q=17KW | 1 | 台 | 2800 | 2800
96 | 精密空调（含室外机） Q=12.5KW N=11KW | 2 | 台 | 45000 | 90000
97 | 多联机暗装风机盘管 D22 | 3 | 台 | 1120 | 3360
98 | 多联机暗装风机盘管 D28 | 1 | 台 | 1180 | 1180
99 | 多联机暗装风机盘管 D25 | 4 | 台 | 1225 | 4900
100 | 多联机暗装风机盘管 D32 | 1 | 台 | 1285 | 1285
101 | 阻抗复合消声器 320*250 L=900mm | 1 | 节 | 283.3 | 283.3
102 | 阻抗复合消声器 400*400 L=900mm | 1 | 节 | 453.29 | 453.29
103 | 多联机暗装风机盘管 D40 | 4 | 台 | 2800 | 11200
104 | 多联机暗装风机盘管 D56 | 6 | 台 | 3200 | 19200
105 | 多联机暗装风机盘管 D80 | 3 | 台 | 3800 | 11400
106 | 多联机暗装风机盘管 D100 | 1 | 台 | 4200 | 4200
| 合 计 |  |  |  | 410031.39