## 封-2 招标控制价1
封-2 | 核医学科-给排水工程 | [5 empty] | 工程
招标控制价
招标控制价 |  | (小写): | 449,148.23
|  | (大写): | 肆拾肆万玖仟壹佰肆拾捌元贰角叁分
其中:安全文明施工费(小写): |  |  |  | 7056.75
(大写): |  |  |  | 柒仟零伍拾陆元柒角伍分
招 标 人： |  |  |  |  | 工程造价 咨 询 人：
|  |  | (单位盖章) |  |  | (单位资质专用章)
法定代理人 或其授权人： |  |  |  |  | 法定代理人 或其授权人：
|  |  | (签字或盖章) |  |  | (签字或盖章)
编 制 人： |  |  |  |  | 复 核 人：
|  |  | (造价人员签字盖专用章) |  |  | (造价工程师签字盖专用章)
时间： 年 月 日

## 表-04 全费用单位工程造价汇总表
表-04
单位工程造价汇总表（全费用）
工程名称：核医学科-给排水工程 |  |  | 第 1 页 共 1 页
序号 | 汇总内容 | 金额(元) |  | 其中：暂估价(元)
1 | 分部分项工程费 | 425434.91
1.1 | 给水工程 | 12860.88
1.2 | 热水、回水工程 | 13002.15
1.3 | 排水工程 | 271976.29
1.4 | 卫生器具及阀门附件 | 127595.59
2 | 措施项目费 | 2441.57
3 | 其他项目费 | 21271.75
4 | 其他项目税金 |  |  | －
合计 |  | 449,148.23
注：1.本表适用于单位工程招标控制价或投标报价的汇总，如无单位工程划分，单项工程也使用本表汇总。 2.分部分项工程、措施项目中暂估价中应填写材料、工程设备暂估价，其他项目中暂估价应填写专业工程暂估价。

## 表-09 分部分项工程项目清单计价表1
表-09
分部分项工程项目全费用清单计价表
工程名称：核医学科-给排水工程 | [5 empty] | 第 1 页 共 53 页
序号 | 项目编码 | 项目名称 | 项目特征 | 计量单位 | 工程量 |  | 金额（元）
[7 empty] | 综合单价 | 合价 | 其中:暂估价
给水工程
1 | 031001006002 | PP-R管DN15 | [项目特征] 1.安装部位:室内 2.介质:给水 3.材质、规格:PP-R管DN15 4.连接形式:热熔连接 5.其他:满足设计及规范要求，包含安装所有需要的辅材。 6.备注:该单价为包含人工、材料、机械、管理费、利润、风险、措施费、规费、税金在内所有的全费用单价。 [工作内容] 1.管道安装 2.管件安装 3.塑料卡固定 4.压力试验 5.吹扫、冲洗 6.警示带铺设 7.完成施工图纸及本清单所需全部工作内容 | m | 176.33 |  | 23.31 | 4110.25
本页小计 | [7 empty] | 4110.25
表-09
分部分项工程项目全费用清单计价表
工程名称：核医学科-给排水工程 | [5 empty] | 第 2 页 共 53 页
序号 | 项目编码 | 项目名称 | 项目特征 | 计量单位 | 工程量 |  | 金额（元）
[7 empty] | 综合单价 | 合价 | 其中:暂估价
2 | 031001006003 | PP-R管DN20 | [项目特征] 1.安装部位:室内 2.介质:给水 3.材质、规格:PP-R管DN20 4.连接形式:热熔连接 5.其他:满足设计及规范要求，包含安装所有需要的辅材。 6.备注:该单价为包含人工、材料、机械、管理费、利润、风险、措施费、规费、税金在内所有的全费用单价。 [工作内容] 1.管道安装 2.管件安装 3.塑料卡固定 4.压力试验 5.吹扫、冲洗 6.警示带铺设 7.完成施工图纸及本清单所需全部工作内容 | m | 53.09 |  | 23.88 | 1267.79
本页小计 | [7 empty] | 1267.79
表-09
分部分项工程项目全费用清单计价表
工程名称：核医学科-给排水工程 | [5 empty] | 第 3 页 共 53 页
序号 | 项目编码 | 项目名称 | 项目特征 | 计量单位 | 工程量 |  | 金额（元）
[7 empty] | 综合单价 | 合价 | 其中:暂估价
3 | 031001006004 | PP-R管DN25 | [项目特征] 1.安装部位:室内 2.介质:给水 3.材质、规格:PP-R管DN25 4.连接形式:热熔连接 5.其他:满足设计及规范要求，包含安装所有需要的辅材。 6.备注:该单价为包含人工、材料、机械、管理费、利润、风险、措施费、规费、税金在内所有的全费用单价。 [工作内容] 1.管道安装 2.管件安装 3.塑料卡固定 4.压力试验 5.吹扫、冲洗 6.警示带铺设 7.完成施工图纸及本清单所需全部工作内容 | m | 69.6 |  | 27.68 | 1926.53
本页小计 | [7 empty] | 1926.53
表-09
分部分项工程项目全费用清单计价表
工程名称：核医学科-给排水工程 | [5 empty] | 第 4 页 共 53 页
序号 | 项目编码 | 项目名称 | 项目特征 | 计量单位 | 工程量 |  | 金额（元）
[7 empty] | 综合单价 | 合价 | 其中:暂估价
4 | 031001006005 | PP-R管DN32 | [项目特征] 1.安装部位:室内 2.介质:给水 3.材质、规格:PP-R管DN32 4.连接形式:热熔连接 5.其他:满足设计及规范要求，包含安装所有需要的辅材。 6.备注:该单价为包含人工、材料、机械、管理费、利润、风险、措施费、规费、税金在内所有的全费用单价。 [工作内容] 1.管道安装 2.管件安装 3.塑料卡固定 4.压力试验 5.吹扫、冲洗 6.警示带铺设 7.完成施工图纸及本清单所需全部工作内容 | m | 12.82 |  | 32.48 | 416.39
本页小计 | [7 empty] | 416.39
表-09
分部分项工程项目全费用清单计价表
工程名称：核医学科-给排水工程 | [5 empty] | 第 5 页 共 53 页
序号 | 项目编码 | 项目名称 | 项目特征 | 计量单位 | 工程量 |  | 金额（元）
[7 empty] | 综合单价 | 合价 | 其中:暂估价
5 | 031001006006 | PP-R管DN40 | [项目特征] 1.安装部位:室内 2.介质:给水 3.材质、规格:PP-R管DN40 4.连接形式:热熔连接 5.其他:满足设计及规范要求，包含安装所有需要的辅材。 6.备注:该单价为包含人工、材料、机械、管理费、利润、风险、措施费、规费、税金在内所有的全费用单价。 [工作内容] 1.管道安装 2.管件安装 3.塑料卡固定 4.压力试验 5.吹扫、冲洗 6.警示带铺设 7.完成施工图纸及本清单所需全部工作内容 | m | 12.98 |  | 40.25 | 522.45
本页小计 | [7 empty] | 522.45
表-09
分部分项工程项目全费用清单计价表
工程名称：核医学科-给排水工程 | [5 empty] | 第 6 页 共 53 页
序号 | 项目编码 | 项目名称 | 项目特征 | 计量单位 | 工程量 |  | 金额（元）
[7 empty] | 综合单价 | 合价 | 其中:暂估价
6 | 031001006007 | PP-R管DN50 | [项目特征] 1.安装部位:室内 2.介质:给水 3.材质、规格:PP-R管DN50 4.连接形式:热熔连接 5.其他:满足设计及规范要求，包含安装所有需要的辅材。 6.备注:该单价为包含人工、材料、机械、管理费、利润、风险、措施费、规费、税金在内所有的全费用单价。 [工作内容] 1.管道安装 2.管件安装 3.塑料卡固定 4.压力试验 5.吹扫、冲洗 6.警示带铺设 7.完成施工图纸及本清单所需全部工作内容 | m | 74.05 |  | 51.88 | 3841.71
本页小计 | [7 empty] | 3841.71
表-09
分部分项工程项目全费用清单计价表
工程名称：核医学科-给排水工程 | [5 empty] | 第 7 页 共 53 页
序号 | 项目编码 | 项目名称 | 项目特征 | 计量单位 | 工程量 |  | 金额（元）
[7 empty] | 综合单价 | 合价 | 其中:暂估价
7 | 031001006008 | PP-R管DN65 | [项目特征] 1.安装部位:室内 2.介质:给水 3.材质、规格:PP-R管DN65 4.连接形式:热熔连接 5.其他:满足设计及规范要求，包含安装所有需要的辅材。 6.备注:该单价为包含人工、材料、机械、管理费、利润、风险、措施费、规费、税金在内所有的全费用单价。 [工作内容] 1.管道安装 2.管件安装 3.塑料卡固定 4.压力试验 5.吹扫、冲洗 6.警示带铺设 7.完成施工图纸及本清单所需全部工作内容 | m | 11.77 |  | 65.91 | 775.76
热水、回水工程
本页小计 | [7 empty] | 775.76
表-09
分部分项工程项目全费用清单计价表
工程名称：核医学科-给排水工程 | [5 empty] | 第 8 页 共 53 页
序号 | 项目编码 | 项目名称 | 项目特征 | 计量单位 | 工程量 |  | 金额（元）
[7 empty] | 综合单价 | 合价 | 其中:暂估价
1 | 031001006009 | PP-R管DN15 | [项目特征] 1.安装部位:室内 2.介质:热水 3.材质、规格:PP-R管DN15 4.连接形式:热熔连接 5.其他:满足设计及规范要求，包含安装所有需要的辅材。 6.备注:该单价为包含人工、材料、机械、管理费、利润、风险、措施费、规费、税金在内所有的全费用单价。 [工作内容] 1.管道安装 2.管件安装 3.塑料卡固定 4.压力试验 5.吹扫、冲洗 6.警示带铺设 7.完成施工图纸及本清单所需全部工作内容 | m | 158.73 |  | 24.65 | 3912.69
本页小计 | [7 empty] | 3912.69
表-09
分部分项工程项目全费用清单计价表
工程名称：核医学科-给排水工程 | [5 empty] | 第 9 页 共 53 页
序号 | 项目编码 | 项目名称 | 项目特征 | 计量单位 | 工程量 |  | 金额（元）
[7 empty] | 综合单价 | 合价 | 其中:暂估价
2 | 031001006010 | PP-R管DN20 | [项目特征] 1.安装部位:室内 2.介质:热水 3.材质、规格:PP-R管DN20 4.连接形式:热熔连接 5.其他:满足设计及规范要求，包含安装所有需要的辅材。 6.备注:该单价为包含人工、材料、机械、管理费、利润、风险、措施费、规费、税金在内所有的全费用单价。 [工作内容] 1.管道安装 2.管件安装 3.塑料卡固定 4.压力试验 5.吹扫、冲洗 6.警示带铺设 7.完成施工图纸及本清单所需全部工作内容 | m | 5.55 |  | 25.2 | 139.86
本页小计 | [7 empty] | 139.86
表-09
分部分项工程项目全费用清单计价表
工程名称：核医学科-给排水工程 | [5 empty] | 第 10 页 共 53 页
序号 | 项目编码 | 项目名称 | 项目特征 | 计量单位 | 工程量 |  | 金额（元）
[7 empty] | 综合单价 | 合价 | 其中:暂估价
3 | 031001006011 | PP-R管DN25 | [项目特征] 1.安装部位:室内 2.介质:热水 3.材质、规格:PP-R管DN25 4.连接形式:热熔连接 5.其他:满足设计及规范要求，包含安装所有需要的辅材。 6.备注:该单价为包含人工、材料、机械、管理费、利润、风险、措施费、规费、税金在内所有的全费用单价。 [工作内容] 1.管道安装 2.管件安装 3.塑料卡固定 4.压力试验 5.吹扫、冲洗 6.警示带铺设 7.完成施工图纸及本清单所需全部工作内容 | m | 2.97 |  | 29.49 | 87.59
本页小计 | [7 empty] | 87.59
表-09
分部分项工程项目全费用清单计价表
工程名称：核医学科-给排水工程 | [5 empty] | 第 11 页 共 53 页
序号 | 项目编码 | 项目名称 | 项目特征 | 计量单位 | 工程量 |  | 金额（元）
[7 empty] | 综合单价 | 合价 | 其中:暂估价
4 | 031001006012 | PP-R管DN32 | [项目特征] 1.安装部位:室内 2.介质:热水、回水 3.材质、规格:PP-R管DN32 4.连接形式:热熔连接 5.其他:满足设计及规范要求，包含安装所有需要的辅材。 6.备注:该单价为包含人工、材料、机械、管理费、利润、风险、措施费、规费、税金在内所有的全费用单价。 [工作内容] 1.管道安装 2.管件安装 3.塑料卡固定 4.压力试验 5.吹扫、冲洗 6.警示带铺设 7.完成施工图纸及本清单所需全部工作内容 | m | 39.45 |  | 36.01 | 1420.59
本页小计 | [7 empty] | 1420.59
表-09
分部分项工程项目全费用清单计价表
工程名称：核医学科-给排水工程 | [5 empty] | 第 12 页 共 53 页
序号 | 项目编码 | 项目名称 | 项目特征 | 计量单位 | 工程量 |  | 金额（元）
[7 empty] | 综合单价 | 合价 | 其中:暂估价
5 | 031001006013 | PP-R管DN40 | [项目特征] 1.安装部位:室内 2.介质:热水 3.材质、规格:PP-R管DN40 4.连接形式:热熔连接 5.其他:满足设计及规范要求，包含安装所有需要的辅材。 6.备注:该单价为包含人工、材料、机械、管理费、利润、风险、措施费、规费、税金在内所有的全费用单价。 [工作内容] 1.管道安装 2.管件安装 3.塑料卡固定 4.压力试验 5.吹扫、冲洗 6.警示带铺设 7.完成施工图纸及本清单所需全部工作内容 | m | 109.64 |  | 44.89 | 4921.74
本页小计 | [7 empty] | 4921.74
表-09
分部分项工程项目全费用清单计价表
工程名称：核医学科-给排水工程 | [5 empty] | 第 13 页 共 53 页
序号 | 项目编码 | 项目名称 | 项目特征 | 计量单位 | 工程量 |  | 金额（元）
[7 empty] | 综合单价 | 合价 | 其中:暂估价
6 | 031001006014 | PP-R管DN50 | [项目特征] 1.安装部位:室内 2.介质:热水 3.材质、规格:PP-R管DN50 4.连接形式:热熔连接 5.其他:满足设计及规范要求，包含安装所有需要的辅材。 6.备注:该单价为包含人工、材料、机械、管理费、利润、风险、措施费、规费、税金在内所有的全费用单价。 [工作内容] 1.管道安装 2.管件安装 3.塑料卡固定 4.压力试验 5.吹扫、冲洗 6.警示带铺设 7.完成施工图纸及本清单所需全部工作内容 | m | 17.14 |  | 60.82 | 1042.45
7 | 031208002001 | 橡塑保温 | [项目特征] 1.绝热材料品种:橡塑保温 2.绝热厚度:满足设计及规范要求 3.管道外径:综合考虑 4.备注:该单价为包含人工、材料、机械、管理费、利润、风险、措施费、规费、税金在内所有的全费用单价。 [工作内容] 1.安装 2.软木制品安装 3.完成施工图纸及本清单所需全部工作内容 | m3 | 0.46 |  | 3211.36 | 1477.23
排水工程
本页小计 | [7 empty] | 2519.68
表-09
分部分项工程项目全费用清单计价表
工程名称：核医学科-给排水工程 | [5 empty] | 第 14 页 共 53 页
序号 | 项目编码 | 项目名称 | 项目特征 | 计量单位 | 工程量 |  | 金额（元）
[7 empty] | 综合单价 | 合价 | 其中:暂估价
1 | 031001006015 | PVC-U排水管 DN50 | [项目特征] 1.安装部位:室内 2.介质:污、废水 3.材质、规格:PVC-U管 DN50 4.连接形式:承插粘接 5.管件:综合考虑,且含通气帽、伸缩节、检查口等 6.压力试验及吹、洗设计要求:通球、灌水试验等按设计要求 7.其他要求:满足相关标准图集、规范及验收要求等。 8.备注:该单价为包含人工、材料、机械、管理费、利润、风险、措施费、规费、税金在内所有的全费用单价。 [工作内容] 1.管道安装 2.管件安装 3.塑料卡固定 4.阻火圈安装 5.压力试验 6.吹扫、冲洗 7.警示带铺设 8.完成施工图纸及本清单所需全部工作内容 | m | 47.97 |  | 47.4 | 2273.78
本页小计 | [7 empty] | 2273.78
表-09
分部分项工程项目全费用清单计价表
工程名称：核医学科-给排水工程 | [5 empty] | 第 15 页 共 53 页
序号 | 项目编码 | 项目名称 | 项目特征 | 计量单位 | 工程量 |  | 金额（元）
[7 empty] | 综合单价 | 合价 | 其中:暂估价
2 | 031001006016 | PVC-U排水管 DN75 | [项目特征] 1.安装部位:室内 2.介质:污、废水 3.材质、规格:PVC-U管 DN75 4.连接形式:承插粘接 5.管件:综合考虑,且含通气帽、伸缩节、检查口等 6.压力试验及吹、洗设计要求:通球、灌水试验等按设计要求 7.其他要求:满足相关标准图集、规范及验收要求等。 8.备注:该单价为包含人工、材料、机械、管理费、利润、风险、措施费、规费、税金在内所有的全费用单价。 [工作内容] 1.管道安装 2.管件安装 3.塑料卡固定 4.阻火圈安装 5.压力试验 6.吹扫、冲洗 7.警示带铺设 8.完成施工图纸及本清单所需全部工作内容 | m | 8.41 |  | 65.66 | 552.2
本页小计 | [7 empty] | 552.2
表-09
分部分项工程项目全费用清单计价表
工程名称：核医学科-给排水工程 | [5 empty] | 第 16 页 共 53 页
序号 | 项目编码 | 项目名称 | 项目特征 | 计量单位 | 工程量 |  | 金额（元）
[7 empty] | 综合单价 | 合价 | 其中:暂估价
3 | 031001006017 | PVC-U排水管 DN100 | [项目特征] 1.安装部位:室内 2.介质:污、废水 3.材质、规格:PVC-U管 DN100 4.连接形式:承插粘接 5.管件:综合考虑,且含通气帽、伸缩节、检查口等 6.压力试验及吹、洗设计要求:通球、灌水试验等按设计要求 7.其他要求:满足相关标准图集、规范及验收要求等。 8.备注:该单价为包含人工、材料、机械、管理费、利润、风险、措施费、规费、税金在内所有的全费用单价。 [工作内容] 1.管道安装 2.管件安装 3.塑料卡固定 4.阻火圈安装 5.压力试验 6.吹扫、冲洗 7.警示带铺设 8.完成施工图纸及本清单所需全部工作内容 | m | 45.13 |  | 91.31 | 4120.82
本页小计 | [7 empty] | 4120.82
表-09
分部分项工程项目全费用清单计价表
工程名称：核医学科-给排水工程 | [5 empty] | 第 17 页 共 53 页
序号 | 项目编码 | 项目名称 | 项目特征 | 计量单位 | 工程量 |  | 金额（元）
[7 empty] | 综合单价 | 合价 | 其中:暂估价
4 | 031001003001 | 无缝不锈钢排水管 DN50 | [项目特征] 1.安装部位:室内、衰变池 2.介质:核素污染水 3.规格、压力等级:无缝不锈钢管 DN50 4.连接形式:综合考虑 5.压力试验及吹、洗设计要求:满足设计要求及规范 6.备注:该单价为包含人工、材料、机械、管理费、利润、风险、措施费、规费、税金在内所有的全费用单价。 [工作内容] 1.管道安装 2.管件制作、安装 3.压力试验 4.吹扫、冲洗 5.警示带铺设 6.完成施工图纸及本清单所需全部工作内容 | m | 116.66 |  | 62.76 | 7321.58
本页小计 | [7 empty] | 7321.58
表-09
分部分项工程项目全费用清单计价表
工程名称：核医学科-给排水工程 | [5 empty] | 第 18 页 共 53 页
序号 | 项目编码 | 项目名称 | 项目特征 | 计量单位 | 工程量 |  | 金额（元）
[7 empty] | 综合单价 | 合价 | 其中:暂估价
5 | 031001003002 | 无缝不锈钢排水管 DN65 | [项目特征] 1.安装部位:室内、衰变池 2.介质:核素污染水 3.规格、压力等级:无缝不锈钢管 DN65 4.连接形式:综合考虑 5.压力试验及吹、洗设计要求:满足设计要求及规范 6.备注:该单价为包含人工、材料、机械、管理费、利润、风险、措施费、规费、税金在内所有的全费用单价。 [工作内容] 1.管道安装 2.管件制作、安装 3.压力试验 4.吹扫、冲洗 5.警示带铺设 6.完成施工图纸及本清单所需全部工作内容 | m | 58.34 |  | 69.37 | 4047.05
本页小计 | [7 empty] | 4047.05
表-09
分部分项工程项目全费用清单计价表
工程名称：核医学科-给排水工程 | [5 empty] | 第 19 页 共 53 页
序号 | 项目编码 | 项目名称 | 项目特征 | 计量单位 | 工程量 |  | 金额（元）
[7 empty] | 综合单价 | 合价 | 其中:暂估价
6 | 031001003003 | 无缝不锈钢排水管 DN75 | [项目特征] 1.安装部位:室内 2.介质:核素污染水 3.规格、压力等级:无缝不锈钢管 DN75 4.连接形式:综合考虑 5.压力试验及吹、洗设计要求:满足设计要求及规范 6.备注:该单价为包含人工、材料、机械、管理费、利润、风险、措施费、规费、税金在内所有的全费用单价。 [工作内容] 1.管道安装 2.管件制作、安装 3.压力试验 4.吹扫、冲洗 5.警示带铺设 6.完成施工图纸及本清单所需全部工作内容 | m | 20.16 |  | 91.64 | 1847.46
本页小计 | [7 empty] | 1847.46
表-09
分部分项工程项目全费用清单计价表
工程名称：核医学科-给排水工程 | [5 empty] | 第 20 页 共 53 页
序号 | 项目编码 | 项目名称 | 项目特征 | 计量单位 | 工程量 |  | 金额（元）
[7 empty] | 综合单价 | 合价 | 其中:暂估价
7 | 031001003004 | 无缝不锈钢排水管 DN100 | [项目特征] 1.安装部位:室内 2.介质:核素污染水 3.规格、压力等级:无缝不锈钢管 DN100 4.连接形式:综合考虑 5.压力试验及吹、洗设计要求:满足设计要求及规范 6.备注:该单价为包含人工、材料、机械、管理费、利润、风险、措施费、规费、税金在内所有的全费用单价。 [工作内容] 1.管道安装 2.管件制作、安装 3.压力试验 4.吹扫、冲洗 5.警示带铺设 6.完成施工图纸及本清单所需全部工作内容 | m | 62.92 |  | 135.12 | 8501.75
本页小计 | [7 empty] | 8501.75
表-09
分部分项工程项目全费用清单计价表
工程名称：核医学科-给排水工程 | [5 empty] | 第 21 页 共 53 页
序号 | 项目编码 | 项目名称 | 项目特征 | 计量单位 | 工程量 |  | 金额（元）
[7 empty] | 综合单价 | 合价 | 其中:暂估价
8 | 031001003005 | 无缝不锈钢排水管 DN150 | [项目特征] 1.安装部位:室内外 2.介质:核素污染水 3.规格、压力等级:无缝不锈钢管 DN150 4.连接形式:综合考虑 5.压力试验及吹、洗设计要求:满足设计要求及规范 6.备注:该单价为包含人工、材料、机械、管理费、利润、风险、措施费、规费、税金在内所有的全费用单价。 [工作内容] 1.管道安装 2.管件制作、安装 3.压力试验 4.吹扫、冲洗 5.警示带铺设 6.完成施工图纸及本清单所需全部工作内容 | m | 87.36 |  | 212.45 | 18559.63
本页小计 | [7 empty] | 18559.63
表-09
分部分项工程项目全费用清单计价表
工程名称：核医学科-给排水工程 | [5 empty] | 第 22 页 共 53 页
序号 | 项目编码 | 项目名称 | 项目特征 | 计量单位 | 工程量 |  | 金额（元）
[7 empty] | 综合单价 | 合价 | 其中:暂估价
9 | 031001001001 | 镀锌钢管 DN50 | [项目特征] 1.安装部位:室内 2.介质:通气管 3.规格、压力等级:DN50 4.连接形式:丝扣连接 5.压力试验及吹、洗设计要求:满足设计规范要求 6.备注:该单价为包含人工、材料、机械、管理费、利润、风险、措施费、规费、税金在内所有的全费用单价。 [工作内容] 1.管道安装 2.管件制作、安装 3.压力试验 4.吹扫、冲洗 5.警示带铺设 6.完成施工图纸及本清单所需全部工作内容 | m | 42.82 |  | 70.8 | 3031.66
本页小计 | [7 empty] | 3031.66
表-09
分部分项工程项目全费用清单计价表
工程名称：核医学科-给排水工程 | [5 empty] | 第 23 页 共 53 页
序号 | 项目编码 | 项目名称 | 项目特征 | 计量单位 | 工程量 |  | 金额（元）
[7 empty] | 综合单价 | 合价 | 其中:暂估价
10 | 031001001002 | 镀锌钢管 DN75 | [项目特征] 1.安装部位:室内 2.介质:通气管 3.规格、压力等级:DN75 4.连接形式:沟槽式卡箍连接 5.压力试验及吹、洗设计要求:满足设计规范要求 6.备注:该单价为包含人工、材料、机械、管理费、利润、风险、措施费、规费、税金在内所有的全费用单价。 [工作内容] 1.管道安装 2.管件制作、安装 3.压力试验 4.吹扫、冲洗 5.警示带铺设 6.完成施工图纸及本清单所需全部工作内容 | m | 10.15 |  | 96.3 | 977.45
本页小计 | [7 empty] | 977.45
表-09
分部分项工程项目全费用清单计价表
工程名称：核医学科-给排水工程 | [5 empty] | 第 24 页 共 53 页
序号 | 项目编码 | 项目名称 | 项目特征 | 计量单位 | 工程量 |  | 金额（元）
[7 empty] | 综合单价 | 合价 | 其中:暂估价
11 | 031001001003 | 镀锌钢管 DN100 | [项目特征] 1.安装部位:室内 2.介质:通气管 3.规格、压力等级:DN100 4.连接形式:沟槽式卡箍连接 5.压力试验及吹、洗设计要求:满足设计规范要求 6.备注:该单价为包含人工、材料、机械、管理费、利润、风险、措施费、规费、税金在内所有的全费用单价。 [工作内容] 1.管道安装 2.管件制作、安装 3.压力试验 4.吹扫、冲洗 5.警示带铺设 6.完成施工图纸及本清单所需全部工作内容 | m | 8.65 |  | 128.47 | 1111.27
12 | 031208007001 | 3mm铅皮保护层 | [项目特征] 1.材料:铅皮 2.厚度:3mm 3.层数:综合考虑 4.对象:核素污染排水管 5.备注:该单价为包含人工、材料、机械、管理费、利润、风险、措施费、规费、税金在内所有的全费用单价。 [工作内容] 1.安装 2.完成施工图纸及本清单所需全部工作内容 | m2 | 54 |  | 578.51 | 31239.54
本页小计 | [7 empty] | 32350.81
表-09
分部分项工程项目全费用清单计价表
工程名称：核医学科-给排水工程 | [5 empty] | 第 25 页 共 53 页
序号 | 项目编码 | 项目名称 | 项目特征 | 计量单位 | 工程量 |  | 金额（元）
[7 empty] | 综合单价 | 合价 | 其中:暂估价
13 | 031208007002 | 5mm铅皮保护层 | [项目特征] 1.材料:铅皮 2.厚度:5mm 3.层数:综合考虑 4.对象:核素污染排水管 5.备注:该单价为包含人工、材料、机械、管理费、利润、风险、措施费、规费、税金在内所有的全费用单价。 [工作内容] 1.安装 2.完成施工图纸及本清单所需全部工作内容 | m2 | 36 |  | 952.17 | 34278.12
14 | 031003001001 | 电动阀 DN50 | [项目特征] 1.类型:电动阀 2.材质:详设计 3.规格、压力等级:DN50 4.连接形式:详设计 5.备注:该单价为包含人工、材料、机械、管理费、利润、风险、措施费、规费、税金在内所有的全费用单价。 [工作内容] 1.安装 2.调试 3.完成施工图纸及本清单所需全部工作内容 | 个 | 6 |  | 322.69 | 1936.14
本页小计 | [7 empty] | 36214.26
表-09
分部分项工程项目全费用清单计价表
工程名称：核医学科-给排水工程 | [5 empty] | 第 26 页 共 53 页
序号 | 项目编码 | 项目名称 | 项目特征 | 计量单位 | 工程量 |  | 金额（元）
[7 empty] | 综合单价 | 合价 | 其中:暂估价
15 | 031003001002 | 电动阀 DN65 | [项目特征] 1.类型:电动阀 2.材质:详设计 3.规格、压力等级:DN65 4.连接形式:详设计 5.备注:该单价为包含人工、材料、机械、管理费、利润、风险、措施费、规费、税金在内所有的全费用单价。 [工作内容] 1.安装 2.调试 3.完成施工图纸及本清单所需全部工作内容 | 个 | 8 |  | 393.1 | 3144.8
16 | 031003001003 | 电动阀 DN150 | [项目特征] 1.类型:电动阀 2.材质:详设计 3.规格、压力等级:DN150 4.连接形式:详设计 5.备注:该单价为包含人工、材料、机械、管理费、利润、风险、措施费、规费、税金在内所有的全费用单价。 [工作内容] 1.安装 2.调试 3.完成施工图纸及本清单所需全部工作内容 | 个 | 4 |  | 2961.81 | 11847.24
本页小计 | [7 empty] | 14992.04
表-09
分部分项工程项目全费用清单计价表
工程名称：核医学科-给排水工程 | [5 empty] | 第 27 页 共 53 页
序号 | 项目编码 | 项目名称 | 项目特征 | 计量单位 | 工程量 |  | 金额（元）
[7 empty] | 综合单价 | 合价 | 其中:暂估价
17 | 031003002001 | 球阀 DN65 | [项目特征] 1.类型:球阀 2.材质:详设计 3.规格、压力等级:DN65 4.连接形式:详设计 5.备注:该单价为包含人工、材料、机械、管理费、利润、风险、措施费、规费、税金在内所有的全费用单价。 [工作内容] 1.安装 2.调试 3.完成施工图纸及本清单所需全部工作内容 | 个 | 20 |  | 171.86 | 3437.2
18 | 031003002002 | 球阀 DN150 | [项目特征] 1.类型:球阀 2.材质:详设计 3.规格、压力等级:DN150 4.连接形式:详设计 5.备注:该单价为包含人工、材料、机械、管理费、利润、风险、措施费、规费、税金在内所有的全费用单价。 [工作内容] 1.安装 2.调试 3.完成施工图纸及本清单所需全部工作内容 | 个 | 2 |  | 507.96 | 1015.92
本页小计 | [7 empty] | 4453.12
表-09
分部分项工程项目全费用清单计价表
工程名称：核医学科-给排水工程 | [5 empty] | 第 28 页 共 53 页
序号 | 项目编码 | 项目名称 | 项目特征 | 计量单位 | 工程量 |  | 金额（元）
[7 empty] | 综合单价 | 合价 | 其中:暂估价
19 | 031003001004 | 弹性座封闸阀 DN50 | [项目特征] 1.类型:弹性座封闸阀 2.材质:详设计 3.规格、压力等级:DN50 4.连接形式:详设计 5.备注:该单价为包含人工、材料、机械、管理费、利润、风险、措施费、规费、税金在内所有的全费用单价。 [工作内容] 1.安装 2.调试 3.完成施工图纸及本清单所需全部工作内容 | 个 | 16 |  | 522.61 | 8361.76
20 | 031003001005 | 止回阀 DN50 | [项目特征] 1.类型:止回阀 2.材质:300X型微阻缓闭式止回阀 3.规格、压力等级:DN50 4.连接形式:详设计 5.备注:该单价为包含人工、材料、机械、管理费、利润、风险、措施费、规费、税金在内所有的全费用单价。 [工作内容] 1.安装 2.调试 3.完成施工图纸及本清单所需全部工作内容 | 个 | 12 |  | 344.85 | 4138.2
本页小计 | [7 empty] | 12499.96
表-09
分部分项工程项目全费用清单计价表
工程名称：核医学科-给排水工程 | [5 empty] | 第 29 页 共 53 页
序号 | 项目编码 | 项目名称 | 项目特征 | 计量单位 | 工程量 |  | 金额（元）
[7 empty] | 综合单价 | 合价 | 其中:暂估价
21 | 031003001006 | 止回阀 DN65 | [项目特征] 1.类型:止回阀 2.材质:300X型微阻缓闭式止回阀 3.规格、压力等级:DN65 4.连接形式:详设计 5.备注:该单价为包含人工、材料、机械、管理费、利润、风险、措施费、规费、税金在内所有的全费用单价。 [工作内容] 1.安装 2.调试 3.完成施工图纸及本清单所需全部工作内容 | 个 | 10 |  | 390.11 | 3901.1
22 | 031004014001 | 直通式地漏 DN50 | [项目特征] 1.材质:综合考虑 2.型号、规格:直通式地漏 DN50 3.安装方式:综合考虑 4.备注:该单价为包含人工、材料、机械、管理费、利润、风险、措施费、规费、税金在内所有的全费用单价。 [工作内容] 1.安装 2.完成施工图纸及本清单所需全部工作内容 | 个 | 11 |  | 54.64 | 601.04
本页小计 | [7 empty] | 4502.14
表-09
分部分项工程项目全费用清单计价表
工程名称：核医学科-给排水工程 | [5 empty] | 第 30 页 共 53 页
序号 | 项目编码 | 项目名称 | 项目特征 | 计量单位 | 工程量 |  | 金额（元）
[7 empty] | 综合单价 | 合价 | 其中:暂估价
23 | 031004014002 | 地面清扫口 DN100 | [项目特征] 1.材质:UPVC 2.型号、规格:DN100 3.安装方式:综合考虑 4.备注:该单价为包含人工、材料、机械、管理费、利润、风险、措施费、规费、税金在内所有的全费用单价。 [工作内容] 1.安装 2.完成施工图纸及本清单所需全部工作内容 | 个 | 6 |  | 56.9 | 341.4
24 | 031002003009 | 阻火圈 DN100 | [项目特征] 1.名称、类型:阻火圈 2.材质:详设计 3.规格:DN100 4.备注:该单价为包含人工、材料、机械、管理费、利润、风险、措施费、规费、税金在内所有的全费用单价。 [工作内容] 1.制作 2.安装 3.除锈、刷油 4.完成施工图纸及本清单所需全部工作内容 | 个 | 13 |  | 42.98 | 558.74
本页小计 | [7 empty] | 900.14
表-09
分部分项工程项目全费用清单计价表
工程名称：核医学科-给排水工程 | [5 empty] | 第 31 页 共 53 页
序号 | 项目编码 | 项目名称 | 项目特征 | 计量单位 | 工程量 |  | 金额（元）
[7 empty] | 综合单价 | 合价 | 其中:暂估价
25 | 031003010001 | 软接头 DN50 | [项目特征] 1.材质:橡胶 2.规格:DN50 3.连接形式:螺纹连接 4.备注:该单价为包含人工、材料、机械、管理费、利润、风险、措施费、规费、税金在内所有的全费用单价。 [工作内容] 1.安装 2.完成施工图纸及本清单所需全部工作内容 | 个 | 6 |  | 144.16 | 864.96
26 | 031003010002 | 软接头 DN65 | [项目特征] 1.材质:橡胶 2.规格:DN50 3.连接形式:详设计 4.备注:该单价为包含人工、材料、机械、管理费、利润、风险、措施费、规费、税金在内所有的全费用单价。 [工作内容] 1.安装 2.完成施工图纸及本清单所需全部工作内容 | 个 | 4 |  | 199.03 | 796.12
27 | 030601002001 | 压力表 | [项目特征] 1.名称:压力表 2.型号:Y-150 3.规格:详设计 4.备注:该单价为包含人工、材料、机械、管理费、利润、风险、措施费、规费、税金在内所有的全费用单价。 [工作内容] 1.本体安装 2.完成施工图纸及本清单所需全部工作内容 | 个 | 4 |  | 106.77 | 427.08
本页小计 | [7 empty] | 2088.16
表-09
分部分项工程项目全费用清单计价表
工程名称：核医学科-给排水工程 | [5 empty] | 第 32 页 共 53 页
序号 | 项目编码 | 项目名称 | 项目特征 | 计量单位 | 工程量 |  | 金额（元）
[7 empty] | 综合单价 | 合价 | 其中:暂估价
28 | 030109012001 | 不锈钢带绞刀潜水排污泵 Q=8m3/h，H=15m，N=1.1Kw | [项目特征] 1.名称:不锈钢带绞刀潜水排污泵 2.型号:Q=8m3/h，H=15m，N=1.1Kw 3.其他:满足相关标准图集、规范及验收要求等。 4.备注:该单价为包含人工、材料、机械、管理费、利润、风险、措施费、规费、税金在内所有的全费用单价。 5.单机试运转要求: 6.泵拆装检查要求: [工作内容] 1.本体安装 2.泵拆装检查 3.电动机安装 4.二次灌浆 5.单机试运转 6.补刷(喷)油漆 7.完成施工图纸及本清单所需全部工作内容 | 台 | 8 |  | 3474.53 | 27796.24
本页小计 | [7 empty] | 27796.24
表-09
分部分项工程项目全费用清单计价表
工程名称：核医学科-给排水工程 | [5 empty] | 第 33 页 共 53 页
序号 | 项目编码 | 项目名称 | 项目特征 | 计量单位 | 工程量 |  | 金额（元）
[7 empty] | 综合单价 | 合价 | 其中:暂估价
29 | 030109012002 | 不锈钢潜水排污泵 Q=5m3/h，H=7m，N=0.37Kw | [项目特征] 1.名称:不锈钢潜水排污泵 2.型号:Q=5m3/h，H=7m，N=0.37Kw 3.其他:满足相关标准图集、规范及验收要求等。 4.备注:该单价为包含人工、材料、机械、管理费、利润、风险、措施费、规费、税金在内所有的全费用单价。 5.单机试运转要求: 6.泵拆装检查要求: [工作内容] 1.本体安装 2.泵拆装检查 3.电动机安装 4.二次灌浆 5.单机试运转 6.补刷(喷)油漆 7.完成施工图纸及本清单所需全部工作内容 | 台 | 4 |  | 3254.73 | 13018.92
本页小计 | [7 empty] | 13018.92
表-09
分部分项工程项目全费用清单计价表
工程名称：核医学科-给排水工程 | [5 empty] | 第 34 页 共 53 页
序号 | 项目编码 | 项目名称 | 项目特征 | 计量单位 | 工程量 |  | 金额（元）
[7 empty] | 综合单价 | 合价 | 其中:暂估价
30 | 030109012003 | 不锈钢自吸泵 Q=15m3/h，H=18m，N=1.5Kw | [项目特征] 1.名称:不锈钢自吸泵 2.型号:Q=15m3/h，H=18m，N=1.5Kw 3.其他:满足相关标准图集、规范及验收要求等。 4.备注:该单价为包含人工、材料、机械、管理费、利润、风险、措施费、规费、税金在内所有的全费用单价。 5.单机试运转要求: 6.泵拆装检查要求: [工作内容] 1.本体安装 2.泵拆装检查 3.电动机安装 4.二次灌浆 5.单机试运转 6.补刷(喷)油漆 7.完成施工图纸及本清单所需全部工作内容 | 台 | 4 |  | 3804.23 | 15216.92
31 | 031006011001 | 紫外线消毒器 QL16-30， 360W | [项目特征] 1.名称:紫外线消毒器 2.规格:QL16-30， 360W 3.备注:该单价为包含人工、材料、机械、管理费、利润、风险、措施费、规费、税金在内所有的全费用单价。 [工作内容] 1.安装 2.完成施工图纸及本清单所需全部工作内容 | 台 | 2 |  | 1060.2 | 2120.4
本页小计 | [7 empty] | 17337.32
表-09
分部分项工程项目全费用清单计价表
工程名称：核医学科-给排水工程 | [5 empty] | 第 35 页 共 53 页
序号 | 项目编码 | 项目名称 | 项目特征 | 计量单位 | 工程量 |  | 金额（元）
[7 empty] | 综合单价 | 合价 | 其中:暂估价
32 | 031006015001 | 活性炭吸附箱 | [项目特征] 1.材质、类型:活性炭吸附箱 2.型号、规格:风量500m³/h，活性炭量2Kg 3.备注:该单价为包含人工、材料、机械、管理费、利润、风险、措施费、规费、税金在内所有的全费用单价。 [工作内容] 1.制作 2.安装 3.完成施工图纸及本清单所需全部工作内容 | 台 | 1 |  | 6029.11 | 6029.11
33 | 030108006001 | 静音风机 | [项目特征] 1.名称:静音风机 2.规格:风量500m³/h，N=0.055Kw 3.备注:该单价为包含人工、材料、机械、管理费、利润、风险、措施费、规费、税金在内所有的全费用单价。 [工作内容] 1.本体安装 2.拆装检查 3.减振台座制作、安装 4.二次灌浆 5.单机试运转 6.补刷(喷)油漆 7.完成施工图纸及本清单所需全部工作内容 | 台 | 1 |  | 1127.89 | 1127.89
本页小计 | [7 empty] | 7157
表-09
分部分项工程项目全费用清单计价表
工程名称：核医学科-给排水工程 | [5 empty] | 第 36 页 共 53 页
序号 | 项目编码 | 项目名称 | 项目特征 | 计量单位 | 工程量 |  | 金额（元）
[7 empty] | 综合单价 | 合价 | 其中:暂估价
34 | 030605002001 | 放射性废液活度检测装置 | [项目特征] 1.名称:放射性废液活度检测装置 2.型号:详设计 3.备注:该单价为包含人工、材料、机械、管理费、利润、风险、措施费、规费、税金在内所有的全费用单价。 [工作内容] 1.本体安装 2.挠性管安装 3.取源部件配合安装 4.支架制作、安装 5.完成施工图纸及本清单所需全部工作内容 | 套 | 2 |  | 10977.66 | 21955.32
35 | 031002003010 | 穿墙钢套管 DN50 | [项目特征] 1.名称、类型:穿墙钢套管 2.规格:DN50 3.备注:该单价为包含人工、材料、机械、管理费、利润、风险、措施费、规费、税金在内所有的全费用单价。 [工作内容] 1.制作 2.安装 3.除锈、刷油 4.完成施工图纸及本清单所需全部工作内容 | 个 | 1 |  | 41.06 | 41.06
本页小计 | [7 empty] | 21996.38
表-09
分部分项工程项目全费用清单计价表
工程名称：核医学科-给排水工程 | [5 empty] | 第 37 页 共 53 页
序号 | 项目编码 | 项目名称 | 项目特征 | 计量单位 | 工程量 |  | 金额（元）
[7 empty] | 综合单价 | 合价 | 其中:暂估价
36 | 031002003011 | 穿墙钢套管 DN65 | [项目特征] 1.名称、类型:穿墙钢套管 2.规格:DN65 3.备注:该单价为包含人工、材料、机械、管理费、利润、风险、措施费、规费、税金在内所有的全费用单价。 [工作内容] 1.制作 2.安装 3.除锈、刷油 4.完成施工图纸及本清单所需全部工作内容 | 个 | 8 |  | 55.69 | 445.52
37 | 031002003012 | 穿墙钢套管 DN80 | [项目特征] 1.名称、类型:一般穿墙钢套管 2.规格:DN80 3.填料材质:柔性防火材料封堵 4.备注:该单价为包含人工、材料、机械、管理费、利润、风险、措施费、规费、税金在内所有的全费用单价。 [工作内容] 1.完成施工图纸及本清单所需全部工作内容 | 个 | 7 |  | 79.78 | 558.46
38 | 031002003013 | 穿墙钢套管 DN100 | [项目特征] 1.名称、类型:一般穿墙钢套管 2.规格:DN100 3.填料材质:柔性防火材料封堵 4.备注:该单价为包含人工、材料、机械、管理费、利润、风险、措施费、规费、税金在内所有的全费用单价。 [工作内容] 1.完成施工图纸及本清单所需全部工作内容 | 个 | 4 |  | 100.92 | 403.68
本页小计 | [7 empty] | 1407.66
表-09
分部分项工程项目全费用清单计价表
工程名称：核医学科-给排水工程 | [5 empty] | 第 38 页 共 53 页
序号 | 项目编码 | 项目名称 | 项目特征 | 计量单位 | 工程量 |  | 金额（元）
[7 empty] | 综合单价 | 合价 | 其中:暂估价
39 | 031002003014 | 穿墙钢套管 DN150 | [项目特征] 1.名称、类型:一般穿墙钢套管 2.规格: DN150 3.备注:该单价为包含人工、材料、机械、管理费、利润、风险、措施费、规费、税金在内所有的全费用单价。 [工作内容] 1.制作 2.安装 3.除锈、刷油 4.完成施工图纸及本清单所需全部工作内容 | 个 | 5 |  | 167.41 | 837.05
40 | 031002003015 | 穿墙钢套管 DN200 | [项目特征] 1.名称、类型:一般穿墙钢套管 2.规格:DN200 3.备注:该单价为包含人工、材料、机械、管理费、利润、风险、措施费、规费、税金在内所有的全费用单价。 [工作内容] 1.制作 2.安装 3.除锈、刷油 4.完成施工图纸及本清单所需全部工作内容 | 个 | 1 |  | 211.97 | 211.97
本页小计 | [7 empty] | 1049.02
表-09
分部分项工程项目全费用清单计价表
工程名称：核医学科-给排水工程 | [5 empty] | 第 39 页 共 53 页
序号 | 项目编码 | 项目名称 | 项目特征 | 计量单位 | 工程量 |  | 金额（元）
[7 empty] | 综合单价 | 合价 | 其中:暂估价
41 | 031002003016 | 刚性防水套管 DN80 | [项目特征] 1.名称、类型:刚性防水套管 2.规格:DN80 3.填料材质:柔性防火材料封堵 4.备注:该单价为包含人工、材料、机械、管理费、利润、风险、措施费、规费、税金在内所有的全费用单价。 [工作内容] 1.制作 2.安装 3.除锈、刷油 4.完成施工图纸及本清单所需全部工作内容 | 个 | 10 |  | 503.38 | 5033.8
42 | 031002003017 | 刚性防水套管 DN100 | [项目特征] 1.名称、类型:刚性防水套管 2.规格:DN100 3.填料材质:柔性防火材料封堵 4.备注:该单价为包含人工、材料、机械、管理费、利润、风险、措施费、规费、税金在内所有的全费用单价。 [工作内容] 1.制作 2.安装 3.除锈、刷油 4.完成施工图纸及本清单所需全部工作内容 | 个 | 3 |  | 656.36 | 1969.08
本页小计 | [7 empty] | 7002.88
表-09
分部分项工程项目全费用清单计价表
工程名称：核医学科-给排水工程 | [5 empty] | 第 40 页 共 53 页
序号 | 项目编码 | 项目名称 | 项目特征 | 计量单位 | 工程量 |  | 金额（元）
[7 empty] | 综合单价 | 合价 | 其中:暂估价
43 | 031002003018 | 刚性防水套管 DN200 | [项目特征] 1.名称、类型:刚性防水套管 2.规格:DN200 3.填料材质:柔性防火材料封堵 4.备注:该单价为包含人工、材料、机械、管理费、利润、风险、措施费、规费、税金在内所有的全费用单价。 [工作内容] 1.制作 2.安装 3.除锈、刷油 4.完成施工图纸及本清单所需全部工作内容 | 个 | 2 |  | 740.43 | 1480.86
44 | 031002001003 | 管道支吊架 | [项目特征] 1.材质:型钢 2.管架形式:综合考虑 3.备注:该单价为包含人工、材料、机械、管理费、利润、风险、措施费、规费、税金在内所有的全费用单价。 [工作内容] 1.制作 2.安装 3.完成施工图纸及本清单所需全部工作内容 | kg | 260 |  | 21.8 | 5668
本页小计 | [7 empty] | 7148.86
表-09
分部分项工程项目全费用清单计价表
工程名称：核医学科-给排水工程 | [5 empty] | 第 41 页 共 53 页
序号 | 项目编码 | 项目名称 | 项目特征 | 计量单位 | 工程量 |  | 金额（元）
[7 empty] | 综合单价 | 合价 | 其中:暂估价
45 | 031201003005 | 金属结构刷油 | [项目特征] 1.除锈级别:综合考虑 2.油漆品种:按设计 3.涂刷遍数、漆膜厚度:按设计 4.备注:该单价为包含人工、材料、机械、管理费、利润、风险、措施费、规费、税金在内所有的全费用单价。 [工作内容] 1.除锈 2.调配、涂刷 3.完成施工图纸及本清单所需全部工作内容 | kg | 260 |  | 1.88 | 488.8
本页小计 | [7 empty] | 488.8
表-09
分部分项工程项目全费用清单计价表
工程名称：核医学科-给排水工程 | [5 empty] | 第 42 页 共 53 页
序号 | 项目编码 | 项目名称 | 项目特征 | 计量单位 | 工程量 |  | 金额（元）
[7 empty] | 综合单价 | 合价 | 其中:暂估价
46 | 040504001001 | 砖砌清扫口井 | [项目特征] 1.圆形砖砌阀门井规格：φ1000 2.垫层、基础材质及厚度：100mm厚C15商品混凝土 3.基础混凝土强度等级：商品混凝土C25 4.砌筑材料品种、规格： MU10标砖 M10干混砂浆 5.球墨铸铁井盖及井座 Φ700 干混砂浆 6.井名称、图号：详图集02S515 7.综合单价含模板 8.其它：满足设计及施工规范要求: 9.备注:该单价为包含人工、材料、机械、管理费、利润、风险、措施费、规费、税金在内所有的全费用单价。 [工作内容] 1.垫层铺筑 2.模板制作、安装、拆除 3.混凝土拌和、运输、浇筑、养护 4.砌筑、勾缝、抹面 5.井圈、井盖安装 6.盖板安装 7.踏步安装 8.防水、止水 9.完成施工图纸及本清单所需全部工作内容 | 座 | 4 |  | 2084.8 | 8339.2
卫生器具及阀门附件
本页小计 | [7 empty] | 8339.2
表-09
分部分项工程项目全费用清单计价表
工程名称：核医学科-给排水工程 | [5 empty] | 第 43 页 共 53 页
序号 | 项目编码 | 项目名称 | 项目特征 | 计量单位 | 工程量 |  | 金额（元）
[7 empty] | 综合单价 | 合价 | 其中:暂估价
1 | 031004003001 | 洗手盆 | [项目特征] 1.材质:综合考虑 2.规格、类型:满足相关设计要求 3.附件名称、数量:配红外感应水嘴、角阀、软管等 [工作内容] 1.器具安装 2.附件安装 3.完成施工图纸及本清单所需全部工作内容 | 组 | 13 |  | 1363.77 | 17729.01
2 | 031004006001 | 脚踏阀蹲便器 | [项目特征] 1.材质:陶瓷 2.规格、类型:脚踏阀蹲便器 3.附件名称、数量:脚踏式延时自闭阀、角阀、软管等 [工作内容] 1.器具安装 2.附件安装 3.完成施工图纸及本清单所需全部工作内容 | 组 | 7 |  | 1462.26 | 10235.82
3 | 031004006002 | 低水箱蹲便器 | [项目特征] 1.材质:陶瓷 2.规格、类型:脚踏阀蹲便器 3.附件名称、数量:脚踏式延时自闭阀、角阀、软管等 [工作内容] 1.器具安装 2.附件安装 3.完成施工图纸及本清单所需全部工作内容 | 组 | 5 |  | 782.93 | 3914.65
本页小计 | [7 empty] | 31879.48
表-09
分部分项工程项目全费用清单计价表
工程名称：核医学科-给排水工程 | [5 empty] | 第 44 页 共 53 页
序号 | 项目编码 | 项目名称 | 项目特征 | 计量单位 | 工程量 |  | 金额（元）
[7 empty] | 综合单价 | 合价 | 其中:暂估价
4 | 031004006003 | 坐便器 | [项目特征] 1.材质:陶瓷 2.附件名称、数量:水箱、角阀、软管等 [工作内容] 1.器具安装 2.附件安装 3.完成施工图纸及本清单所需全部工作内容 | 组 | 1 |  | 1662.94 | 1662.94
5 | 031004010001 | 紧急冲淋 | [项目特征] 1.材质、规格:按设计 [工作内容] 1.器具安装 2.附件安装 3.完成施工图纸及本清单所需全部工作内容 | 套 | 1 |  | 780.09 | 780.09
6 | 031004008001 | 拖布池 | [项目特征] 1.材质:综合考虑 2.规格、类型:陶瓷 3.附件名称、数量:含本体、水嘴、排水栓等所有附配件成套制作安装 [工作内容] 1.器具安装 2.附件安装 3.完成施工图纸及本清单所需全部工作内容 | 组 | 4 |  | 590.58 | 2362.32
本页小计 | [7 empty] | 4805.35
表-09
分部分项工程项目全费用清单计价表
工程名称：核医学科-给排水工程 | [5 empty] | 第 45 页 共 53 页
序号 | 项目编码 | 项目名称 | 项目特征 | 计量单位 | 工程量 |  | 金额（元）
[7 empty] | 综合单价 | 合价 | 其中:暂估价
7 | 031003001007 | 截止阀 DN50 | [项目特征] 1.类型:截止阀 2.材质:铜质 3.规格、压力等级:DN50 4.连接形式:综合考虑 [工作内容] 1.安装 2.调试 3.完成施工图纸及本清单所需全部工作内容 | 个 | 3 |  | 476.3 | 1428.9
8 | 031003001008 | 截止阀 DN40 | [项目特征] 1.类型:截止阀 2.材质:铜质 3.规格、压力等级:DN40 [工作内容] 1.安装 2.调试 3.完成施工图纸及本清单所需全部工作内容 | 个 | 21 |  | 132.27 | 2777.67
9 | 031003001009 | 截止阀 DN25 | [项目特征] 1.类型:截止阀 2.材质:铜质 3.规格、压力等级:DN25 4.连接形式:综合考虑 [工作内容] 1.安装 2.调试 3.完成施工图纸及本清单所需全部工作内容 | 个 | 5 |  | 86.81 | 434.05
本页小计 | [7 empty] | 4640.62
表-09
分部分项工程项目全费用清单计价表
工程名称：核医学科-给排水工程 | [5 empty] | 第 46 页 共 53 页
序号 | 项目编码 | 项目名称 | 项目特征 | 计量单位 | 工程量 |  | 金额（元）
[7 empty] | 综合单价 | 合价 | 其中:暂估价
10 | 031003001010 | 截止阀 DN20 | [项目特征] 1.类型:截止阀 2.材质:铜质 3.规格、压力等级: DN20 [工作内容] 1.安装 2.调试 3.完成施工图纸及本清单所需全部工作内容 | 个 | 17 |  | 76.17 | 1294.89
11 | 031003001011 | 截止阀 DN15 | [项目特征] 1.类型:截止阀 2.材质:铜质 3.规格、压力等级: DN15 [工作内容] 1.安装 2.调试 3.完成施工图纸及本清单所需全部工作内容 | 个 | 28 |  | 56.68 | 1587.04
12 | 031003006001 | 减压阀 DN15 | [项目特征] 1.材质:综合考虑 2.规格、压力等级:先导式可调节减压阀 DN15 3.连接形式:综合考虑 [工作内容] 1.组装 2.完成施工图纸及本清单所需全部工作内容 | 组 | 15 |  | 180.29 | 2704.35
本页小计 | [7 empty] | 5586.28
表-09
分部分项工程项目全费用清单计价表
工程名称：核医学科-给排水工程 | [5 empty] | 第 47 页 共 53 页
序号 | 项目编码 | 项目名称 | 项目特征 | 计量单位 | 工程量 |  | 金额（元）
[7 empty] | 综合单价 | 合价 | 其中:暂估价
13 | 031003006002 | 减压阀 DN20 | [项目特征] 1.材质:综合考虑 2.规格、压力等级:先导式可调节减压阀 DN20 3.连接形式:综合考虑 [工作内容] 1.组装 2.完成施工图纸及本清单所需全部工作内容 | 组 | 13 |  | 224.08 | 2913.04
14 | 031003006003 | 减压阀组 DN50 | [项目特征] 1.材质:综合考虑 2.规格、压力等级:先导式可调节减压阀组 DN50 3.连接形式:综合考虑 [工作内容] 1.组装 2.完成施工图纸及本清单所需全部工作内容 | 组 | 2 |  | 1891.98 | 3783.96
15 | 031003013001 | 螺翼式水表组 DN65 | [项目特征] 1.安装部位(室内外):室内 2.型号、规格:DN50 3.连接形式:综合考虑 [工作内容] 1.组装 2.完成施工图纸及本清单所需全部工作内容 | 个 | 1 |  | 2314.7 | 2314.7
本页小计 | [7 empty] | 9011.7
表-09
分部分项工程项目全费用清单计价表
工程名称：核医学科-给排水工程 | [5 empty] | 第 48 页 共 53 页
序号 | 项目编码 | 项目名称 | 项目特征 | 计量单位 | 工程量 |  | 金额（元）
[7 empty] | 综合单价 | 合价 | 其中:暂估价
16 | 031003013002 | 旋翼式水表组 DN50 | [项目特征] 1.安装部位(室内外):室内 2.型号、规格:DN50 3.连接形式:综合考虑 [工作内容] 1.组装 2.完成施工图纸及本清单所需全部工作内容 | 个 | 2 |  | 1280.01 | 2560.02
17 | 031003013003 | 旋翼式水表组 DN40 | [项目特征] 1.安装部位(室内外):室内 2.型号、规格:DN40 3.连接形式:综合考虑 [工作内容] 1.组装 2.完成施工图纸及本清单所需全部工作内容 | 个 | 3 |  | 772.88 | 2318.64
18 | 031003013004 | 旋翼式水表组 DN32 | [项目特征] 1.安装部位(室内外):室内 2.型号、规格:DN32 3.连接形式:综合考虑 [工作内容] 1.组装 2.完成施工图纸及本清单所需全部工作内容 | 个 | 2 |  | 713.83 | 1427.66
19 | 031003012001 | 倒流防止器 DN15 | [项目特征] 1.材质:综合考虑 2.型号、规格:DN15 3.连接形式:综合考虑 [工作内容] 1.安装 2.完成施工图纸及本清单所需全部工作内容 | 个 | 2 |  | 238.71 | 477.42
本页小计 | [7 empty] | 6783.74
表-09
分部分项工程项目全费用清单计价表
工程名称：核医学科-给排水工程 | [5 empty] | 第 49 页 共 53 页
序号 | 项目编码 | 项目名称 | 项目特征 | 计量单位 | 工程量 |  | 金额（元）
[7 empty] | 综合单价 | 合价 | 其中:暂估价
20 | 031003001012 | 止回阀 DN40 | [项目特征] 1.类型:止回阀 2.材质:300X型微阻缓闭式止回阀 3.规格、压力等级:DN40 4.连接形式:详设计 [工作内容] 1.安装 2.调试 3.完成施工图纸及本清单所需全部工作内容 | 个 | 5 |  | 235.42 | 1177.1
21 | 031003001013 | 自动排气阀 DN25 | [项目特征] 1.类型:自动排气阀 2.材质:ARDX-0020型自动排气阀 3.规格、压力等级:DN25 4.连接形式:综合考虑 [工作内容] 1.安装 2.调试 3.完成施工图纸及本清单所需全部工作内容 | 个 | 3 |  | 88.01 | 264.03
22 | 031003010003 | 软接头 DN40 | [项目特征] 1.材质:橡胶 2.规格:DN40 3.连接形式:螺纹连接 [工作内容] 1.安装 2.完成施工图纸及本清单所需全部工作内容 | 个 | 8 |  | 104.81 | 838.48
本页小计 | [7 empty] | 2279.61
表-09
分部分项工程项目全费用清单计价表
工程名称：核医学科-给排水工程 | [5 empty] | 第 50 页 共 53 页
序号 | 项目编码 | 项目名称 | 项目特征 | 计量单位 | 工程量 |  | 金额（元）
[7 empty] | 综合单价 | 合价 | 其中:暂估价
23 | 031003001014 | 电动三通阀 DN40 | [项目特征] 1.类型:电动三通阀 2.材质:详设计 3.规格、压力等级:DN40 [工作内容] 1.安装 2.调试 3.完成施工图纸及本清单所需全部工作内容 | 个 | 5 |  | 965.98 | 4829.9
24 | 031006004001 | 不锈钢膨胀罐 200L | [项目特征] 1.型号、规格:直径D=600mm，200L，PN=1.0MPa 2.安装方式:详设计 [工作内容] 1.安装 2.调试 3.完成施工图纸及本清单所需全部工作内容 | 台 | 1 |  | 3714.42 | 3714.42
25 | 031006015002 | 加热水箱 455L | [项目特征] 1.材质、类型:加热水箱 2.型号、规格:455L [工作内容] 1.制作 2.安装 3.完成施工图纸及本清单所需全部工作内容 | 台 | 1 |  | 1145.69 | 1145.69
本页小计 | [7 empty] | 9690.01
表-09
分部分项工程项目全费用清单计价表
工程名称：核医学科-给排水工程 | [5 empty] | 第 51 页 共 53 页
序号 | 项目编码 | 项目名称 | 项目特征 | 计量单位 | 工程量 |  | 金额（元）
[7 empty] | 综合单价 | 合价 | 其中:暂估价
26 | 031006015003 | 储热水箱 455L | [项目特征] 1.材质、类型:储热水箱 2.型号、规格:455L [工作内容] 1.制作 2.安装 3.完成施工图纸及本清单所需全部工作内容 | 台 | 3 |  | 1145.69 | 3437.07
27 | 031006006001 | 承压直热式热泵热水系统 制热量10Kw，N=2.21Kw | [项目特征] 1.型号、规格:CAHP-PI-10 制热量10Kw，N=2.21Kw 2.安装方式:详设计 [工作内容] 1.安装 2.减震装置制作、安装 3.完成施工图纸及本清单所需全部工作内容 | 组 | 2 |  | 14289.1 | 28578.2
28 | 030109012004 | 热泵机组循环泵 Q=12m3/h，H=20m，N=1.5Kw | [项目特征] 1.名称:热泵机组循环泵 2.型号:Q=12m3/h，H=20m，N=1.5Kw 3.单机试运转要求: 4.泵拆装检查要求: [工作内容] 1.本体安装 2.泵拆装检查 3.电动机安装 4.二次灌浆 5.单机试运转 6.补刷(喷)油漆 7.完成施工图纸及本清单所需全部工作内容 | 台 | 2 |  | 4683.43 | 9366.86
本页小计 | [7 empty] | 41382.13
表-09
分部分项工程项目全费用清单计价表
工程名称：核医学科-给排水工程 | [5 empty] | 第 52 页 共 53 页
序号 | 项目编码 | 项目名称 | 项目特征 | 计量单位 | 工程量 |  | 金额（元）
[7 empty] | 综合单价 | 合价 | 其中:暂估价
29 | 030109012005 | 热水循环泵 Q=8m3/h，H=12m，N=0.75Kw | [项目特征] 1.名称:热水循环泵 2.型号:Q=8m3/h，H=12m，N=0.75Kw 3.单机试运转要求: 4.泵拆装检查要求: [工作内容] 1.本体安装 2.泵拆装检查 3.电动机安装 4.二次灌浆 5.单机试运转 6.补刷(喷)油漆 7.完成施工图纸及本清单所需全部工作内容 | 台 | 2 |  | 4903.23 | 9806.46
30 | 031002003019 | 穿墙钢套管 DN32 | [项目特征] 1.名称、类型:穿墙钢套管 2.规格:DN32 [工作内容] 1.制作 2.安装 3.除锈、刷油 4.完成施工图纸及本清单所需全部工作内容 | 个 | 19 |  | 26.55 | 504.45
31 | 031002003020 | 穿墙钢套管 DN40 | [项目特征] 1.名称、类型:穿墙钢套管 2.规格:DN40 [工作内容] 1.制作 2.安装 3.除锈、刷油 4.完成施工图纸及本清单所需全部工作内容 | 个 | 4 |  | 39.28 | 157.12
本页小计 | [7 empty] | 10468.03
表-09
分部分项工程项目全费用清单计价表
工程名称：核医学科-给排水工程 | [5 empty] | 第 53 页 共 53 页
序号 | 项目编码 | 项目名称 | 项目特征 | 计量单位 | 工程量 |  | 金额（元）
[7 empty] | 综合单价 | 合价 | 其中:暂估价
32 | 031002003021 | 穿墙钢套管 DN50 | [项目特征] 1.名称、类型:穿墙钢套管 2.规格:DN50 [工作内容] 1.制作 2.安装 3.除锈、刷油 4.完成施工图纸及本清单所需全部工作内容 | 个 | 7 |  | 41.06 | 287.42
33 | 031002003022 | 穿墙钢套管 DN65 | [项目特征] 1.名称、类型:穿墙钢套管 2.规格:DN65 [工作内容] 1.制作 2.安装 3.除锈、刷油 4.完成施工图纸及本清单所需全部工作内容 | 个 | 4 |  | 55.69 | 222.76
34 | 031002003023 | 穿墙钢套管 DN80 | [项目特征] 1.名称、类型:一般穿墙钢套管 2.规格:DN80 3.填料材质:柔性防火材料封堵 [工作内容] 1.制作 2.安装 3.除锈、刷油 4.完成施工图纸及本清单所需全部工作内容 | 个 | 7 |  | 79.78 | 558.46
本页小计 | [7 empty] | 1068.64
合 计 | [7 empty] | 425434.91

## 表-09 施工技术措施项目清单计价表
表-09
施工技术措施项目全费用清单计价表
工程名称：核医学科-给排水工程 | [5 empty] | 第 1 页 共 1 页
序号 | 项目编码 | 项目名称 | 项目特征 | 计量单位 | 工程量 |  | 金额（元）
[7 empty] | 综合单价 | 合价 | 其中:暂估价
| 一 | 施工技术措施项目 | [5 empty] | 2441.57
1 | 031301017005 | 脚手架搭拆 | [项目特征] 1.名称:脚手架搭拆 [工作内容] 1.场内、场外材料搬运 2.搭、拆脚手架 3.拆除脚手架后材料的堆放 | 项 | 1 |  | 2441.57 | 2441.57
本页小计 | [7 empty] | 2441.57
合 计 | [7 empty] | 2441.57

## 表-09-1 全费用分部分项工程项目清单综合单价分析表(一)
表-09-1
分部分项工程项目清单综合单价分析表(一)
工程名称：核医学科-给排水工程 |  |  |  |  | 第 1 页 共 249 页
项目编码 | 031001006002 | 项目名称 |  | PP-R管DN15 | [5 empty] | 计量单位 |  | m |  | 综合单价 |  |  |  | 23.31
定额编号 | 定额项目名称 | 单位 | 数量 | 定额综合单价 | [9 empty] | 人材机价差 | 其他风险费 | 组织措施费 | 安全文明施工费 | 建设工程竣工档案编制费 | 住宅工程质量分户验收费 | 规费 | 税金 | 合价
|  |  |  | 定额人工费 |  | 定额 材料费 | 定额施工机具使用费 | 企业管理费 |  | 利润 |  | 一般风险 费用
|  |  |  | 1 |  | 2 | 3 | 4 | 5 | 6 | 7 | 8 | 9 | 10 | 11 | 12 | 13 | 14 | 15 | 16 | 17 | 18
[8 empty] | 费率 （%） | （1+3） ×(4) | 费率 （%） | （1+3） ×(6) | 费率 （%） | （1+3） ×(8) | [8 empty] | 1+2+3+5+7+9+10+11+12+13+14+15+16+17
CK0479 | 室内塑料给水管(热熔连接) 公称外径 ≤20mm | 10m | 0.1 | 8.29 |  | 1.03 | 0.01 | 29.46 | 2.45 | 23.68 | 1.97 | 2.8 | 0.23 | 0.28 | 0 | 0.98 | 1.65 | 0.17 | 0 | 1.49 | 2.04 | 22.61
CK0872 | 管道消毒、冲洗 公称直径 ≤15mm | 100m | 0.01 | 0.3 |  | 0 | 0 | 29.46 | 0.09 | 23.68 | 0.07 | 2.8 | 0.01 | 0.01 | 0 | 0.04 | 0.06 | 0.01 | 0 | 0.05 | 0.06 | 0.7
合 计 |  |  |  | 8.59 |  | 1.04 | 0.01 | - | 2.53 | - | 2.04 | - | 0.24 | 0.29 | 0 | 1.02 | 1.7 | 0.17 | 0 | 1.55 | 2.1 | 23.31
人工、材料及机械名称 | [5 empty] | 定额 材料费 2: 单位; 定额施工机具使用费 3: 数量; 企业管理费 4: 定额单价; 利润 6: 市场单价; 一般风险 费用 8: 价差合计; 一般风险 费用 10: 市场合价; 一般风险 费用 12: 备注
1.人 工
管工综合工 | [5 empty] | 定额 材料费 2: 工日; 定额施工机具使用费 3: 0.0687; 企业管理费 4: 125; 利润 6: 129; 一般风险 费用 8: 0.27; 一般风险 费用 10: 8.86
2.材 料
（1）计价材料
注：1.此表适用于房屋建筑工程、仿古建筑工程、构筑物工程、市政工程、城市轨道交通的盾构工程及地下工程和轨道工程、爆破工程、机械土石方工程、房屋建筑修缮工程 分部分项工程或技术措施项目清单综合单价分析。 2.此表适用于定额人工费与定额施工机具使用费之和为计算基础并按一般计税方法计算的工程使用。 3.投标报价如不使用本市建设工程主管部门发布的依据,可不填定额项目、编号等。 4.招标文件提供了暂估单价的材料，按暂估的单价填入表内，并在备注栏中注明为“暂估价”。 5.材料应注明名称、规格、型号。
表-09-1
分部分项工程项目清单综合单价分析表(一)
工程名称：核医学科-给排水工程 |  |  |  |  | 第 2 页 共 249 页
热轧厚钢板8~15 | [5 empty] | 定额 材料费 2: kg; 定额施工机具使用费 3: 0.003; 企业管理费 4: 3.08; 利润 6: 3.46; 一般风险 费用 8: 0; 一般风险 费用 10: 0.01
橡胶板1~3 | [5 empty] | 定额 材料费 2: kg; 定额施工机具使用费 3: 0.0007; 企业管理费 4: 5.81; 利润 6: 5.81; 一般风险 费用 8: 0; 一般风险 费用 10: 0
精制六角螺栓 | [5 empty] | 定额 材料费 2: kg; 定额施工机具使用费 3: 0.0004; 企业管理费 4: 6.79; 利润 6: 6.79; 一般风险 费用 8: 0; 一般风险 费用 10: 0
铁砂布 | [5 empty] | 定额 材料费 2: 张; 定额施工机具使用费 3: 0.0053; 企业管理费 4: 0.83; 利润 6: 0.83; 一般风险 费用 8: 0; 一般风险 费用 10: 0
低碳钢焊条J422 φ3.2 | [5 empty] | 定额 材料费 2: kg; 定额施工机具使用费 3: 0.0002; 企业管理费 4: 4.19; 利润 6: 4.19; 一般风险 费用 8: 0; 一般风险 费用 10: 0
钢锯条 | [5 empty] | 定额 材料费 2: 条; 定额施工机具使用费 3: 0.012; 企业管理费 4: 0.43; 利润 6: 0.43; 一般风险 费用 8: 0; 一般风险 费用 10: 0.01
氧气 | [5 empty] | 定额 材料费 2: m3; 定额施工机具使用费 3: 0.0003; 企业管理费 4: 3.26; 利润 6: 3.26; 一般风险 费用 8: 0; 一般风险 费用 10: 0
乙炔气 | [5 empty] | 定额 材料费 2: kg; 定额施工机具使用费 3: 0.0001; 企业管理费 4: 12.01; 利润 6: 12.01; 一般风险 费用 8: 0; 一般风险 费用 10: 0
焊接钢管DN20 | [5 empty] | 定额 材料费 2: m; 定额施工机具使用费 3: 0.0013; 企业管理费 4: 2.85; 利润 6: 6.99; 一般风险 费用 8: 0.01; 一般风险 费用 10: 0.01
橡胶软管DN20 | [5 empty] | 定额 材料费 2: m; 定额施工机具使用费 3: 0.0006; 企业管理费 4: 2.13; 利润 6: 2.13; 一般风险 费用 8: 0; 一般风险 费用 10: 0
螺纹截止阀J11T-16 DN20 | [5 empty] | 定额 材料费 2: 个; 定额施工机具使用费 3: 0.0004; 企业管理费 4: 21.17; 利润 6: 21.17; 一般风险 费用 8: 0; 一般风险 费用 10: 0.01
弹簧压力表Y-100 0~1.6MPA | [5 empty] | 定额 材料费 2: 块; 定额施工机具使用费 3: 0.0002; 企业管理费 4: 21.37; 利润 6: 21.37; 一般风险 费用 8: 0; 一般风险 费用 10: 0
压力表弯管DN15 | [5 empty] | 定额 材料费 2: 个; 定额施工机具使用费 3: 0.0002; 企业管理费 4: 5.3; 利润 6: 5.3; 一般风险 费用 8: 0; 一般风险 费用 10: 0
表-09-1
分部分项工程项目清单综合单价分析表(一)
工程名称：核医学科-给排水工程 |  |  |  |  | 第 3 页 共 249 页
水 | [5 empty] | 定额 材料费 2: m3; 定额施工机具使用费 3: 0.0018; 企业管理费 4: 4.42; 利润 6: 3.8; 一般风险 费用 8: 0; 一般风险 费用 10: 0.01
电 | [5 empty] | 定额 材料费 2: kW·h; 定额施工机具使用费 3: 0.1017; 企业管理费 4: 0.7; 利润 6: 0.8; 一般风险 费用 8: 0.01; 一般风险 费用 10: 0.08
漂白粉综合 | [5 empty] | 定额 材料费 2: kg; 定额施工机具使用费 3: 0.0001; 企业管理费 4: 3.68; 利润 6: 3.68; 一般风险 费用 8: 0; 一般风险 费用 10: 0
塑料给水管DN20管件 | [5 empty] | 定额 材料费 2: 个; 定额施工机具使用费 3: 1.52; 企业管理费 4: 0.6; 利润 6: 0.6; 一般风险 费用 8: 0; 一般风险 费用 10: 0.91
（2）其他材料费
3.机 械
（1）机上人工
（2）燃油动力费
电 | [5 empty] | 定额 材料费 2: kW·h; 定额施工机具使用费 3: 0.012; 企业管理费 4: 0.7; 利润 6: 0.7; 一般风险 费用 8: 0; 一般风险 费用 10: 0.01
表-09-1
分部分项工程项目清单综合单价分析表(一)
工程名称：核医学科-给排水工程 |  |  |  |  | 第 4 页 共 249 页
项目编码 | 031001006003 | 项目名称 |  | PP-R管DN20 |  | 利润 6: 计量单位; 一般风险 费用 8: m; 一般风险 费用 10: 综合单价; 一般风险 费用 14: 23.88
定额编号 | 定额项目名称 | 单位 | 数量 | 定额综合单价 |  | 一般风险 费用 10: 人材机价差; 一般风险 费用 11: 其他风险费; 一般风险 费用 12: 组织措施费; 一般风险 费用 13: 安全文明施工费; 一般风险 费用 14: 建设工程竣工档案编制费; 一般风险 费用 15: 住宅工程质量分户验收费; 一般风险 费用 16: 规费; 一般风险 费用 17: 税金; 一般风险 费用 18: 合价
|  |  |  | 定额人工费 |  | 定额 材料费 2: 定额 材料费; 定额施工机具使用费 3: 定额施工机具使用费; 企业管理费 4: 企业管理费; 利润 6: 利润; 一般风险 费用 8: 一般风险 费用
|  |  |  | 1 |  | 2 | 3 | 4 | 5 | 6 | 7 | 8 | 9 | 10 | 11 | 12 | 13 | 14 | 15 | 16 | 17 | 18
[8 empty] | 费率 （%） | （1+3） ×(4) | 费率 （%） | （1+3） ×(6) | 费率 （%） | （1+3） ×(8) | [8 empty] | 1+2+3+5+7+9+10+11+12+13+14+15+16+17
CK0479 | 室内塑料给水管(热熔连接) 公称外径 ≤20mm | 10m | 0.1 | 8.29 |  | 1.03 | 0.01 | 29.46 | 2.45 | 23.68 | 1.97 | 2.8 | 0.23 | 0.28 | 0 | 0.98 | 1.65 | 0.17 | 0 | 1.49 | 2.08 | 23.12
CK0873 | 管道消毒、冲洗 公称直径 ≤20mm | 100m | 0.01 | 0.32 |  | 0.01 | 0 | 29.46 | 0.1 | 23.68 | 0.08 | 2.8 | 0.01 | 0.01 | 0 | 0.04 | 0.06 | 0.01 | 0 | 0.06 | 0.07 | 0.76
合 计 |  |  |  | 8.61 |  | 1.04 | 0.01 | - | 2.54 | - | 2.04 | - | 0.24 | 0.29 | 0 | 1.02 | 1.71 | 0.17 | 0 | 1.55 | 2.15 | 23.88
人工、材料及机械名称 | [5 empty] | 定额 材料费 2: 单位; 定额施工机具使用费 3: 数量; 企业管理费 4: 定额单价; 利润 6: 市场单价; 一般风险 费用 8: 价差合计; 一般风险 费用 10: 市场合价; 一般风险 费用 12: 备注
1.人 工
管工综合工 | [5 empty] | 定额 材料费 2: 工日; 定额施工机具使用费 3: 0.0689; 企业管理费 4: 125; 利润 6: 129; 一般风险 费用 8: 0.28; 一般风险 费用 10: 8.89
2.材 料
（1）计价材料
表-09-1
分部分项工程项目清单综合单价分析表(一)
工程名称：核医学科-给排水工程 |  |  |  |  | 第 5 页 共 249 页
热轧厚钢板8~15 | [5 empty] | 定额 材料费 2: kg; 定额施工机具使用费 3: 0.003; 企业管理费 4: 3.08; 利润 6: 3.46; 一般风险 费用 8: 0; 一般风险 费用 10: 0.01
橡胶板1~3 | [5 empty] | 定额 材料费 2: kg; 定额施工机具使用费 3: 0.0007; 企业管理费 4: 5.81; 利润 6: 5.81; 一般风险 费用 8: 0; 一般风险 费用 10: 0
精制六角螺栓 | [5 empty] | 定额 材料费 2: kg; 定额施工机具使用费 3: 0.0004; 企业管理费 4: 6.79; 利润 6: 6.79; 一般风险 费用 8: 0; 一般风险 费用 10: 0
铁砂布 | [5 empty] | 定额 材料费 2: 张; 定额施工机具使用费 3: 0.0053; 企业管理费 4: 0.83; 利润 6: 0.83; 一般风险 费用 8: 0; 一般风险 费用 10: 0
低碳钢焊条J422 φ3.2 | [5 empty] | 定额 材料费 2: kg; 定额施工机具使用费 3: 0.0002; 企业管理费 4: 4.19; 利润 6: 4.19; 一般风险 费用 8: 0; 一般风险 费用 10: 0
钢锯条 | [5 empty] | 定额 材料费 2: 条; 定额施工机具使用费 3: 0.012; 企业管理费 4: 0.43; 利润 6: 0.43; 一般风险 费用 8: 0; 一般风险 费用 10: 0.01
氧气 | [5 empty] | 定额 材料费 2: m3; 定额施工机具使用费 3: 0.0003; 企业管理费 4: 3.26; 利润 6: 3.26; 一般风险 费用 8: 0; 一般风险 费用 10: 0
乙炔气 | [5 empty] | 定额 材料费 2: kg; 定额施工机具使用费 3: 0.0001; 企业管理费 4: 12.01; 利润 6: 12.01; 一般风险 费用 8: 0; 一般风险 费用 10: 0
焊接钢管DN20 | [5 empty] | 定额 材料费 2: m; 定额施工机具使用费 3: 0.0013; 企业管理费 4: 2.85; 利润 6: 6.99; 一般风险 费用 8: 0.01; 一般风险 费用 10: 0.01
橡胶软管DN20 | [5 empty] | 定额 材料费 2: m; 定额施工机具使用费 3: 0.0006; 企业管理费 4: 2.13; 利润 6: 2.13; 一般风险 费用 8: 0; 一般风险 费用 10: 0
螺纹截止阀J11T-16 DN20 | [5 empty] | 定额 材料费 2: 个; 定额施工机具使用费 3: 0.0004; 企业管理费 4: 21.17; 利润 6: 21.17; 一般风险 费用 8: 0; 一般风险 费用 10: 0.01
弹簧压力表Y-100 0~1.6MPA | [5 empty] | 定额 材料费 2: 块; 定额施工机具使用费 3: 0.0002; 企业管理费 4: 21.37; 利润 6: 21.37; 一般风险 费用 8: 0; 一般风险 费用 10: 0
压力表弯管DN15 | [5 empty] | 定额 材料费 2: 个; 定额施工机具使用费 3: 0.0002; 企业管理费 4: 5.3; 利润 6: 5.3; 一般风险 费用 8: 0; 一般风险 费用 10: 0
表-09-1
分部分项工程项目清单综合单价分析表(一)
工程名称：核医学科-给排水工程 |  |  |  |  | 第 6 页 共 249 页
水 | [5 empty] | 定额 材料费 2: m3; 定额施工机具使用费 3: 0.0026; 企业管理费 4: 4.42; 利润 6: 3.8; 一般风险 费用 8: 0; 一般风险 费用 10: 0.01
电 | [5 empty] | 定额 材料费 2: kW·h; 定额施工机具使用费 3: 0.1017; 企业管理费 4: 0.7; 利润 6: 0.8; 一般风险 费用 8: 0.01; 一般风险 费用 10: 0.08
漂白粉综合 | [5 empty] | 定额 材料费 2: kg; 定额施工机具使用费 3: 0.0002; 企业管理费 4: 3.68; 利润 6: 3.68; 一般风险 费用 8: 0; 一般风险 费用 10: 0
塑料给水管DN20管件 | [5 empty] | 定额 材料费 2: 个; 定额施工机具使用费 3: 1.52; 企业管理费 4: 0.6; 利润 6: 0.6; 一般风险 费用 8: 0; 一般风险 费用 10: 0.91
（2）其他材料费
3.机 械
（1）机上人工
（2）燃油动力费
电 | [5 empty] | 定额 材料费 2: kW·h; 定额施工机具使用费 3: 0.012; 企业管理费 4: 0.7; 利润 6: 0.7; 一般风险 费用 8: 0; 一般风险 费用 10: 0.01
表-09-1
分部分项工程项目清单综合单价分析表(一)
工程名称：核医学科-给排水工程 |  |  |  |  | 第 7 页 共 249 页
项目编码 | 031001006004 | 项目名称 |  | PP-R管DN25 |  | 利润 6: 计量单位; 一般风险 费用 8: m; 一般风险 费用 10: 综合单价; 一般风险 费用 14: 27.68
定额编号 | 定额项目名称 | 单位 | 数量 | 定额综合单价 |  | 一般风险 费用 10: 人材机价差; 一般风险 费用 11: 其他风险费; 一般风险 费用 12: 组织措施费; 一般风险 费用 13: 安全文明施工费; 一般风险 费用 14: 建设工程竣工档案编制费; 一般风险 费用 15: 住宅工程质量分户验收费; 一般风险 费用 16: 规费; 一般风险 费用 17: 税金; 一般风险 费用 18: 合价
|  |  |  | 定额人工费 |  | 定额 材料费 2: 定额 材料费; 定额施工机具使用费 3: 定额施工机具使用费; 企业管理费 4: 企业管理费; 利润 6: 利润; 一般风险 费用 8: 一般风险 费用
|  |  |  | 1 |  | 2 | 3 | 4 | 5 | 6 | 7 | 8 | 9 | 10 | 11 | 12 | 13 | 14 | 15 | 16 | 17 | 18
[8 empty] | 费率 （%） | （1+3） ×(4) | 费率 （%） | （1+3） ×(6) | 费率 （%） | （1+3） ×(8) | [8 empty] | 1+2+3+5+7+9+10+11+12+13+14+15+16+17
CK0480 | 室内塑料给水管(热熔连接) 公称外径 ≤25mm | 10m | 0.1 | 9.2 |  | 1.4 | 0.01 | 29.46 | 2.71 | 23.68 | 2.18 | 2.8 | 0.26 | 0.31 | 0 | 1.09 | 1.83 | 0.19 | 0 | 1.66 | 2.42 | 26.86
CK0874 | 管道消毒、冲洗 公称直径 ≤25mm | 100m | 0.01 | 0.35 |  | 0.01 | 0 | 29.46 | 0.1 | 23.68 | 0.08 | 2.8 | 0.01 | 0.01 | 0 | 0.04 | 0.07 | 0.01 | 0 | 0.06 | 0.07 | 0.82
合 计 |  |  |  | 9.55 |  | 1.41 | 0.01 | - | 2.82 | - | 2.26 | - | 0.27 | 0.32 | 0 | 1.13 | 1.9 | 0.19 | 0 | 1.72 | 2.49 | 27.68
人工、材料及机械名称 | [5 empty] | 定额 材料费 2: 单位; 定额施工机具使用费 3: 数量; 企业管理费 4: 定额单价; 利润 6: 市场单价; 一般风险 费用 8: 价差合计; 一般风险 费用 10: 市场合价; 一般风险 费用 12: 备注
1.人 工
管工综合工 | [5 empty] | 定额 材料费 2: 工日; 定额施工机具使用费 3: 0.0764; 企业管理费 4: 125; 利润 6: 129; 一般风险 费用 8: 0.31; 一般风险 费用 10: 9.86
2.材 料
（1）计价材料
表-09-1
分部分项工程项目清单综合单价分析表(一)
工程名称：核医学科-给排水工程 |  |  |  |  | 第 8 页 共 249 页
橡胶板1~3 | [5 empty] | 定额 材料费 2: kg; 定额施工机具使用费 3: 0.0008; 企业管理费 4: 5.81; 利润 6: 5.81; 一般风险 费用 8: 0; 一般风险 费用 10: 0
精制六角螺栓 | [5 empty] | 定额 材料费 2: kg; 定额施工机具使用费 3: 0.0004; 企业管理费 4: 6.79; 利润 6: 6.79; 一般风险 费用 8: 0; 一般风险 费用 10: 0
铁砂布 | [5 empty] | 定额 材料费 2: 张; 定额施工机具使用费 3: 0.0066; 企业管理费 4: 0.83; 利润 6: 0.83; 一般风险 费用 8: 0; 一般风险 费用 10: 0.01
低碳钢焊条J422 φ3.2 | [5 empty] | 定额 材料费 2: kg; 定额施工机具使用费 3: 0.0002; 企业管理费 4: 4.19; 利润 6: 4.19; 一般风险 费用 8: 0; 一般风险 费用 10: 0
钢锯条 | [5 empty] | 定额 材料费 2: 条; 定额施工机具使用费 3: 0.0144; 企业管理费 4: 0.43; 利润 6: 0.43; 一般风险 费用 8: 0; 一般风险 费用 10: 0.01
氧气 | [5 empty] | 定额 材料费 2: m3; 定额施工机具使用费 3: 0.0003; 企业管理费 4: 3.26; 利润 6: 3.26; 一般风险 费用 8: 0; 一般风险 费用 10: 0
乙炔气 | [5 empty] | 定额 材料费 2: kg; 定额施工机具使用费 3: 0.0001; 企业管理费 4: 12.01; 利润 6: 12.01; 一般风险 费用 8: 0; 一般风险 费用 10: 0
橡胶软管DN20 | [5 empty] | 定额 材料费 2: m; 定额施工机具使用费 3: 0.0006; 企业管理费 4: 2.13; 利润 6: 2.13; 一般风险 费用 8: 0; 一般风险 费用 10: 0
螺纹截止阀J11T-16 DN20 | [5 empty] | 定额 材料费 2: 个; 定额施工机具使用费 3: 0.0004; 企业管理费 4: 21.17; 利润 6: 21.17; 一般风险 费用 8: 0; 一般风险 费用 10: 0.01
弹簧压力表Y-100 0~1.6MPA | [5 empty] | 定额 材料费 2: 块; 定额施工机具使用费 3: 0.0002; 企业管理费 4: 21.37; 利润 6: 21.37; 一般风险 费用 8: 0; 一般风险 费用 10: 0
压力表弯管DN15 | [5 empty] | 定额 材料费 2: 个; 定额施工机具使用费 3: 0.0002; 企业管理费 4: 5.3; 利润 6: 5.3; 一般风险 费用 8: 0; 一般风险 费用 10: 0
热轧厚钢板8~15 | [5 empty] | 定额 材料费 2: kg; 定额施工机具使用费 3: 0.0032; 企业管理费 4: 3.08; 利润 6: 3.46; 一般风险 费用 8: 0; 一般风险 费用 10: 0.01
漂白粉综合 | [5 empty] | 定额 材料费 2: kg; 定额施工机具使用费 3: 0.0004; 企业管理费 4: 3.68; 利润 6: 3.68; 一般风险 费用 8: 0; 一般风险 费用 10: 0
表-09-1
分部分项工程项目清单综合单价分析表(一)
工程名称：核医学科-给排水工程 |  |  |  |  | 第 9 页 共 249 页
焊接钢管DN20 | [5 empty] | 定额 材料费 2: m; 定额施工机具使用费 3: 0.0014; 企业管理费 4: 2.85; 利润 6: 6.99; 一般风险 费用 8: 0.01; 一般风险 费用 10: 0.01
塑料给水管DN25管件 | [5 empty] | 定额 材料费 2: 个; 定额施工机具使用费 3: 1.225; 企业管理费 4: 1.03; 利润 6: 1.03; 一般风险 费用 8: 0; 一般风险 费用 10: 1.26
水 | [5 empty] | 定额 材料费 2: m3; 定额施工机具使用费 3: 0.0043; 企业管理费 4: 4.42; 利润 6: 3.8; 一般风险 费用 8: 0; 一般风险 费用 10: 0.02
电 | [5 empty] | 定额 材料费 2: kW·h; 定额施工机具使用费 3: 0.1146; 企业管理费 4: 0.7; 利润 6: 0.8; 一般风险 费用 8: 0.01; 一般风险 费用 10: 0.09
（2）其他材料费
3.机 械
（1）机上人工
（2）燃油动力费
电 | [5 empty] | 定额 材料费 2: kW·h; 定额施工机具使用费 3: 0.012; 企业管理费 4: 0.7; 利润 6: 0.7; 一般风险 费用 8: 0; 一般风险 费用 10: 0.01
表-09-1
分部分项工程项目清单综合单价分析表(一)
工程名称：核医学科-给排水工程 |  |  |  |  | 第 10 页 共 249 页
项目编码 | 031001006005 | 项目名称 |  | PP-R管DN32 |  | 利润 6: 计量单位; 一般风险 费用 8: m; 一般风险 费用 10: 综合单价; 一般风险 费用 14: 32.48
定额编号 | 定额项目名称 | 单位 | 数量 | 定额综合单价 |  | 一般风险 费用 10: 人材机价差; 一般风险 费用 11: 其他风险费; 一般风险 费用 12: 组织措施费; 一般风险 费用 13: 安全文明施工费; 一般风险 费用 14: 建设工程竣工档案编制费; 一般风险 费用 15: 住宅工程质量分户验收费; 一般风险 费用 16: 规费; 一般风险 费用 17: 税金; 一般风险 费用 18: 合价
|  |  |  | 定额人工费 |  | 定额 材料费 2: 定额 材料费; 定额施工机具使用费 3: 定额施工机具使用费; 企业管理费 4: 企业管理费; 利润 6: 利润; 一般风险 费用 8: 一般风险 费用
|  |  |  | 1 |  | 2 | 3 | 4 | 5 | 6 | 7 | 8 | 9 | 10 | 11 | 12 | 13 | 14 | 15 | 16 | 17 | 18
[8 empty] | 费率 （%） | （1+3） ×(4) | 费率 （%） | （1+3） ×(6) | 费率 （%） | （1+3） ×(8) | [8 empty] | 1+2+3+5+7+9+10+11+12+13+14+15+16+17
CK0481 | 室内塑料给水管(热熔连接) 公称外径 ≤32mm | 10m | 0.1 | 9.94 |  | 1.91 | 0.01 | 29.46 | 2.93 | 23.68 | 2.36 | 2.8 | 0.28 | 0.34 | 0 | 1.18 | 1.97 | 0.2 | 0 | 1.79 | 2.85 | 31.59
CK0875 | 管道消毒、冲洗 公称直径 ≤32mm | 100m | 0.01 | 0.38 |  | 0.02 | 0 | 29.46 | 0.11 | 23.68 | 0.09 | 2.8 | 0.01 | 0.01 | 0 | 0.04 | 0.07 | 0.01 | 0 | 0.07 | 0.08 | 0.89
合 计 |  |  |  | 10.31 |  | 1.94 | 0.01 | - | 3.04 | - | 2.45 | - | 0.29 | 0.35 | 0 | 1.22 | 2.05 | 0.21 | 0 | 1.86 | 2.93 | 32.48
人工、材料及机械名称 | [5 empty] | 定额 材料费 2: 单位; 定额施工机具使用费 3: 数量; 企业管理费 4: 定额单价; 利润 6: 市场单价; 一般风险 费用 8: 价差合计; 一般风险 费用 10: 市场合价; 一般风险 费用 12: 备注
1.人 工
管工综合工 | [5 empty] | 定额 材料费 2: 工日; 定额施工机具使用费 3: 0.0825; 企业管理费 4: 125; 利润 6: 129; 一般风险 费用 8: 0.33; 一般风险 费用 10: 10.64
2.材 料
（1）计价材料
表-09-1
分部分项工程项目清单综合单价分析表(一)
工程名称：核医学科-给排水工程 |  |  |  |  | 第 11 页 共 249 页
热轧厚钢板8~15 | [5 empty] | 定额 材料费 2: kg; 定额施工机具使用费 3: 0.0034; 企业管理费 4: 3.08; 利润 6: 3.46; 一般风险 费用 8: 0; 一般风险 费用 10: 0.01
橡胶板1~3 | [5 empty] | 定额 材料费 2: kg; 定额施工机具使用费 3: 0.0008; 企业管理费 4: 5.81; 利润 6: 5.81; 一般风险 费用 8: 0; 一般风险 费用 10: 0
精制六角螺栓 | [5 empty] | 定额 材料费 2: kg; 定额施工机具使用费 3: 0.0004; 企业管理费 4: 6.79; 利润 6: 6.79; 一般风险 费用 8: 0; 一般风险 费用 10: 0
铁砂布 | [5 empty] | 定额 材料费 2: 张; 定额施工机具使用费 3: 0.007; 企业管理费 4: 0.83; 利润 6: 0.83; 一般风险 费用 8: 0; 一般风险 费用 10: 0.01
低碳钢焊条J422 φ3.2 | [5 empty] | 定额 材料费 2: kg; 定额施工机具使用费 3: 0.0002; 企业管理费 4: 4.19; 利润 6: 4.19; 一般风险 费用 8: 0; 一般风险 费用 10: 0
钢锯条 | [5 empty] | 定额 材料费 2: 条; 定额施工机具使用费 3: 0.0183; 企业管理费 4: 0.43; 利润 6: 0.43; 一般风险 费用 8: 0; 一般风险 费用 10: 0.01
氧气 | [5 empty] | 定额 材料费 2: m3; 定额施工机具使用费 3: 0.0003; 企业管理费 4: 3.26; 利润 6: 3.26; 一般风险 费用 8: 0; 一般风险 费用 10: 0
乙炔气 | [5 empty] | 定额 材料费 2: kg; 定额施工机具使用费 3: 0.0001; 企业管理费 4: 12.01; 利润 6: 12.01; 一般风险 费用 8: 0; 一般风险 费用 10: 0
焊接钢管DN20 | [5 empty] | 定额 材料费 2: m; 定额施工机具使用费 3: 0.0015; 企业管理费 4: 2.85; 利润 6: 6.99; 一般风险 费用 8: 0.01; 一般风险 费用 10: 0.01
橡胶软管DN20 | [5 empty] | 定额 材料费 2: m; 定额施工机具使用费 3: 0.0007; 企业管理费 4: 2.13; 利润 6: 2.13; 一般风险 费用 8: 0; 一般风险 费用 10: 0
螺纹截止阀J11T-16 DN20 | [5 empty] | 定额 材料费 2: 个; 定额施工机具使用费 3: 0.0004; 企业管理费 4: 21.17; 利润 6: 21.17; 一般风险 费用 8: 0; 一般风险 费用 10: 0.01
弹簧压力表Y-100 0~1.6MPA | [5 empty] | 定额 材料费 2: 块; 定额施工机具使用费 3: 0.0002; 企业管理费 4: 21.37; 利润 6: 21.37; 一般风险 费用 8: 0; 一般风险 费用 10: 0
压力表弯管DN15 | [5 empty] | 定额 材料费 2: 个; 定额施工机具使用费 3: 0.0002; 企业管理费 4: 5.3; 利润 6: 5.3; 一般风险 费用 8: 0; 一般风险 费用 10: 0
表-09-1
分部分项工程项目清单综合单价分析表(一)
工程名称：核医学科-给排水工程 |  |  |  |  | 第 12 页 共 249 页
水 | [5 empty] | 定额 材料费 2: m3; 定额施工机具使用费 3: 0.0073; 企业管理费 4: 4.42; 利润 6: 3.8; 一般风险 费用 8: 0; 一般风险 费用 10: 0.03
电 | [5 empty] | 定额 材料费 2: kW·h; 定额施工机具使用费 3: 0.1405; 企业管理费 4: 0.7; 利润 6: 0.8; 一般风险 费用 8: 0.01; 一般风险 费用 10: 0.11
漂白粉综合 | [5 empty] | 定额 材料费 2: kg; 定额施工机具使用费 3: 0.0006; 企业管理费 4: 3.68; 利润 6: 3.68; 一般风险 费用 8: 0; 一般风险 费用 10: 0
塑料给水管DN32管件 | [5 empty] | 定额 材料费 2: 个; 定额施工机具使用费 3: 1.081; 企业管理费 4: 1.62; 利润 6: 1.62; 一般风险 费用 8: 0; 一般风险 费用 10: 1.75
（2）其他材料费
3.机 械
（1）机上人工
（2）燃油动力费
电 | [5 empty] | 定额 材料费 2: kW·h; 定额施工机具使用费 3: 0.012; 企业管理费 4: 0.7; 利润 6: 0.7; 一般风险 费用 8: 0; 一般风险 费用 10: 0.01
表-09-1
分部分项工程项目清单综合单价分析表(一)
工程名称：核医学科-给排水工程 |  |  |  |  | 第 13 页 共 249 页
项目编码 | 031001006006 | 项目名称 |  | PP-R管DN40 |  | 利润 6: 计量单位; 一般风险 费用 8: m; 一般风险 费用 10: 综合单价; 一般风险 费用 14: 40.25
定额编号 | 定额项目名称 | 单位 | 数量 | 定额综合单价 |  | 一般风险 费用 10: 人材机价差; 一般风险 费用 11: 其他风险费; 一般风险 费用 12: 组织措施费; 一般风险 费用 13: 安全文明施工费; 一般风险 费用 14: 建设工程竣工档案编制费; 一般风险 费用 15: 住宅工程质量分户验收费; 一般风险 费用 16: 规费; 一般风险 费用 17: 税金; 一般风险 费用 18: 合价
|  |  |  | 定额人工费 |  | 定额 材料费 2: 定额 材料费; 定额施工机具使用费 3: 定额施工机具使用费; 企业管理费 4: 企业管理费; 利润 6: 利润; 一般风险 费用 8: 一般风险 费用
|  |  |  | 1 |  | 2 | 3 | 4 | 5 | 6 | 7 | 8 | 9 | 10 | 11 | 12 | 13 | 14 | 15 | 16 | 17 | 18
[8 empty] | 费率 （%） | （1+3） ×(4) | 费率 （%） | （1+3） ×(6) | 费率 （%） | （1+3） ×(8) | [8 empty] | 1+2+3+5+7+9+10+11+12+13+14+15+16+17
CK0482 | 室内塑料给水管(热熔连接) 公称外径 ≤40mm | 10m | 0.1 | 11.16 |  | 2.78 | 0.02 | 29.46 | 3.29 | 23.68 | 2.65 | 2.8 | 0.31 | 0.38 | 0 | 1.32 | 2.22 | 0.23 | 0 | 2.01 | 3.54 | 39.28
CK0876 | 管道消毒、冲洗 公称直径 ≤40mm | 100m | 0.01 | 0.4 |  | 0.03 | 0 | 29.46 | 0.12 | 23.68 | 0.1 | 2.8 | 0.01 | 0.01 | 0 | 0.05 | 0.08 | 0.01 | 0 | 0.07 | 0.09 | 0.96
合 计 |  |  |  | 11.56 |  | 2.81 | 0.02 | - | 3.41 | - | 2.74 | - | 0.32 | 0.39 | 0 | 1.37 | 2.29 | 0.23 | 0 | 2.08 | 3.63 | 40.25
人工、材料及机械名称 | [5 empty] | 定额 材料费 2: 单位; 定额施工机具使用费 3: 数量; 企业管理费 4: 定额单价; 利润 6: 市场单价; 一般风险 费用 8: 价差合计; 一般风险 费用 10: 市场合价; 一般风险 费用 12: 备注
1.人 工
管工综合工 | [5 empty] | 定额 材料费 2: 工日; 定额施工机具使用费 3: 0.0925; 企业管理费 4: 125; 利润 6: 129; 一般风险 费用 8: 0.37; 一般风险 费用 10: 11.93
2.材 料
（1）计价材料
表-09-1
分部分项工程项目清单综合单价分析表(一)
工程名称：核医学科-给排水工程 |  |  |  |  | 第 14 页 共 249 页
热轧厚钢板8~15 | [5 empty] | 定额 材料费 2: kg; 定额施工机具使用费 3: 0.0037; 企业管理费 4: 3.08; 利润 6: 3.46; 一般风险 费用 8: 0; 一般风险 费用 10: 0.01
橡胶板1~3 | [5 empty] | 定额 材料费 2: kg; 定额施工机具使用费 3: 0.001; 企业管理费 4: 5.81; 利润 6: 5.81; 一般风险 费用 8: 0; 一般风险 费用 10: 0.01
精制六角螺栓 | [5 empty] | 定额 材料费 2: kg; 定额施工机具使用费 3: 0.0005; 企业管理费 4: 6.79; 利润 6: 6.79; 一般风险 费用 8: 0; 一般风险 费用 10: 0
铁砂布 | [5 empty] | 定额 材料费 2: 张; 定额施工机具使用费 3: 0.0116; 企业管理费 4: 0.83; 利润 6: 0.83; 一般风险 费用 8: 0; 一般风险 费用 10: 0.01
低碳钢焊条J422 φ3.2 | [5 empty] | 定额 材料费 2: kg; 定额施工机具使用费 3: 0.0002; 企业管理费 4: 4.19; 利润 6: 4.19; 一般风险 费用 8: 0; 一般风险 费用 10: 0
钢锯条 | [5 empty] | 定额 材料费 2: 条; 定额施工机具使用费 3: 0.0225; 企业管理费 4: 0.43; 利润 6: 0.43; 一般风险 费用 8: 0; 一般风险 费用 10: 0.01
氧气 | [5 empty] | 定额 材料费 2: m3; 定额施工机具使用费 3: 0.0006; 企业管理费 4: 3.26; 利润 6: 3.26; 一般风险 费用 8: 0; 一般风险 费用 10: 0
乙炔气 | [5 empty] | 定额 材料费 2: kg; 定额施工机具使用费 3: 0.0002; 企业管理费 4: 12.01; 利润 6: 12.01; 一般风险 费用 8: 0; 一般风险 费用 10: 0
焊接钢管DN20 | [5 empty] | 定额 材料费 2: m; 定额施工机具使用费 3: 0.0016; 企业管理费 4: 2.85; 利润 6: 6.99; 一般风险 费用 8: 0.01; 一般风险 费用 10: 0.01
橡胶软管DN20 | [5 empty] | 定额 材料费 2: m; 定额施工机具使用费 3: 0.0007; 企业管理费 4: 2.13; 利润 6: 2.13; 一般风险 费用 8: 0; 一般风险 费用 10: 0
螺纹截止阀J11T-16 DN20 | [5 empty] | 定额 材料费 2: 个; 定额施工机具使用费 3: 0.0005; 企业管理费 4: 21.17; 利润 6: 21.17; 一般风险 费用 8: 0; 一般风险 费用 10: 0.01
弹簧压力表Y-100 0~1.6MPA | [5 empty] | 定额 材料费 2: 块; 定额施工机具使用费 3: 0.0002; 企业管理费 4: 21.37; 利润 6: 21.37; 一般风险 费用 8: 0; 一般风险 费用 10: 0
压力表弯管DN15 | [5 empty] | 定额 材料费 2: 个; 定额施工机具使用费 3: 0.0002; 企业管理费 4: 5.3; 利润 6: 5.3; 一般风险 费用 8: 0; 一般风险 费用 10: 0
表-09-1
分部分项工程项目清单综合单价分析表(一)
工程名称：核医学科-给排水工程 |  |  |  |  | 第 15 页 共 249 页
水 | [5 empty] | 定额 材料费 2: m3; 定额施工机具使用费 3: 0.0106; 企业管理费 4: 4.42; 利润 6: 3.8; 一般风险 费用 8: -0.01; 一般风险 费用 10: 0.04
电 | [5 empty] | 定额 材料费 2: kW·h; 定额施工机具使用费 3: 0.1598; 企业管理费 4: 0.7; 利润 6: 0.8; 一般风险 费用 8: 0.02; 一般风险 费用 10: 0.13
漂白粉综合 | [5 empty] | 定额 材料费 2: kg; 定额施工机具使用费 3: 0.0008; 企业管理费 4: 3.68; 利润 6: 3.68; 一般风险 费用 8: 0; 一般风险 费用 10: 0
塑料给水管DN40管件 | [5 empty] | 定额 材料费 2: 个; 定额施工机具使用费 3: 0.887; 企业管理费 4: 2.91; 利润 6: 2.91; 一般风险 费用 8: 0; 一般风险 费用 10: 2.58
（2）其他材料费
3.机 械
（1）机上人工
（2）燃油动力费
电 | [5 empty] | 定额 材料费 2: kW·h; 定额施工机具使用费 3: 0.0131; 企业管理费 4: 0.7; 利润 6: 0.7; 一般风险 费用 8: 0; 一般风险 费用 10: 0.01
表-09-1
分部分项工程项目清单综合单价分析表(一)
工程名称：核医学科-给排水工程 |  |  |  |  | 第 16 页 共 249 页
项目编码 | 031001006007 | 项目名称 |  | PP-R管DN50 |  | 利润 6: 计量单位; 一般风险 费用 8: m; 一般风险 费用 10: 综合单价; 一般风险 费用 14: 51.88
定额编号 | 定额项目名称 | 单位 | 数量 | 定额综合单价 |  | 一般风险 费用 10: 人材机价差; 一般风险 费用 11: 其他风险费; 一般风险 费用 12: 组织措施费; 一般风险 费用 13: 安全文明施工费; 一般风险 费用 14: 建设工程竣工档案编制费; 一般风险 费用 15: 住宅工程质量分户验收费; 一般风险 费用 16: 规费; 一般风险 费用 17: 税金; 一般风险 费用 18: 合价
|  |  |  | 定额人工费 |  | 定额 材料费 2: 定额 材料费; 定额施工机具使用费 3: 定额施工机具使用费; 企业管理费 4: 企业管理费; 利润 6: 利润; 一般风险 费用 8: 一般风险 费用
|  |  |  | 1 |  | 2 | 3 | 4 | 5 | 6 | 7 | 8 | 9 | 10 | 11 | 12 | 13 | 14 | 15 | 16 | 17 | 18
[8 empty] | 费率 （%） | （1+3） ×(4) | 费率 （%） | （1+3） ×(6) | 费率 （%） | （1+3） ×(8) | [8 empty] | 1+2+3+5+7+9+10+11+12+13+14+15+16+17
CK0483 | 室内塑料给水管(热熔连接) 公称外径 ≤50mm | 10m | 0.1 | 12.99 |  | 4.14 | 0.02 | 29.46 | 3.83 | 23.68 | 3.08 | 2.8 | 0.36 | 0.44 | 0 | 1.54 | 2.58 | 0.26 | 0 | 2.34 | 4.58 | 50.85
CK0877 | 管道消毒、冲洗 公称直径 ≤50mm | 100m | 0.01 | 0.42 |  | 0.05 | 0 | 29.46 | 0.12 | 23.68 | 0.1 | 2.8 | 0.01 | 0.01 | 0 | 0.05 | 0.08 | 0.01 | 0 | 0.08 | 0.09 | 1.03
合 计 |  |  |  | 13.41 |  | 4.2 | 0.02 | - | 3.96 | - | 3.18 | - | 0.38 | 0.44 | 0 | 1.59 | 2.66 | 0.27 | 0 | 2.41 | 4.67 | 51.88
人工、材料及机械名称 | [5 empty] | 定额 材料费 2: 单位; 定额施工机具使用费 3: 数量; 企业管理费 4: 定额单价; 利润 6: 市场单价; 一般风险 费用 8: 价差合计; 一般风险 费用 10: 市场合价; 一般风险 费用 12: 备注
1.人 工
管工综合工 | [5 empty] | 定额 材料费 2: 工日; 定额施工机具使用费 3: 0.1073; 企业管理费 4: 125; 利润 6: 129; 一般风险 费用 8: 0.43; 一般风险 费用 10: 13.84
2.材 料
（1）计价材料
表-09-1
分部分项工程项目清单综合单价分析表(一)
工程名称：核医学科-给排水工程 |  |  |  |  | 第 17 页 共 249 页
热轧厚钢板8~15 | [5 empty] | 定额 材料费 2: kg; 定额施工机具使用费 3: 0.0039; 企业管理费 4: 3.08; 利润 6: 3.46; 一般风险 费用 8: 0; 一般风险 费用 10: 0.01
橡胶板1~3 | [5 empty] | 定额 材料费 2: kg; 定额施工机具使用费 3: 0.001; 企业管理费 4: 5.81; 利润 6: 5.81; 一般风险 费用 8: 0; 一般风险 费用 10: 0.01
精制六角螺栓 | [5 empty] | 定额 材料费 2: kg; 定额施工机具使用费 3: 0.0005; 企业管理费 4: 6.79; 利润 6: 6.79; 一般风险 费用 8: 0; 一般风险 费用 10: 0
铁砂布 | [5 empty] | 定额 材料费 2: 张; 定额施工机具使用费 3: 0.0151; 企业管理费 4: 0.83; 利润 6: 0.83; 一般风险 费用 8: 0; 一般风险 费用 10: 0.01
低碳钢焊条J422 φ3.2 | [5 empty] | 定额 材料费 2: kg; 定额施工机具使用费 3: 0.0002; 企业管理费 4: 4.19; 利润 6: 4.19; 一般风险 费用 8: 0; 一般风险 费用 10: 0
钢锯条 | [5 empty] | 定额 材料费 2: 条; 定额施工机具使用费 3: 0.0268; 企业管理费 4: 0.43; 利润 6: 0.43; 一般风险 费用 8: 0; 一般风险 费用 10: 0.01
氧气 | [5 empty] | 定额 材料费 2: m3; 定额施工机具使用费 3: 0.0006; 企业管理费 4: 3.26; 利润 6: 3.26; 一般风险 费用 8: 0; 一般风险 费用 10: 0
乙炔气 | [5 empty] | 定额 材料费 2: kg; 定额施工机具使用费 3: 0.0002; 企业管理费 4: 12.01; 利润 6: 12.01; 一般风险 费用 8: 0; 一般风险 费用 10: 0
焊接钢管DN20 | [5 empty] | 定额 材料费 2: m; 定额施工机具使用费 3: 0.0016; 企业管理费 4: 2.85; 利润 6: 6.99; 一般风险 费用 8: 0.01; 一般风险 费用 10: 0.01
橡胶软管DN20 | [5 empty] | 定额 材料费 2: m; 定额施工机具使用费 3: 0.0007; 企业管理费 4: 2.13; 利润 6: 2.13; 一般风险 费用 8: 0; 一般风险 费用 10: 0
螺纹截止阀J11T-16 DN20 | [5 empty] | 定额 材料费 2: 个; 定额施工机具使用费 3: 0.0005; 企业管理费 4: 21.17; 利润 6: 21.17; 一般风险 费用 8: 0; 一般风险 费用 10: 0.01
弹簧压力表Y-100 0~1.6MPA | [5 empty] | 定额 材料费 2: 块; 定额施工机具使用费 3: 0.0002; 企业管理费 4: 21.37; 利润 6: 21.37; 一般风险 费用 8: 0; 一般风险 费用 10: 0
压力表弯管DN15 | [5 empty] | 定额 材料费 2: 个; 定额施工机具使用费 3: 0.0003; 企业管理费 4: 5.3; 利润 6: 5.3; 一般风险 费用 8: 0; 一般风险 费用 10: 0
表-09-1
分部分项工程项目清单综合单价分析表(一)
工程名称：核医学科-给排水工程 |  |  |  |  | 第 18 页 共 249 页
水 | [5 empty] | 定额 材料费 2: m3; 定额施工机具使用费 3: 0.0163; 企业管理费 4: 4.42; 利润 6: 3.8; 一般风险 费用 8: -0.01; 一般风险 费用 10: 0.06
电 | [5 empty] | 定额 材料费 2: kW·h; 定额施工机具使用费 3: 0.1637; 企业管理费 4: 0.7; 利润 6: 0.8; 一般风险 费用 8: 0.02; 一般风险 费用 10: 0.13
漂白粉综合 | [5 empty] | 定额 材料费 2: kg; 定额施工机具使用费 3: 0.0009; 企业管理费 4: 3.68; 利润 6: 3.68; 一般风险 费用 8: 0; 一般风险 费用 10: 0
塑料给水管DN50管件 | [5 empty] | 定额 材料费 2: 个; 定额施工机具使用费 3: 0.742; 企业管理费 4: 5.3; 利润 6: 5.3; 一般风险 费用 8: 0; 一般风险 费用 10: 3.93
（2）其他材料费
3.机 械
（1）机上人工
（2）燃油动力费
电 | [5 empty] | 定额 材料费 2: kW·h; 定额施工机具使用费 3: 0.0211; 企业管理费 4: 0.7; 利润 6: 0.7; 一般风险 费用 8: 0; 一般风险 费用 10: 0.01
表-09-1
分部分项工程项目清单综合单价分析表(一)
工程名称：核医学科-给排水工程 |  |  |  |  | 第 19 页 共 249 页
项目编码 | 031001006008 | 项目名称 |  | PP-R管DN65 |  | 利润 6: 计量单位; 一般风险 费用 8: m; 一般风险 费用 10: 综合单价; 一般风险 费用 14: 65.91
定额编号 | 定额项目名称 | 单位 | 数量 | 定额综合单价 |  | 一般风险 费用 10: 人材机价差; 一般风险 费用 11: 其他风险费; 一般风险 费用 12: 组织措施费; 一般风险 费用 13: 安全文明施工费; 一般风险 费用 14: 建设工程竣工档案编制费; 一般风险 费用 15: 住宅工程质量分户验收费; 一般风险 费用 16: 规费; 一般风险 费用 17: 税金; 一般风险 费用 18: 合价
|  |  |  | 定额人工费 |  | 定额 材料费 2: 定额 材料费; 定额施工机具使用费 3: 定额施工机具使用费; 企业管理费 4: 企业管理费; 利润 6: 利润; 一般风险 费用 8: 一般风险 费用
|  |  |  | 1 |  | 2 | 3 | 4 | 5 | 6 | 7 | 8 | 9 | 10 | 11 | 12 | 13 | 14 | 15 | 16 | 17 | 18
[8 empty] | 费率 （%） | （1+3） ×(4) | 费率 （%） | （1+3） ×(6) | 费率 （%） | （1+3） ×(8) | [8 empty] | 1+2+3+5+7+9+10+11+12+13+14+15+16+17
CK0484 | 室内塑料给水管(热熔连接) 公称外径 ≤63mm | 10m | 0.1 | 14.2 |  | 6.45 | 0.02 | 29.46 | 4.19 | 23.68 | 3.37 | 2.8 | 0.4 | 0.48 | 0 | 1.68 | 2.82 | 0.29 | 0 | 2.56 | 5.83 | 64.67
CK0878 | 管道消毒、冲洗 公称直径 ≤65mm | 100m | 0.01 | 0.5 |  | 0.08 | 0 | 29.46 | 0.15 | 23.68 | 0.12 | 2.8 | 0.01 | 0 | 0 | 0.06 | 0.1 | 0.01 | 0 | 0.09 | 0.11 | 1.24
合 计 |  |  |  | 14.7 |  | 6.53 | 0.02 | - | 4.34 | - | 3.49 | - | 0.41 | 0.48 | 0 | 1.74 | 2.92 | 0.3 | 0 | 2.65 | 5.94 | 65.91
人工、材料及机械名称 | [5 empty] | 定额 材料费 2: 单位; 定额施工机具使用费 3: 数量; 企业管理费 4: 定额单价; 利润 6: 市场单价; 一般风险 费用 8: 价差合计; 一般风险 费用 10: 市场合价; 一般风险 费用 12: 备注
1.人 工
管工综合工 | [5 empty] | 定额 材料费 2: 工日; 定额施工机具使用费 3: 0.1176; 企业管理费 4: 125; 利润 6: 129; 一般风险 费用 8: 0.47; 一般风险 费用 10: 15.17
2.材 料
（1）计价材料
表-09-1
分部分项工程项目清单综合单价分析表(一)
工程名称：核医学科-给排水工程 |  |  |  |  | 第 20 页 共 249 页
热轧厚钢板8~15 | [5 empty] | 定额 材料费 2: kg; 定额施工机具使用费 3: 0.0042; 企业管理费 4: 3.08; 利润 6: 3.46; 一般风险 费用 8: 0; 一般风险 费用 10: 0.01
橡胶板1~3 | [5 empty] | 定额 材料费 2: kg; 定额施工机具使用费 3: 0.001; 企业管理费 4: 5.81; 利润 6: 5.81; 一般风险 费用 8: 0; 一般风险 费用 10: 0.01
精制六角螺栓 | [5 empty] | 定额 材料费 2: kg; 定额施工机具使用费 3: 0.0005; 企业管理费 4: 6.79; 利润 6: 6.79; 一般风险 费用 8: 0; 一般风险 费用 10: 0
铁砂布 | [5 empty] | 定额 材料费 2: 张; 定额施工机具使用费 3: 0.0203; 企业管理费 4: 0.83; 利润 6: 0.83; 一般风险 费用 8: 0; 一般风险 费用 10: 0.02
低碳钢焊条J422 φ3.2 | [5 empty] | 定额 材料费 2: kg; 定额施工机具使用费 3: 0.0002; 企业管理费 4: 4.19; 利润 6: 4.19; 一般风险 费用 8: 0; 一般风险 费用 10: 0
钢锯条 | [5 empty] | 定额 材料费 2: 条; 定额施工机具使用费 3: 0.0326; 企业管理费 4: 0.43; 利润 6: 0.43; 一般风险 费用 8: 0; 一般风险 费用 10: 0.01
氧气 | [5 empty] | 定额 材料费 2: m3; 定额施工机具使用费 3: 0.0006; 企业管理费 4: 3.26; 利润 6: 3.26; 一般风险 费用 8: 0; 一般风险 费用 10: 0
乙炔气 | [5 empty] | 定额 材料费 2: kg; 定额施工机具使用费 3: 0.0002; 企业管理费 4: 12.01; 利润 6: 12.01; 一般风险 费用 8: 0; 一般风险 费用 10: 0
焊接钢管DN20 | [5 empty] | 定额 材料费 2: m; 定额施工机具使用费 3: 0.0017; 企业管理费 4: 2.85; 利润 6: 6.99; 一般风险 费用 8: 0.01; 一般风险 费用 10: 0.01
橡胶软管DN20 | [5 empty] | 定额 材料费 2: m; 定额施工机具使用费 3: 0.0008; 企业管理费 4: 2.13; 利润 6: 2.13; 一般风险 费用 8: 0; 一般风险 费用 10: 0
螺纹截止阀J11T-16 DN20 | [5 empty] | 定额 材料费 2: 个; 定额施工机具使用费 3: 0.0005; 企业管理费 4: 21.17; 利润 6: 21.17; 一般风险 费用 8: 0; 一般风险 费用 10: 0.01
弹簧压力表Y-100 0~1.6MPA | [5 empty] | 定额 材料费 2: 块; 定额施工机具使用费 3: 0.0003; 企业管理费 4: 21.37; 利润 6: 21.37; 一般风险 费用 8: 0; 一般风险 费用 10: 0.01
压力表弯管DN15 | [5 empty] | 定额 材料费 2: 个; 定额施工机具使用费 3: 0.0003; 企业管理费 4: 5.3; 利润 6: 5.3; 一般风险 费用 8: 0; 一般风险 费用 10: 0
表-09-1
分部分项工程项目清单综合单价分析表(一)
工程名称：核医学科-给排水工程 |  |  |  |  | 第 21 页 共 249 页
水 | [5 empty] | 定额 材料费 2: m3; 定额施工机具使用费 3: 0.0269; 企业管理费 4: 4.42; 利润 6: 3.8; 一般风险 费用 8: -0.02; 一般风险 费用 10: 0.1
电 | [5 empty] | 定额 材料费 2: kW·h; 定额施工机具使用费 3: 0.1843; 企业管理费 4: 0.7; 利润 6: 0.8; 一般风险 费用 8: 0.02; 一般风险 费用 10: 0.15
漂白粉综合 | [5 empty] | 定额 材料费 2: kg; 定额施工机具使用费 3: 0.0013; 企业管理费 4: 3.68; 利润 6: 3.68; 一般风险 费用 8: 0; 一般风险 费用 10: 0
塑料给水管管件DN63 | [5 empty] | 定额 材料费 2: 个; 定额施工机具使用费 3: 0.659; 企业管理费 4: 9.4; 利润 6: 9.4; 一般风险 费用 8: 0; 一般风险 费用 10: 6.19
（2）其他材料费
3.机 械
（1）机上人工
（2）燃油动力费
电 | [5 empty] | 定额 材料费 2: kW·h; 定额施工机具使用费 3: 0.0211; 企业管理费 4: 0.7; 利润 6: 0.7; 一般风险 费用 8: 0; 一般风险 费用 10: 0.01
表-09-1
分部分项工程项目清单综合单价分析表(一)
工程名称：核医学科-给排水工程 |  |  |  |  | 第 22 页 共 249 页
项目编码 | 031001006009 | 项目名称 |  | PP-R管DN15 |  | 利润 6: 计量单位; 一般风险 费用 8: m; 一般风险 费用 10: 综合单价; 一般风险 费用 14: 24.65
定额编号 | 定额项目名称 | 单位 | 数量 | 定额综合单价 |  | 一般风险 费用 10: 人材机价差; 一般风险 费用 11: 其他风险费; 一般风险 费用 12: 组织措施费; 一般风险 费用 13: 安全文明施工费; 一般风险 费用 14: 建设工程竣工档案编制费; 一般风险 费用 15: 住宅工程质量分户验收费; 一般风险 费用 16: 规费; 一般风险 费用 17: 税金; 一般风险 费用 18: 合价
|  |  |  | 定额人工费 |  | 定额 材料费 2: 定额 材料费; 定额施工机具使用费 3: 定额施工机具使用费; 企业管理费 4: 企业管理费; 利润 6: 利润; 一般风险 费用 8: 一般风险 费用
|  |  |  | 1 |  | 2 | 3 | 4 | 5 | 6 | 7 | 8 | 9 | 10 | 11 | 12 | 13 | 14 | 15 | 16 | 17 | 18
[8 empty] | 费率 （%） | （1+3） ×(4) | 费率 （%） | （1+3） ×(6) | 费率 （%） | （1+3） ×(8) | [8 empty] | 1+2+3+5+7+9+10+11+12+13+14+15+16+17
CK0479 | 室内塑料给水管(热熔连接) 公称外径 ≤20mm | 10m | 0.1 | 8.29 |  | 1.03 | 0.01 | 29.46 | 2.45 | 23.68 | 1.97 | 2.8 | 0.23 | 0.28 | 0 | 0.98 | 1.65 | 0.17 | 0 | 1.49 | 2.16 | 23.95
CK0872 | 管道消毒、冲洗 公称直径 ≤15mm | 100m | 0.01 | 0.3 |  | 0 | 0 | 29.46 | 0.09 | 23.68 | 0.07 | 2.8 | 0.01 | 0.01 | 0 | 0.04 | 0.06 | 0.01 | 0 | 0.05 | 0.06 | 0.7
合 计 |  |  |  | 8.59 |  | 1.04 | 0.01 | - | 2.53 | - | 2.04 | - | 0.24 | 0.29 | 0 | 1.02 | 1.7 | 0.17 | 0 | 1.55 | 2.22 | 24.65
人工、材料及机械名称 | [5 empty] | 定额 材料费 2: 单位; 定额施工机具使用费 3: 数量; 企业管理费 4: 定额单价; 利润 6: 市场单价; 一般风险 费用 8: 价差合计; 一般风险 费用 10: 市场合价; 一般风险 费用 12: 备注
1.人 工
管工综合工 | [5 empty] | 定额 材料费 2: 工日; 定额施工机具使用费 3: 0.0687; 企业管理费 4: 125; 利润 6: 129; 一般风险 费用 8: 0.27; 一般风险 费用 10: 8.86
2.材 料
（1）计价材料
表-09-1
分部分项工程项目清单综合单价分析表(一)
工程名称：核医学科-给排水工程 |  |  |  |  | 第 23 页 共 249 页
热轧厚钢板8~15 | [5 empty] | 定额 材料费 2: kg; 定额施工机具使用费 3: 0.003; 企业管理费 4: 3.08; 利润 6: 3.46; 一般风险 费用 8: 0; 一般风险 费用 10: 0.01
橡胶板1~3 | [5 empty] | 定额 材料费 2: kg; 定额施工机具使用费 3: 0.0007; 企业管理费 4: 5.81; 利润 6: 5.81; 一般风险 费用 8: 0; 一般风险 费用 10: 0
精制六角螺栓 | [5 empty] | 定额 材料费 2: kg; 定额施工机具使用费 3: 0.0004; 企业管理费 4: 6.79; 利润 6: 6.79; 一般风险 费用 8: 0; 一般风险 费用 10: 0
铁砂布 | [5 empty] | 定额 材料费 2: 张; 定额施工机具使用费 3: 0.0053; 企业管理费 4: 0.83; 利润 6: 0.83; 一般风险 费用 8: 0; 一般风险 费用 10: 0
低碳钢焊条J422 φ3.2 | [5 empty] | 定额 材料费 2: kg; 定额施工机具使用费 3: 0.0002; 企业管理费 4: 4.19; 利润 6: 4.19; 一般风险 费用 8: 0; 一般风险 费用 10: 0
钢锯条 | [5 empty] | 定额 材料费 2: 条; 定额施工机具使用费 3: 0.012; 企业管理费 4: 0.43; 利润 6: 0.43; 一般风险 费用 8: 0; 一般风险 费用 10: 0.01
氧气 | [5 empty] | 定额 材料费 2: m3; 定额施工机具使用费 3: 0.0003; 企业管理费 4: 3.26; 利润 6: 3.26; 一般风险 费用 8: 0; 一般风险 费用 10: 0
乙炔气 | [5 empty] | 定额 材料费 2: kg; 定额施工机具使用费 3: 0.0001; 企业管理费 4: 12.01; 利润 6: 12.01; 一般风险 费用 8: 0; 一般风险 费用 10: 0
焊接钢管DN20 | [5 empty] | 定额 材料费 2: m; 定额施工机具使用费 3: 0.0013; 企业管理费 4: 2.85; 利润 6: 6.99; 一般风险 费用 8: 0.01; 一般风险 费用 10: 0.01
橡胶软管DN20 | [5 empty] | 定额 材料费 2: m; 定额施工机具使用费 3: 0.0006; 企业管理费 4: 2.13; 利润 6: 2.13; 一般风险 费用 8: 0; 一般风险 费用 10: 0
螺纹截止阀J11T-16 DN20 | [5 empty] | 定额 材料费 2: 个; 定额施工机具使用费 3: 0.0004; 企业管理费 4: 21.17; 利润 6: 21.17; 一般风险 费用 8: 0; 一般风险 费用 10: 0.01
弹簧压力表Y-100 0~1.6MPA | [5 empty] | 定额 材料费 2: 块; 定额施工机具使用费 3: 0.0002; 企业管理费 4: 21.37; 利润 6: 21.37; 一般风险 费用 8: 0; 一般风险 费用 10: 0
压力表弯管DN15 | [5 empty] | 定额 材料费 2: 个; 定额施工机具使用费 3: 0.0002; 企业管理费 4: 5.3; 利润 6: 5.3; 一般风险 费用 8: 0; 一般风险 费用 10: 0
表-09-1
分部分项工程项目清单综合单价分析表(一)
工程名称：核医学科-给排水工程 |  |  |  |  | 第 24 页 共 249 页
水 | [5 empty] | 定额 材料费 2: m3; 定额施工机具使用费 3: 0.0018; 企业管理费 4: 4.42; 利润 6: 3.8; 一般风险 费用 8: 0; 一般风险 费用 10: 0.01
电 | [5 empty] | 定额 材料费 2: kW·h; 定额施工机具使用费 3: 0.1017; 企业管理费 4: 0.7; 利润 6: 0.8; 一般风险 费用 8: 0.01; 一般风险 费用 10: 0.08
漂白粉综合 | [5 empty] | 定额 材料费 2: kg; 定额施工机具使用费 3: 0.0001; 企业管理费 4: 3.68; 利润 6: 3.68; 一般风险 费用 8: 0; 一般风险 费用 10: 0
塑料给水管DN20管件 | [5 empty] | 定额 材料费 2: 个; 定额施工机具使用费 3: 1.52; 企业管理费 4: 0.6; 利润 6: 0.6; 一般风险 费用 8: 0; 一般风险 费用 10: 0.91
（2）其他材料费
3.机 械
（1）机上人工
（2）燃油动力费
电 | [5 empty] | 定额 材料费 2: kW·h; 定额施工机具使用费 3: 0.012; 企业管理费 4: 0.7; 利润 6: 0.7; 一般风险 费用 8: 0; 一般风险 费用 10: 0.01
表-09-1
分部分项工程项目清单综合单价分析表(一)
工程名称：核医学科-给排水工程 |  |  |  |  | 第 25 页 共 249 页
项目编码 | 031001006010 | 项目名称 |  | PP-R管DN20 |  | 利润 6: 计量单位; 一般风险 费用 8: m; 一般风险 费用 10: 综合单价; 一般风险 费用 14: 25.2
定额编号 | 定额项目名称 | 单位 | 数量 | 定额综合单价 |  | 一般风险 费用 10: 人材机价差; 一般风险 费用 11: 其他风险费; 一般风险 费用 12: 组织措施费; 一般风险 费用 13: 安全文明施工费; 一般风险 费用 14: 建设工程竣工档案编制费; 一般风险 费用 15: 住宅工程质量分户验收费; 一般风险 费用 16: 规费; 一般风险 费用 17: 税金; 一般风险 费用 18: 合价
|  |  |  | 定额人工费 |  | 定额 材料费 2: 定额 材料费; 定额施工机具使用费 3: 定额施工机具使用费; 企业管理费 4: 企业管理费; 利润 6: 利润; 一般风险 费用 8: 一般风险 费用
|  |  |  | 1 |  | 2 | 3 | 4 | 5 | 6 | 7 | 8 | 9 | 10 | 11 | 12 | 13 | 14 | 15 | 16 | 17 | 18
[8 empty] | 费率 （%） | （1+3） ×(4) | 费率 （%） | （1+3） ×(6) | 费率 （%） | （1+3） ×(8) | [8 empty] | 1+2+3+5+7+9+10+11+12+13+14+15+16+17
CK0479 | 室内塑料给水管(热熔连接) 公称外径 ≤20mm | 10m | 0.1 | 8.29 |  | 1.03 | 0.01 | 29.46 | 2.45 | 23.68 | 1.97 | 2.8 | 0.23 | 0.28 | 0 | 0.98 | 1.65 | 0.17 | 0 | 1.49 | 2.2 | 24.44
CK0873 | 管道消毒、冲洗 公称直径 ≤20mm | 100m | 0.01 | 0.32 |  | 0.01 | 0 | 29.46 | 0.1 | 23.68 | 0.08 | 2.8 | 0.01 | 0.01 | 0 | 0.04 | 0.06 | 0.01 | 0 | 0.06 | 0.07 | 0.76
合 计 |  |  |  | 8.61 |  | 1.04 | 0.01 | - | 2.54 | - | 2.04 | - | 0.24 | 0.29 | 0 | 1.02 | 1.71 | 0.17 | 0 | 1.55 | 2.27 | 25.2
人工、材料及机械名称 | [5 empty] | 定额 材料费 2: 单位; 定额施工机具使用费 3: 数量; 企业管理费 4: 定额单价; 利润 6: 市场单价; 一般风险 费用 8: 价差合计; 一般风险 费用 10: 市场合价; 一般风险 费用 12: 备注
1.人 工
管工综合工 | [5 empty] | 定额 材料费 2: 工日; 定额施工机具使用费 3: 0.0689; 企业管理费 4: 125; 利润 6: 129; 一般风险 费用 8: 0.28; 一般风险 费用 10: 8.89
2.材 料
（1）计价材料
表-09-1
分部分项工程项目清单综合单价分析表(一)
工程名称：核医学科-给排水工程 |  |  |  |  | 第 26 页 共 249 页
热轧厚钢板8~15 | [5 empty] | 定额 材料费 2: kg; 定额施工机具使用费 3: 0.003; 企业管理费 4: 3.08; 利润 6: 3.46; 一般风险 费用 8: 0; 一般风险 费用 10: 0.01
橡胶板1~3 | [5 empty] | 定额 材料费 2: kg; 定额施工机具使用费 3: 0.0007; 企业管理费 4: 5.81; 利润 6: 5.81; 一般风险 费用 8: 0; 一般风险 费用 10: 0
精制六角螺栓 | [5 empty] | 定额 材料费 2: kg; 定额施工机具使用费 3: 0.0004; 企业管理费 4: 6.79; 利润 6: 6.79; 一般风险 费用 8: 0; 一般风险 费用 10: 0
铁砂布 | [5 empty] | 定额 材料费 2: 张; 定额施工机具使用费 3: 0.0053; 企业管理费 4: 0.83; 利润 6: 0.83; 一般风险 费用 8: 0; 一般风险 费用 10: 0
低碳钢焊条J422 φ3.2 | [5 empty] | 定额 材料费 2: kg; 定额施工机具使用费 3: 0.0002; 企业管理费 4: 4.19; 利润 6: 4.19; 一般风险 费用 8: 0; 一般风险 费用 10: 0
钢锯条 | [5 empty] | 定额 材料费 2: 条; 定额施工机具使用费 3: 0.012; 企业管理费 4: 0.43; 利润 6: 0.43; 一般风险 费用 8: 0; 一般风险 费用 10: 0.01
氧气 | [5 empty] | 定额 材料费 2: m3; 定额施工机具使用费 3: 0.0003; 企业管理费 4: 3.26; 利润 6: 3.26; 一般风险 费用 8: 0; 一般风险 费用 10: 0
乙炔气 | [5 empty] | 定额 材料费 2: kg; 定额施工机具使用费 3: 0.0001; 企业管理费 4: 12.01; 利润 6: 12.01; 一般风险 费用 8: 0; 一般风险 费用 10: 0
焊接钢管DN20 | [5 empty] | 定额 材料费 2: m; 定额施工机具使用费 3: 0.0013; 企业管理费 4: 2.85; 利润 6: 6.99; 一般风险 费用 8: 0.01; 一般风险 费用 10: 0.01
橡胶软管DN20 | [5 empty] | 定额 材料费 2: m; 定额施工机具使用费 3: 0.0006; 企业管理费 4: 2.13; 利润 6: 2.13; 一般风险 费用 8: 0; 一般风险 费用 10: 0
螺纹截止阀J11T-16 DN20 | [5 empty] | 定额 材料费 2: 个; 定额施工机具使用费 3: 0.0004; 企业管理费 4: 21.17; 利润 6: 21.17; 一般风险 费用 8: 0; 一般风险 费用 10: 0.01
弹簧压力表Y-100 0~1.6MPA | [5 empty] | 定额 材料费 2: 块; 定额施工机具使用费 3: 0.0002; 企业管理费 4: 21.37; 利润 6: 21.37; 一般风险 费用 8: 0; 一般风险 费用 10: 0
压力表弯管DN15 | [5 empty] | 定额 材料费 2: 个; 定额施工机具使用费 3: 0.0002; 企业管理费 4: 5.3; 利润 6: 5.3; 一般风险 费用 8: 0; 一般风险 费用 10: 0
表-09-1
分部分项工程项目清单综合单价分析表(一)
工程名称：核医学科-给排水工程 |  |  |  |  | 第 27 页 共 249 页
水 | [5 empty] | 定额 材料费 2: m3; 定额施工机具使用费 3: 0.0026; 企业管理费 4: 4.42; 利润 6: 3.8; 一般风险 费用 8: 0; 一般风险 费用 10: 0.01
电 | [5 empty] | 定额 材料费 2: kW·h; 定额施工机具使用费 3: 0.1017; 企业管理费 4: 0.7; 利润 6: 0.8; 一般风险 费用 8: 0.01; 一般风险 费用 10: 0.08
漂白粉综合 | [5 empty] | 定额 材料费 2: kg; 定额施工机具使用费 3: 0.0002; 企业管理费 4: 3.68; 利润 6: 3.68; 一般风险 费用 8: 0; 一般风险 费用 10: 0
塑料给水管DN20管件 | [5 empty] | 定额 材料费 2: 个; 定额施工机具使用费 3: 1.52; 企业管理费 4: 0.6; 利润 6: 0.6; 一般风险 费用 8: 0; 一般风险 费用 10: 0.91
（2）其他材料费
3.机 械
（1）机上人工
（2）燃油动力费
电 | [5 empty] | 定额 材料费 2: kW·h; 定额施工机具使用费 3: 0.012; 企业管理费 4: 0.7; 利润 6: 0.7; 一般风险 费用 8: 0; 一般风险 费用 10: 0.01
表-09-1
分部分项工程项目清单综合单价分析表(一)
工程名称：核医学科-给排水工程 |  |  |  |  | 第 28 页 共 249 页
项目编码 | 031001006011 | 项目名称 |  | PP-R管DN25 |  | 利润 6: 计量单位; 一般风险 费用 8: m; 一般风险 费用 10: 综合单价; 一般风险 费用 14: 29.49
定额编号 | 定额项目名称 | 单位 | 数量 | 定额综合单价 |  | 一般风险 费用 10: 人材机价差; 一般风险 费用 11: 其他风险费; 一般风险 费用 12: 组织措施费; 一般风险 费用 13: 安全文明施工费; 一般风险 费用 14: 建设工程竣工档案编制费; 一般风险 费用 15: 住宅工程质量分户验收费; 一般风险 费用 16: 规费; 一般风险 费用 17: 税金; 一般风险 费用 18: 合价
|  |  |  | 定额人工费 |  | 定额 材料费 2: 定额 材料费; 定额施工机具使用费 3: 定额施工机具使用费; 企业管理费 4: 企业管理费; 利润 6: 利润; 一般风险 费用 8: 一般风险 费用
|  |  |  | 1 |  | 2 | 3 | 4 | 5 | 6 | 7 | 8 | 9 | 10 | 11 | 12 | 13 | 14 | 15 | 16 | 17 | 18
[8 empty] | 费率 （%） | （1+3） ×(4) | 费率 （%） | （1+3） ×(6) | 费率 （%） | （1+3） ×(8) | [8 empty] | 1+2+3+5+7+9+10+11+12+13+14+15+16+17
CK0480 | 室内塑料给水管(热熔连接) 公称外径 ≤25mm | 10m | 0.1 | 9.2 |  | 1.4 | 0.01 | 29.46 | 2.71 | 23.68 | 2.18 | 2.8 | 0.26 | 0.31 | 0 | 1.09 | 1.83 | 0.19 | 0 | 1.66 | 2.58 | 28.67
CK0874 | 管道消毒、冲洗 公称直径 ≤25mm | 100m | 0.01 | 0.35 |  | 0.01 | 0 | 29.46 | 0.1 | 23.68 | 0.08 | 2.8 | 0.01 | 0.01 | 0 | 0.04 | 0.07 | 0.01 | 0 | 0.06 | 0.07 | 0.82
合 计 |  |  |  | 9.55 |  | 1.41 | 0.01 | - | 2.82 | - | 2.26 | - | 0.27 | 0.32 | 0 | 1.13 | 1.9 | 0.19 | 0 | 1.72 | 2.66 | 29.49
人工、材料及机械名称 | [5 empty] | 定额 材料费 2: 单位; 定额施工机具使用费 3: 数量; 企业管理费 4: 定额单价; 利润 6: 市场单价; 一般风险 费用 8: 价差合计; 一般风险 费用 10: 市场合价; 一般风险 费用 12: 备注
1.人 工
管工综合工 | [5 empty] | 定额 材料费 2: 工日; 定额施工机具使用费 3: 0.0764; 企业管理费 4: 125; 利润 6: 129; 一般风险 费用 8: 0.31; 一般风险 费用 10: 9.86
2.材 料
（1）计价材料
表-09-1
分部分项工程项目清单综合单价分析表(一)
工程名称：核医学科-给排水工程 |  |  |  |  | 第 29 页 共 249 页
橡胶板1~3 | [5 empty] | 定额 材料费 2: kg; 定额施工机具使用费 3: 0.0008; 企业管理费 4: 5.81; 利润 6: 5.81; 一般风险 费用 8: 0; 一般风险 费用 10: 0
精制六角螺栓 | [5 empty] | 定额 材料费 2: kg; 定额施工机具使用费 3: 0.0004; 企业管理费 4: 6.79; 利润 6: 6.79; 一般风险 费用 8: 0; 一般风险 费用 10: 0
铁砂布 | [5 empty] | 定额 材料费 2: 张; 定额施工机具使用费 3: 0.0066; 企业管理费 4: 0.83; 利润 6: 0.83; 一般风险 费用 8: 0; 一般风险 费用 10: 0.01
低碳钢焊条J422 φ3.2 | [5 empty] | 定额 材料费 2: kg; 定额施工机具使用费 3: 0.0002; 企业管理费 4: 4.19; 利润 6: 4.19; 一般风险 费用 8: 0; 一般风险 费用 10: 0
钢锯条 | [5 empty] | 定额 材料费 2: 条; 定额施工机具使用费 3: 0.0144; 企业管理费 4: 0.43; 利润 6: 0.43; 一般风险 费用 8: 0; 一般风险 费用 10: 0.01
氧气 | [5 empty] | 定额 材料费 2: m3; 定额施工机具使用费 3: 0.0003; 企业管理费 4: 3.26; 利润 6: 3.26; 一般风险 费用 8: 0; 一般风险 费用 10: 0
乙炔气 | [5 empty] | 定额 材料费 2: kg; 定额施工机具使用费 3: 0.0001; 企业管理费 4: 12.01; 利润 6: 12.01; 一般风险 费用 8: 0; 一般风险 费用 10: 0
橡胶软管DN20 | [5 empty] | 定额 材料费 2: m; 定额施工机具使用费 3: 0.0006; 企业管理费 4: 2.13; 利润 6: 2.13; 一般风险 费用 8: 0; 一般风险 费用 10: 0
螺纹截止阀J11T-16 DN20 | [5 empty] | 定额 材料费 2: 个; 定额施工机具使用费 3: 0.0004; 企业管理费 4: 21.17; 利润 6: 21.17; 一般风险 费用 8: 0; 一般风险 费用 10: 0.01
弹簧压力表Y-100 0~1.6MPA | [5 empty] | 定额 材料费 2: 块; 定额施工机具使用费 3: 0.0002; 企业管理费 4: 21.37; 利润 6: 21.37; 一般风险 费用 8: 0; 一般风险 费用 10: 0
压力表弯管DN15 | [5 empty] | 定额 材料费 2: 个; 定额施工机具使用费 3: 0.0002; 企业管理费 4: 5.3; 利润 6: 5.3; 一般风险 费用 8: 0; 一般风险 费用 10: 0
热轧厚钢板8~15 | [5 empty] | 定额 材料费 2: kg; 定额施工机具使用费 3: 0.0032; 企业管理费 4: 3.08; 利润 6: 3.46; 一般风险 费用 8: 0; 一般风险 费用 10: 0.01
漂白粉综合 | [5 empty] | 定额 材料费 2: kg; 定额施工机具使用费 3: 0.0003; 企业管理费 4: 3.68; 利润 6: 3.68; 一般风险 费用 8: 0; 一般风险 费用 10: 0
表-09-1
分部分项工程项目清单综合单价分析表(一)
工程名称：核医学科-给排水工程 |  |  |  |  | 第 30 页 共 249 页
焊接钢管DN20 | [5 empty] | 定额 材料费 2: m; 定额施工机具使用费 3: 0.0014; 企业管理费 4: 2.85; 利润 6: 6.99; 一般风险 费用 8: 0.01; 一般风险 费用 10: 0.01
塑料给水管DN25管件 | [5 empty] | 定额 材料费 2: 个; 定额施工机具使用费 3: 1.225; 企业管理费 4: 1.03; 利润 6: 1.03; 一般风险 费用 8: 0; 一般风险 费用 10: 1.26
水 | [5 empty] | 定额 材料费 2: m3; 定额施工机具使用费 3: 0.0043; 企业管理费 4: 4.42; 利润 6: 3.8; 一般风险 费用 8: 0; 一般风险 费用 10: 0.02
电 | [5 empty] | 定额 材料费 2: kW·h; 定额施工机具使用费 3: 0.1146; 企业管理费 4: 0.7; 利润 6: 0.8; 一般风险 费用 8: 0.01; 一般风险 费用 10: 0.09
（2）其他材料费
3.机 械
（1）机上人工
（2）燃油动力费
电 | [5 empty] | 定额 材料费 2: kW·h; 定额施工机具使用费 3: 0.012; 企业管理费 4: 0.7; 利润 6: 0.7; 一般风险 费用 8: 0; 一般风险 费用 10: 0.01
表-09-1
分部分项工程项目清单综合单价分析表(一)
工程名称：核医学科-给排水工程 |  |  |  |  | 第 31 页 共 249 页
项目编码 | 031001006012 | 项目名称 |  | PP-R管DN32 |  | 利润 6: 计量单位; 一般风险 费用 8: m; 一般风险 费用 10: 综合单价; 一般风险 费用 14: 36.01
定额编号 | 定额项目名称 | 单位 | 数量 | 定额综合单价 |  | 一般风险 费用 10: 人材机价差; 一般风险 费用 11: 其他风险费; 一般风险 费用 12: 组织措施费; 一般风险 费用 13: 安全文明施工费; 一般风险 费用 14: 建设工程竣工档案编制费; 一般风险 费用 15: 住宅工程质量分户验收费; 一般风险 费用 16: 规费; 一般风险 费用 17: 税金; 一般风险 费用 18: 合价
|  |  |  | 定额人工费 |  | 定额 材料费 2: 定额 材料费; 定额施工机具使用费 3: 定额施工机具使用费; 企业管理费 4: 企业管理费; 利润 6: 利润; 一般风险 费用 8: 一般风险 费用
|  |  |  | 1 |  | 2 | 3 | 4 | 5 | 6 | 7 | 8 | 9 | 10 | 11 | 12 | 13 | 14 | 15 | 16 | 17 | 18
[8 empty] | 费率 （%） | （1+3） ×(4) | 费率 （%） | （1+3） ×(6) | 费率 （%） | （1+3） ×(8) | [8 empty] | 1+2+3+5+7+9+10+11+12+13+14+15+16+17
CK0481 | 室内塑料给水管(热熔连接) 公称外径 ≤32mm | 10m | 0.1 | 9.94 |  | 1.91 | 0.01 | 29.46 | 2.93 | 23.68 | 2.36 | 2.8 | 0.28 | 0.34 | 0 | 1.18 | 1.97 | 0.2 | 0 | 1.79 | 3.16 | 35.12
CK0875 | 管道消毒、冲洗 公称直径 ≤32mm | 100m | 0.01 | 0.38 |  | 0.02 | 0 | 29.46 | 0.11 | 23.68 | 0.09 | 2.8 | 0.01 | 0.01 | 0 | 0.04 | 0.07 | 0.01 | 0 | 0.07 | 0.08 | 0.89
合 计 |  |  |  | 10.31 |  | 1.94 | 0.01 | - | 3.04 | - | 2.45 | - | 0.29 | 0.35 | 0 | 1.22 | 2.05 | 0.21 | 0 | 1.86 | 3.24 | 36.01
人工、材料及机械名称 | [5 empty] | 定额 材料费 2: 单位; 定额施工机具使用费 3: 数量; 企业管理费 4: 定额单价; 利润 6: 市场单价; 一般风险 费用 8: 价差合计; 一般风险 费用 10: 市场合价; 一般风险 费用 12: 备注
1.人 工
管工综合工 | [5 empty] | 定额 材料费 2: 工日; 定额施工机具使用费 3: 0.0825; 企业管理费 4: 125; 利润 6: 129; 一般风险 费用 8: 0.33; 一般风险 费用 10: 10.64
2.材 料
（1）计价材料
表-09-1
分部分项工程项目清单综合单价分析表(一)
工程名称：核医学科-给排水工程 |  |  |  |  | 第 32 页 共 249 页
热轧厚钢板8~15 | [5 empty] | 定额 材料费 2: kg; 定额施工机具使用费 3: 0.0034; 企业管理费 4: 3.08; 利润 6: 3.46; 一般风险 费用 8: 0; 一般风险 费用 10: 0.01
橡胶板1~3 | [5 empty] | 定额 材料费 2: kg; 定额施工机具使用费 3: 0.0008; 企业管理费 4: 5.81; 利润 6: 5.81; 一般风险 费用 8: 0; 一般风险 费用 10: 0
精制六角螺栓 | [5 empty] | 定额 材料费 2: kg; 定额施工机具使用费 3: 0.0004; 企业管理费 4: 6.79; 利润 6: 6.79; 一般风险 费用 8: 0; 一般风险 费用 10: 0
铁砂布 | [5 empty] | 定额 材料费 2: 张; 定额施工机具使用费 3: 0.007; 企业管理费 4: 0.83; 利润 6: 0.83; 一般风险 费用 8: 0; 一般风险 费用 10: 0.01
低碳钢焊条J422 φ3.2 | [5 empty] | 定额 材料费 2: kg; 定额施工机具使用费 3: 0.0002; 企业管理费 4: 4.19; 利润 6: 4.19; 一般风险 费用 8: 0; 一般风险 费用 10: 0
钢锯条 | [5 empty] | 定额 材料费 2: 条; 定额施工机具使用费 3: 0.0183; 企业管理费 4: 0.43; 利润 6: 0.43; 一般风险 费用 8: 0; 一般风险 费用 10: 0.01
氧气 | [5 empty] | 定额 材料费 2: m3; 定额施工机具使用费 3: 0.0003; 企业管理费 4: 3.26; 利润 6: 3.26; 一般风险 费用 8: 0; 一般风险 费用 10: 0
乙炔气 | [5 empty] | 定额 材料费 2: kg; 定额施工机具使用费 3: 0.0001; 企业管理费 4: 12.01; 利润 6: 12.01; 一般风险 费用 8: 0; 一般风险 费用 10: 0
焊接钢管DN20 | [5 empty] | 定额 材料费 2: m; 定额施工机具使用费 3: 0.0015; 企业管理费 4: 2.85; 利润 6: 6.99; 一般风险 费用 8: 0.01; 一般风险 费用 10: 0.01
橡胶软管DN20 | [5 empty] | 定额 材料费 2: m; 定额施工机具使用费 3: 0.0007; 企业管理费 4: 2.13; 利润 6: 2.13; 一般风险 费用 8: 0; 一般风险 费用 10: 0
螺纹截止阀J11T-16 DN20 | [5 empty] | 定额 材料费 2: 个; 定额施工机具使用费 3: 0.0004; 企业管理费 4: 21.17; 利润 6: 21.17; 一般风险 费用 8: 0; 一般风险 费用 10: 0.01
弹簧压力表Y-100 0~1.6MPA | [5 empty] | 定额 材料费 2: 块; 定额施工机具使用费 3: 0.0002; 企业管理费 4: 21.37; 利润 6: 21.37; 一般风险 费用 8: 0; 一般风险 费用 10: 0
压力表弯管DN15 | [5 empty] | 定额 材料费 2: 个; 定额施工机具使用费 3: 0.0002; 企业管理费 4: 5.3; 利润 6: 5.3; 一般风险 费用 8: 0; 一般风险 费用 10: 0
表-09-1
分部分项工程项目清单综合单价分析表(一)
工程名称：核医学科-给排水工程 |  |  |  |  | 第 33 页 共 249 页
水 | [5 empty] | 定额 材料费 2: m3; 定额施工机具使用费 3: 0.0073; 企业管理费 4: 4.42; 利润 6: 3.8; 一般风险 费用 8: 0; 一般风险 费用 10: 0.03
电 | [5 empty] | 定额 材料费 2: kW·h; 定额施工机具使用费 3: 0.1405; 企业管理费 4: 0.7; 利润 6: 0.8; 一般风险 费用 8: 0.01; 一般风险 费用 10: 0.11
漂白粉综合 | [5 empty] | 定额 材料费 2: kg; 定额施工机具使用费 3: 0.0006; 企业管理费 4: 3.68; 利润 6: 3.68; 一般风险 费用 8: 0; 一般风险 费用 10: 0
塑料给水管DN32管件 | [5 empty] | 定额 材料费 2: 个; 定额施工机具使用费 3: 1.081; 企业管理费 4: 1.62; 利润 6: 1.62; 一般风险 费用 8: 0; 一般风险 费用 10: 1.75
（2）其他材料费
3.机 械
（1）机上人工
（2）燃油动力费
电 | [5 empty] | 定额 材料费 2: kW·h; 定额施工机具使用费 3: 0.012; 企业管理费 4: 0.7; 利润 6: 0.7; 一般风险 费用 8: 0; 一般风险 费用 10: 0.01
表-09-1
分部分项工程项目清单综合单价分析表(一)
工程名称：核医学科-给排水工程 |  |  |  |  | 第 34 页 共 249 页
项目编码 | 031001006013 | 项目名称 |  | PP-R管DN40 |  | 利润 6: 计量单位; 一般风险 费用 8: m; 一般风险 费用 10: 综合单价; 一般风险 费用 14: 44.89
定额编号 | 定额项目名称 | 单位 | 数量 | 定额综合单价 |  | 一般风险 费用 10: 人材机价差; 一般风险 费用 11: 其他风险费; 一般风险 费用 12: 组织措施费; 一般风险 费用 13: 安全文明施工费; 一般风险 费用 14: 建设工程竣工档案编制费; 一般风险 费用 15: 住宅工程质量分户验收费; 一般风险 费用 16: 规费; 一般风险 费用 17: 税金; 一般风险 费用 18: 合价
|  |  |  | 定额人工费 |  | 定额 材料费 2: 定额 材料费; 定额施工机具使用费 3: 定额施工机具使用费; 企业管理费 4: 企业管理费; 利润 6: 利润; 一般风险 费用 8: 一般风险 费用
|  |  |  | 1 |  | 2 | 3 | 4 | 5 | 6 | 7 | 8 | 9 | 10 | 11 | 12 | 13 | 14 | 15 | 16 | 17 | 18
[8 empty] | 费率 （%） | （1+3） ×(4) | 费率 （%） | （1+3） ×(6) | 费率 （%） | （1+3） ×(8) | [8 empty] | 1+2+3+5+7+9+10+11+12+13+14+15+16+17
CK0482 | 室内塑料给水管(热熔连接) 公称外径 ≤40mm | 10m | 0.1 | 11.16 |  | 2.78 | 0.02 | 29.46 | 3.29 | 23.68 | 2.65 | 2.8 | 0.31 | 0.38 | 0 | 1.32 | 2.22 | 0.23 | 0 | 2.01 | 3.96 | 43.93
CK0876 | 管道消毒、冲洗 公称直径 ≤40mm | 100m | 0.01 | 0.4 |  | 0.03 | 0 | 29.46 | 0.12 | 23.68 | 0.1 | 2.8 | 0.01 | 0.01 | 0 | 0.05 | 0.08 | 0.01 | 0 | 0.07 | 0.09 | 0.96
合 计 |  |  |  | 11.56 |  | 2.81 | 0.02 | - | 3.41 | - | 2.74 | - | 0.32 | 0.39 | 0 | 1.37 | 2.29 | 0.23 | 0 | 2.08 | 4.04 | 44.89
人工、材料及机械名称 | [5 empty] | 定额 材料费 2: 单位; 定额施工机具使用费 3: 数量; 企业管理费 4: 定额单价; 利润 6: 市场单价; 一般风险 费用 8: 价差合计; 一般风险 费用 10: 市场合价; 一般风险 费用 12: 备注
1.人 工
管工综合工 | [5 empty] | 定额 材料费 2: 工日; 定额施工机具使用费 3: 0.0925; 企业管理费 4: 125; 利润 6: 129; 一般风险 费用 8: 0.37; 一般风险 费用 10: 11.93
2.材 料
（1）计价材料
表-09-1
分部分项工程项目清单综合单价分析表(一)
工程名称：核医学科-给排水工程 |  |  |  |  | 第 35 页 共 249 页
热轧厚钢板8~15 | [5 empty] | 定额 材料费 2: kg; 定额施工机具使用费 3: 0.0037; 企业管理费 4: 3.08; 利润 6: 3.46; 一般风险 费用 8: 0; 一般风险 费用 10: 0.01
橡胶板1~3 | [5 empty] | 定额 材料费 2: kg; 定额施工机具使用费 3: 0.001; 企业管理费 4: 5.81; 利润 6: 5.81; 一般风险 费用 8: 0; 一般风险 费用 10: 0.01
精制六角螺栓 | [5 empty] | 定额 材料费 2: kg; 定额施工机具使用费 3: 0.0005; 企业管理费 4: 6.79; 利润 6: 6.79; 一般风险 费用 8: 0; 一般风险 费用 10: 0
铁砂布 | [5 empty] | 定额 材料费 2: 张; 定额施工机具使用费 3: 0.0116; 企业管理费 4: 0.83; 利润 6: 0.83; 一般风险 费用 8: 0; 一般风险 费用 10: 0.01
低碳钢焊条J422 φ3.2 | [5 empty] | 定额 材料费 2: kg; 定额施工机具使用费 3: 0.0002; 企业管理费 4: 4.19; 利润 6: 4.19; 一般风险 费用 8: 0; 一般风险 费用 10: 0
钢锯条 | [5 empty] | 定额 材料费 2: 条; 定额施工机具使用费 3: 0.0225; 企业管理费 4: 0.43; 利润 6: 0.43; 一般风险 费用 8: 0; 一般风险 费用 10: 0.01
氧气 | [5 empty] | 定额 材料费 2: m3; 定额施工机具使用费 3: 0.0006; 企业管理费 4: 3.26; 利润 6: 3.26; 一般风险 费用 8: 0; 一般风险 费用 10: 0
乙炔气 | [5 empty] | 定额 材料费 2: kg; 定额施工机具使用费 3: 0.0002; 企业管理费 4: 12.01; 利润 6: 12.01; 一般风险 费用 8: 0; 一般风险 费用 10: 0
焊接钢管DN20 | [5 empty] | 定额 材料费 2: m; 定额施工机具使用费 3: 0.0016; 企业管理费 4: 2.85; 利润 6: 6.99; 一般风险 费用 8: 0.01; 一般风险 费用 10: 0.01
橡胶软管DN20 | [5 empty] | 定额 材料费 2: m; 定额施工机具使用费 3: 0.0007; 企业管理费 4: 2.13; 利润 6: 2.13; 一般风险 费用 8: 0; 一般风险 费用 10: 0
螺纹截止阀J11T-16 DN20 | [5 empty] | 定额 材料费 2: 个; 定额施工机具使用费 3: 0.0005; 企业管理费 4: 21.17; 利润 6: 21.17; 一般风险 费用 8: 0; 一般风险 费用 10: 0.01
弹簧压力表Y-100 0~1.6MPA | [5 empty] | 定额 材料费 2: 块; 定额施工机具使用费 3: 0.0002; 企业管理费 4: 21.37; 利润 6: 21.37; 一般风险 费用 8: 0; 一般风险 费用 10: 0
压力表弯管DN15 | [5 empty] | 定额 材料费 2: 个; 定额施工机具使用费 3: 0.0002; 企业管理费 4: 5.3; 利润 6: 5.3; 一般风险 费用 8: 0; 一般风险 费用 10: 0
表-09-1
分部分项工程项目清单综合单价分析表(一)
工程名称：核医学科-给排水工程 |  |  |  |  | 第 36 页 共 249 页
水 | [5 empty] | 定额 材料费 2: m3; 定额施工机具使用费 3: 0.0106; 企业管理费 4: 4.42; 利润 6: 3.8; 一般风险 费用 8: -0.01; 一般风险 费用 10: 0.04
电 | [5 empty] | 定额 材料费 2: kW·h; 定额施工机具使用费 3: 0.1598; 企业管理费 4: 0.7; 利润 6: 0.8; 一般风险 费用 8: 0.02; 一般风险 费用 10: 0.13
漂白粉综合 | [5 empty] | 定额 材料费 2: kg; 定额施工机具使用费 3: 0.0008; 企业管理费 4: 3.68; 利润 6: 3.68; 一般风险 费用 8: 0; 一般风险 费用 10: 0
塑料给水管DN40管件 | [5 empty] | 定额 材料费 2: 个; 定额施工机具使用费 3: 0.887; 企业管理费 4: 2.91; 利润 6: 2.91; 一般风险 费用 8: 0; 一般风险 费用 10: 2.58
（2）其他材料费
3.机 械
（1）机上人工
（2）燃油动力费
电 | [5 empty] | 定额 材料费 2: kW·h; 定额施工机具使用费 3: 0.0131; 企业管理费 4: 0.7; 利润 6: 0.7; 一般风险 费用 8: 0; 一般风险 费用 10: 0.01
表-09-1
分部分项工程项目清单综合单价分析表(一)
工程名称：核医学科-给排水工程 |  |  |  |  | 第 37 页 共 249 页
项目编码 | 031001006014 | 项目名称 |  | PP-R管DN50 |  | 利润 6: 计量单位; 一般风险 费用 8: m; 一般风险 费用 10: 综合单价; 一般风险 费用 14: 60.82
定额编号 | 定额项目名称 | 单位 | 数量 | 定额综合单价 |  | 一般风险 费用 10: 人材机价差; 一般风险 费用 11: 其他风险费; 一般风险 费用 12: 组织措施费; 一般风险 费用 13: 安全文明施工费; 一般风险 费用 14: 建设工程竣工档案编制费; 一般风险 费用 15: 住宅工程质量分户验收费; 一般风险 费用 16: 规费; 一般风险 费用 17: 税金; 一般风险 费用 18: 合价
|  |  |  | 定额人工费 |  | 定额 材料费 2: 定额 材料费; 定额施工机具使用费 3: 定额施工机具使用费; 企业管理费 4: 企业管理费; 利润 6: 利润; 一般风险 费用 8: 一般风险 费用
|  |  |  | 1 |  | 2 | 3 | 4 | 5 | 6 | 7 | 8 | 9 | 10 | 11 | 12 | 13 | 14 | 15 | 16 | 17 | 18
[8 empty] | 费率 （%） | （1+3） ×(4) | 费率 （%） | （1+3） ×(6) | 费率 （%） | （1+3） ×(8) | [8 empty] | 1+2+3+5+7+9+10+11+12+13+14+15+16+17
CK0483 | 室内塑料给水管(热熔连接) 公称外径 ≤50mm | 10m | 0.1 | 12.99 |  | 4.14 | 0.02 | 29.46 | 3.83 | 23.68 | 3.08 | 2.8 | 0.36 | 0.44 | 0 | 1.54 | 2.58 | 0.26 | 0 | 2.34 | 5.39 | 59.79
CK0877 | 管道消毒、冲洗 公称直径 ≤50mm | 100m | 0.01 | 0.42 |  | 0.05 | 0 | 29.46 | 0.12 | 23.68 | 0.1 | 2.8 | 0.01 | 0.01 | 0 | 0.05 | 0.08 | 0.01 | 0 | 0.08 | 0.09 | 1.03
合 计 |  |  |  | 13.41 |  | 4.2 | 0.02 | - | 3.96 | - | 3.18 | - | 0.38 | 0.44 | 0 | 1.59 | 2.66 | 0.27 | 0 | 2.41 | 5.48 | 60.82
人工、材料及机械名称 | [5 empty] | 定额 材料费 2: 单位; 定额施工机具使用费 3: 数量; 企业管理费 4: 定额单价; 利润 6: 市场单价; 一般风险 费用 8: 价差合计; 一般风险 费用 10: 市场合价; 一般风险 费用 12: 备注
1.人 工
管工综合工 | [5 empty] | 定额 材料费 2: 工日; 定额施工机具使用费 3: 0.1073; 企业管理费 4: 125; 利润 6: 129; 一般风险 费用 8: 0.43; 一般风险 费用 10: 13.84
2.材 料
（1）计价材料
表-09-1
分部分项工程项目清单综合单价分析表(一)
工程名称：核医学科-给排水工程 |  |  |  |  | 第 38 页 共 249 页
热轧厚钢板8~15 | [5 empty] | 定额 材料费 2: kg; 定额施工机具使用费 3: 0.0039; 企业管理费 4: 3.08; 利润 6: 3.46; 一般风险 费用 8: 0; 一般风险 费用 10: 0.01
橡胶板1~3 | [5 empty] | 定额 材料费 2: kg; 定额施工机具使用费 3: 0.001; 企业管理费 4: 5.81; 利润 6: 5.81; 一般风险 费用 8: 0; 一般风险 费用 10: 0.01
精制六角螺栓 | [5 empty] | 定额 材料费 2: kg; 定额施工机具使用费 3: 0.0005; 企业管理费 4: 6.79; 利润 6: 6.79; 一般风险 费用 8: 0; 一般风险 费用 10: 0
铁砂布 | [5 empty] | 定额 材料费 2: 张; 定额施工机具使用费 3: 0.0151; 企业管理费 4: 0.83; 利润 6: 0.83; 一般风险 费用 8: 0; 一般风险 费用 10: 0.01
低碳钢焊条J422 φ3.2 | [5 empty] | 定额 材料费 2: kg; 定额施工机具使用费 3: 0.0002; 企业管理费 4: 4.19; 利润 6: 4.19; 一般风险 费用 8: 0; 一般风险 费用 10: 0
钢锯条 | [5 empty] | 定额 材料费 2: 条; 定额施工机具使用费 3: 0.0268; 企业管理费 4: 0.43; 利润 6: 0.43; 一般风险 费用 8: 0; 一般风险 费用 10: 0.01
氧气 | [5 empty] | 定额 材料费 2: m3; 定额施工机具使用费 3: 0.0006; 企业管理费 4: 3.26; 利润 6: 3.26; 一般风险 费用 8: 0; 一般风险 费用 10: 0
乙炔气 | [5 empty] | 定额 材料费 2: kg; 定额施工机具使用费 3: 0.0002; 企业管理费 4: 12.01; 利润 6: 12.01; 一般风险 费用 8: 0; 一般风险 费用 10: 0
焊接钢管DN20 | [5 empty] | 定额 材料费 2: m; 定额施工机具使用费 3: 0.0016; 企业管理费 4: 2.85; 利润 6: 6.99; 一般风险 费用 8: 0.01; 一般风险 费用 10: 0.01
橡胶软管DN20 | [5 empty] | 定额 材料费 2: m; 定额施工机具使用费 3: 0.0007; 企业管理费 4: 2.13; 利润 6: 2.13; 一般风险 费用 8: 0; 一般风险 费用 10: 0
螺纹截止阀J11T-16 DN20 | [5 empty] | 定额 材料费 2: 个; 定额施工机具使用费 3: 0.0005; 企业管理费 4: 21.17; 利润 6: 21.17; 一般风险 费用 8: 0; 一般风险 费用 10: 0.01
弹簧压力表Y-100 0~1.6MPA | [5 empty] | 定额 材料费 2: 块; 定额施工机具使用费 3: 0.0002; 企业管理费 4: 21.37; 利润 6: 21.37; 一般风险 费用 8: 0; 一般风险 费用 10: 0
压力表弯管DN15 | [5 empty] | 定额 材料费 2: 个; 定额施工机具使用费 3: 0.0003; 企业管理费 4: 5.3; 利润 6: 5.3; 一般风险 费用 8: 0; 一般风险 费用 10: 0
表-09-1
分部分项工程项目清单综合单价分析表(一)
工程名称：核医学科-给排水工程 |  |  |  |  | 第 39 页 共 249 页
水 | [5 empty] | 定额 材料费 2: m3; 定额施工机具使用费 3: 0.0163; 企业管理费 4: 4.42; 利润 6: 3.8; 一般风险 费用 8: -0.01; 一般风险 费用 10: 0.06
电 | [5 empty] | 定额 材料费 2: kW·h; 定额施工机具使用费 3: 0.1637; 企业管理费 4: 0.7; 利润 6: 0.8; 一般风险 费用 8: 0.02; 一般风险 费用 10: 0.13
漂白粉综合 | [5 empty] | 定额 材料费 2: kg; 定额施工机具使用费 3: 0.0009; 企业管理费 4: 3.68; 利润 6: 3.68; 一般风险 费用 8: 0; 一般风险 费用 10: 0
塑料给水管DN50管件 | [5 empty] | 定额 材料费 2: 个; 定额施工机具使用费 3: 0.742; 企业管理费 4: 5.3; 利润 6: 5.3; 一般风险 费用 8: 0; 一般风险 费用 10: 3.93
（2）其他材料费
3.机 械
（1）机上人工
（2）燃油动力费
电 | [5 empty] | 定额 材料费 2: kW·h; 定额施工机具使用费 3: 0.0211; 企业管理费 4: 0.7; 利润 6: 0.7; 一般风险 费用 8: 0; 一般风险 费用 10: 0.01
表-09-1
分部分项工程项目清单综合单价分析表(一)
工程名称：核医学科-给排水工程 |  |  |  |  | 第 40 页 共 249 页
项目编码 | 031208002001 | 项目名称 |  | 橡塑保温 |  | 利润 6: 计量单位; 一般风险 费用 8: m3; 一般风险 费用 10: 综合单价; 一般风险 费用 14: 3211.36
定额编号 | 定额项目名称 | 单位 | 数量 | 定额综合单价 |  | 一般风险 费用 10: 人材机价差; 一般风险 费用 11: 其他风险费; 一般风险 费用 12: 组织措施费; 一般风险 费用 13: 安全文明施工费; 一般风险 费用 14: 建设工程竣工档案编制费; 一般风险 费用 15: 住宅工程质量分户验收费; 一般风险 费用 16: 规费; 一般风险 费用 17: 税金; 一般风险 费用 18: 合价
|  |  |  | 定额人工费 |  | 定额 材料费 2: 定额 材料费; 定额施工机具使用费 3: 定额施工机具使用费; 企业管理费 4: 企业管理费; 利润 6: 利润; 一般风险 费用 8: 一般风险 费用
|  |  |  | 1 |  | 2 | 3 | 4 | 5 | 6 | 7 | 8 | 9 | 10 | 11 | 12 | 13 | 14 | 15 | 16 | 17 | 18
[8 empty] | 费率 （%） | （1+3） ×(4) | 费率 （%） | （1+3） ×(6) | 费率 （%） | （1+3） ×(8) | [8 empty] | 1+2+3+5+7+9+10+11+12+13+14+15+16+17
CL1440 | 管道绝热 橡塑管壳安装(管道) DN50以下 | m3 | 1.0337 | 496.31 |  | 151.86 | 0 | 22.79 | 113.11 | 14.46 | 71.77 | 2.8 | 13.9 | 15.88 | 0 | 48.74 | 0 | 9.53 | 0 | 89.33 | 289.28 | 3211.35
合 计 |  |  |  | 496.31 |  | 151.86 | 0 | - | 113.11 | - | 71.77 | - | 13.9 | 15.88 | 0 | 48.74 | 0 | 9.53 | 0 | 89.33 | 289.28 | 3211.35
人工、材料及机械名称 | [5 empty] | 定额 材料费 2: 单位; 定额施工机具使用费 3: 数量; 企业管理费 4: 定额单价; 利润 6: 市场单价; 一般风险 费用 8: 价差合计; 一般风险 费用 10: 市场合价; 一般风险 费用 12: 备注
1.人 工
绝热综合工 | [5 empty] | 定额 材料费 2: 工日; 定额施工机具使用费 3: 3.9704; 企业管理费 4: 125; 利润 6: 129; 一般风险 费用 8: 15.88; 一般风险 费用 10: 512.18
2.材 料
（1）计价材料
贴缝胶带9m | [5 empty] | 定额 材料费 2: 卷; 定额施工机具使用费 3: 4.3933; 企业管理费 4: 34.19; 利润 6: 34.19; 一般风险 费用 8: 0; 一般风险 费用 10: 150.21
表-09-1
分部分项工程项目清单综合单价分析表(一)
工程名称：核医学科-给排水工程 |  |  |  |  | 第 41 页 共 249 页
（2）其他材料费
其他材料费 | [5 empty] | 定额 材料费 2: 元; 定额施工机具使用费 3: —; 企业管理费 4: —; 利润 6: 1; 一般风险 费用 8: —; 一般风险 费用 10: 1.65
3.机 械
（1）机上人工
（2）燃油动力费
表-09-1
分部分项工程项目清单综合单价分析表(一)
工程名称：核医学科-给排水工程 |  |  |  |  | 第 42 页 共 249 页
项目编码 | 031001006015 | 项目名称 |  | PVC-U排水管 DN50 |  | 利润 6: 计量单位; 一般风险 费用 8: m; 一般风险 费用 10: 综合单价; 一般风险 费用 14: 47.4
定额编号 | 定额项目名称 | 单位 | 数量 | 定额综合单价 |  | 一般风险 费用 10: 人材机价差; 一般风险 费用 11: 其他风险费; 一般风险 费用 12: 组织措施费; 一般风险 费用 13: 安全文明施工费; 一般风险 费用 14: 建设工程竣工档案编制费; 一般风险 费用 15: 住宅工程质量分户验收费; 一般风险 费用 16: 规费; 一般风险 费用 17: 税金; 一般风险 费用 18: 合价
|  |  |  | 定额人工费 |  | 定额 材料费 2: 定额 材料费; 定额施工机具使用费 3: 定额施工机具使用费; 企业管理费 4: 企业管理费; 利润 6: 利润; 一般风险 费用 8: 一般风险 费用
|  |  |  | 1 |  | 2 | 3 | 4 | 5 | 6 | 7 | 8 | 9 | 10 | 11 | 12 | 13 | 14 | 15 | 16 | 17 | 18
[8 empty] | 费率 （%） | （1+3） ×(4) | 费率 （%） | （1+3） ×(6) | 费率 （%） | （1+3） ×(8) | [8 empty] | 1+2+3+5+7+9+10+11+12+13+14+15+16+17
CK0531 | 室内承插塑料排水管(零件粘接) 公称外径 ≤50mm | 10m | 0.1 | 10.23 |  | 0.21 | 0 | 29.46 | 3.01 | 23.68 | 2.42 | 2.8 | 0.29 | 0.33 | 0 | 1.21 | 2.03 | 0.21 | 0 | 1.84 | 4.27 | 47.4
合 计 |  |  |  | 10.23 |  | 0.21 | 0 | - | 3.01 | - | 2.42 | - | 0.29 | 0.33 | 0 | 1.21 | 2.03 | 0.21 | 0 | 1.84 | 4.27 | 47.4
人工、材料及机械名称 | [5 empty] | 定额 材料费 2: 单位; 定额施工机具使用费 3: 数量; 企业管理费 4: 定额单价; 利润 6: 市场单价; 一般风险 费用 8: 价差合计; 一般风险 费用 10: 市场合价; 一般风险 费用 12: 备注
1.人 工
管工综合工 | [5 empty] | 定额 材料费 2: 工日; 定额施工机具使用费 3: 0.0818; 企业管理费 4: 125; 利润 6: 129; 一般风险 费用 8: 0.33; 一般风险 费用 10: 10.55
2.材 料
（1）计价材料
铁砂布 | [5 empty] | 定额 材料费 2: 张; 定额施工机具使用费 3: 0.0145; 企业管理费 4: 0.83; 利润 6: 0.83; 一般风险 费用 8: 0; 一般风险 费用 10: 0.01
表-09-1
分部分项工程项目清单综合单价分析表(一)
工程名称：核医学科-给排水工程 |  |  |  |  | 第 43 页 共 249 页
钢锯条 | [5 empty] | 定额 材料费 2: 条; 定额施工机具使用费 3: 0.0268; 企业管理费 4: 0.43; 利润 6: 0.43; 一般风险 费用 8: 0; 一般风险 费用 10: 0.01
丙酮 | [5 empty] | 定额 材料费 2: kg; 定额施工机具使用费 3: 0.0126; 企业管理费 4: 5.13; 利润 6: 5.13; 一般风险 费用 8: 0; 一般风险 费用 10: 0.06
胶粘剂 | [5 empty] | 定额 材料费 2: kg; 定额施工机具使用费 3: 0.0084; 企业管理费 4: 12.82; 利润 6: 12.82; 一般风险 费用 8: 0; 一般风险 费用 10: 0.11
水 | [5 empty] | 定额 材料费 2: m3; 定额施工机具使用费 3: 0.0033; 企业管理费 4: 4.42; 利润 6: 3.8; 一般风险 费用 8: 0; 一般风险 费用 10: 0.01
（2）其他材料费
3.机 械
（1）机上人工
（2）燃油动力费
表-09-1
分部分项工程项目清单综合单价分析表(一)
工程名称：核医学科-给排水工程 |  |  |  |  | 第 44 页 共 249 页
项目编码 | 031001006016 | 项目名称 |  | PVC-U排水管 DN75 |  | 利润 6: 计量单位; 一般风险 费用 8: m; 一般风险 费用 10: 综合单价; 一般风险 费用 14: 65.66
定额编号 | 定额项目名称 | 单位 | 数量 | 定额综合单价 |  | 一般风险 费用 10: 人材机价差; 一般风险 费用 11: 其他风险费; 一般风险 费用 12: 组织措施费; 一般风险 费用 13: 安全文明施工费; 一般风险 费用 14: 建设工程竣工档案编制费; 一般风险 费用 15: 住宅工程质量分户验收费; 一般风险 费用 16: 规费; 一般风险 费用 17: 税金; 一般风险 费用 18: 合价
|  |  |  | 定额人工费 |  | 定额 材料费 2: 定额 材料费; 定额施工机具使用费 3: 定额施工机具使用费; 企业管理费 4: 企业管理费; 利润 6: 利润; 一般风险 费用 8: 一般风险 费用
|  |  |  | 1 |  | 2 | 3 | 4 | 5 | 6 | 7 | 8 | 9 | 10 | 11 | 12 | 13 | 14 | 15 | 16 | 17 | 18
[8 empty] | 费率 （%） | （1+3） ×(4) | 费率 （%） | （1+3） ×(6) | 费率 （%） | （1+3） ×(8) | [8 empty] | 1+2+3+5+7+9+10+11+12+13+14+15+16+17
CK0532 | 室内承插塑料排水管(零件粘接) 公称外径 ≤75mm | 10m | 0.1 | 13.7 |  | 0.38 | 0 | 29.46 | 4.04 | 23.68 | 3.24 | 2.8 | 0.38 | 0.44 | 0 | 1.62 | 2.72 | 0.28 | 0 | 2.47 | 5.92 | 65.66
合 计 |  |  |  | 13.7 |  | 0.38 | 0 | - | 4.04 | - | 3.24 | - | 0.38 | 0.44 | 0 | 1.62 | 2.72 | 0.28 | 0 | 2.47 | 5.92 | 65.66
人工、材料及机械名称 | [5 empty] | 定额 材料费 2: 单位; 定额施工机具使用费 3: 数量; 企业管理费 4: 定额单价; 利润 6: 市场单价; 一般风险 费用 8: 价差合计; 一般风险 费用 10: 市场合价; 一般风险 费用 12: 备注
1.人 工
管工综合工 | [5 empty] | 定额 材料费 2: 工日; 定额施工机具使用费 3: 0.1096; 企业管理费 4: 125; 利润 6: 129; 一般风险 费用 8: 0.44; 一般风险 费用 10: 14.14
2.材 料
（1）计价材料
铁砂布 | [5 empty] | 定额 材料费 2: 张; 定额施工机具使用费 3: 0.0208; 企业管理费 4: 0.83; 利润 6: 0.83; 一般风险 费用 8: 0; 一般风险 费用 10: 0.02
表-09-1
分部分项工程项目清单综合单价分析表(一)
工程名称：核医学科-给排水工程 |  |  |  |  | 第 45 页 共 249 页
钢锯条 | [5 empty] | 定额 材料费 2: 条; 定额施工机具使用费 3: 0.0863; 企业管理费 4: 0.43; 利润 6: 0.43; 一般风险 费用 8: 0; 一般风险 费用 10: 0.04
丙酮 | [5 empty] | 定额 材料费 2: kg; 定额施工机具使用费 3: 0.0224; 企业管理费 4: 5.13; 利润 6: 5.13; 一般风险 费用 8: 0; 一般风险 费用 10: 0.11
胶粘剂 | [5 empty] | 定额 材料费 2: kg; 定额施工机具使用费 3: 0.0149; 企业管理费 4: 12.82; 利润 6: 12.82; 一般风险 费用 8: 0; 一般风险 费用 10: 0.19
水 | [5 empty] | 定额 材料费 2: m3; 定额施工机具使用费 3: 0.0054; 企业管理费 4: 4.42; 利润 6: 3.8; 一般风险 费用 8: 0; 一般风险 费用 10: 0.02
（2）其他材料费
3.机 械
（1）机上人工
（2）燃油动力费
表-09-1
分部分项工程项目清单综合单价分析表(一)
工程名称：核医学科-给排水工程 |  |  |  |  | 第 46 页 共 249 页
项目编码 | 031001006017 | 项目名称 |  | PVC-U排水管 DN100 |  | 利润 6: 计量单位; 一般风险 费用 8: m; 一般风险 费用 10: 综合单价; 一般风险 费用 14: 91.31
定额编号 | 定额项目名称 | 单位 | 数量 | 定额综合单价 |  | 一般风险 费用 10: 人材机价差; 一般风险 费用 11: 其他风险费; 一般风险 费用 12: 组织措施费; 一般风险 费用 13: 安全文明施工费; 一般风险 费用 14: 建设工程竣工档案编制费; 一般风险 费用 15: 住宅工程质量分户验收费; 一般风险 费用 16: 规费; 一般风险 费用 17: 税金; 一般风险 费用 18: 合价
|  |  |  | 定额人工费 |  | 定额 材料费 2: 定额 材料费; 定额施工机具使用费 3: 定额施工机具使用费; 企业管理费 4: 企业管理费; 利润 6: 利润; 一般风险 费用 8: 一般风险 费用
|  |  |  | 1 |  | 2 | 3 | 4 | 5 | 6 | 7 | 8 | 9 | 10 | 11 | 12 | 13 | 14 | 15 | 16 | 17 | 18
[8 empty] | 费率 （%） | （1+3） ×(4) | 费率 （%） | （1+3） ×(6) | 费率 （%） | （1+3） ×(8) | [8 empty] | 1+2+3+5+7+9+10+11+12+13+14+15+16+17
CK0533 | 室内承插塑料排水管(零件粘接) 公称外径 ≤110mm | 10m | 0.1 | 15.26 |  | 0.6 | 0 | 29.46 | 4.5 | 23.68 | 3.61 | 2.8 | 0.43 | 0.48 | 0 | 1.8 | 3.03 | 0.31 | 0 | 2.75 | 8.23 | 91.31
合 计 |  |  |  | 15.26 |  | 0.6 | 0 | - | 4.5 | - | 3.61 | - | 0.43 | 0.48 | 0 | 1.8 | 3.03 | 0.31 | 0 | 2.75 | 8.23 | 91.31
人工、材料及机械名称 | [5 empty] | 定额 材料费 2: 单位; 定额施工机具使用费 3: 数量; 企业管理费 4: 定额单价; 利润 6: 市场单价; 一般风险 费用 8: 价差合计; 一般风险 费用 10: 市场合价; 一般风险 费用 12: 备注
1.人 工
管工综合工 | [5 empty] | 定额 材料费 2: 工日; 定额施工机具使用费 3: 0.1221; 企业管理费 4: 125; 利润 6: 129; 一般风险 费用 8: 0.49; 一般风险 费用 10: 15.75
2.材 料
（1）计价材料
铁砂布 | [5 empty] | 定额 材料费 2: 张; 定额施工机具使用费 3: 0.0227; 企业管理费 4: 0.83; 利润 6: 0.83; 一般风险 费用 8: 0; 一般风险 费用 10: 0.02
表-09-1
分部分项工程项目清单综合单价分析表(一)
工程名称：核医学科-给排水工程 |  |  |  |  | 第 47 页 共 249 页
钢锯条 | [5 empty] | 定额 材料费 2: 条; 定额施工机具使用费 3: 0.2161; 企业管理费 4: 0.43; 利润 6: 0.43; 一般风险 费用 8: 0; 一般风险 费用 10: 0.09
丙酮 | [5 empty] | 定额 材料费 2: kg; 定额施工机具使用费 3: 0.0318; 企业管理费 4: 5.13; 利润 6: 5.13; 一般风险 费用 8: 0; 一般风险 费用 10: 0.16
胶粘剂 | [5 empty] | 定额 材料费 2: kg; 定额施工机具使用费 3: 0.0209; 企业管理费 4: 12.82; 利润 6: 12.82; 一般风险 费用 8: 0; 一般风险 费用 10: 0.27
水 | [5 empty] | 定额 材料费 2: m3; 定额施工机具使用费 3: 0.0132; 企业管理费 4: 4.42; 利润 6: 3.8; 一般风险 费用 8: -0.01; 一般风险 费用 10: 0.05
（2）其他材料费
3.机 械
（1）机上人工
（2）燃油动力费
表-09-1
分部分项工程项目清单综合单价分析表(一)
工程名称：核医学科-给排水工程 |  |  |  |  | 第 48 页 共 249 页
项目编码 | 031001003001 | 项目名称 |  | 无缝不锈钢排水管 DN50 |  | 利润 6: 计量单位; 一般风险 费用 8: m; 一般风险 费用 10: 综合单价; 一般风险 费用 14: 62.76
定额编号 | 定额项目名称 | 单位 | 数量 | 定额综合单价 |  | 一般风险 费用 10: 人材机价差; 一般风险 费用 11: 其他风险费; 一般风险 费用 12: 组织措施费; 一般风险 费用 13: 安全文明施工费; 一般风险 费用 14: 建设工程竣工档案编制费; 一般风险 费用 15: 住宅工程质量分户验收费; 一般风险 费用 16: 规费; 一般风险 费用 17: 税金; 一般风险 费用 18: 合价
|  |  |  | 定额人工费 |  | 定额 材料费 2: 定额 材料费; 定额施工机具使用费 3: 定额施工机具使用费; 企业管理费 4: 企业管理费; 利润 6: 利润; 一般风险 费用 8: 一般风险 费用
|  |  |  | 1 |  | 2 | 3 | 4 | 5 | 6 | 7 | 8 | 9 | 10 | 11 | 12 | 13 | 14 | 15 | 16 | 17 | 18
[8 empty] | 费率 （%） | （1+3） ×(4) | 费率 （%） | （1+3） ×(6) | 费率 （%） | （1+3） ×(8) | [8 empty] | 1+2+3+5+7+9+10+11+12+13+14+15+16+17
CK0235 | 室内薄壁不锈钢管(卡套连接) 公称直径 ≤50mm | 10m | 0.1 | 12.8 |  | 11.6 | 0.43 | 29.46 | 3.9 | 23.68 | 3.13 | 2.8 | 0.37 | 0.45 | 0 | 1.51 | 2.54 | 0.26 | 0 | 2.3 | 5.65 | 62.76
合 计 |  |  |  | 12.8 |  | 11.6 | 0.43 | - | 3.9 | - | 3.13 | - | 0.37 | 0.45 | 0 | 1.51 | 2.54 | 0.26 | 0 | 2.3 | 5.65 | 62.76
人工、材料及机械名称 | [5 empty] | 定额 材料费 2: 单位; 定额施工机具使用费 3: 数量; 企业管理费 4: 定额单价; 利润 6: 市场单价; 一般风险 费用 8: 价差合计; 一般风险 费用 10: 市场合价; 一般风险 费用 12: 备注
1.人 工
管工综合工 | [5 empty] | 定额 材料费 2: 工日; 定额施工机具使用费 3: 0.1024; 企业管理费 4: 125; 利润 6: 129; 一般风险 费用 8: 0.41; 一般风险 费用 10: 13.21
2.材 料
（1）计价材料
热轧厚钢板8~15 | [5 empty] | 定额 材料费 2: kg; 定额施工机具使用费 3: 0.0042; 企业管理费 4: 3.08; 利润 6: 3.46; 一般风险 费用 8: 0; 一般风险 费用 10: 0.01
表-09-1
分部分项工程项目清单综合单价分析表(一)
工程名称：核医学科-给排水工程 |  |  |  |  | 第 49 页 共 249 页
橡胶板1~3 | [5 empty] | 定额 材料费 2: kg; 定额施工机具使用费 3: 0.001; 企业管理费 4: 5.81; 利润 6: 5.81; 一般风险 费用 8: 0; 一般风险 费用 10: 0.01
精制六角螺栓 | [5 empty] | 定额 材料费 2: kg; 定额施工机具使用费 3: 0.0005; 企业管理费 4: 6.79; 利润 6: 6.79; 一般风险 费用 8: 0; 一般风险 费用 10: 0
低碳钢焊条J422 φ3.2 | [5 empty] | 定额 材料费 2: kg; 定额施工机具使用费 3: 0.0002; 企业管理费 4: 4.19; 利润 6: 4.19; 一般风险 费用 8: 0; 一般风险 费用 10: 0
树脂砂轮切割片φ400 | [5 empty] | 定额 材料费 2: 片; 定额施工机具使用费 3: 0.012; 企业管理费 4: 102.56; 利润 6: 102.56; 一般风险 费用 8: 0; 一般风险 费用 10: 1.23
氧气 | [5 empty] | 定额 材料费 2: m3; 定额施工机具使用费 3: 0.0006; 企业管理费 4: 3.26; 利润 6: 3.26; 一般风险 费用 8: 0; 一般风险 费用 10: 0
乙炔气 | [5 empty] | 定额 材料费 2: kg; 定额施工机具使用费 3: 0.0002; 企业管理费 4: 12.01; 利润 6: 12.01; 一般风险 费用 8: 0; 一般风险 费用 10: 0
焊接钢管DN20 | [5 empty] | 定额 材料费 2: m; 定额施工机具使用费 3: 0.0017; 企业管理费 4: 2.85; 利润 6: 6.99; 一般风险 费用 8: 0.01; 一般风险 费用 10: 0.01
橡胶软管DN20 | [5 empty] | 定额 材料费 2: m; 定额施工机具使用费 3: 0.0008; 企业管理费 4: 2.13; 利润 6: 2.13; 一般风险 费用 8: 0; 一般风险 费用 10: 0
不锈钢管件DN50 | [5 empty] | 定额 材料费 2: 个; 定额施工机具使用费 3: 0.633; 企业管理费 4: 16.24; 利润 6: 16.24; 一般风险 费用 8: 0; 一般风险 费用 10: 10.28
螺纹截止阀J11T-16 DN20 | [5 empty] | 定额 材料费 2: 个; 定额施工机具使用费 3: 0.0005; 企业管理费 4: 21.17; 利润 6: 21.17; 一般风险 费用 8: 0; 一般风险 费用 10: 0.01
弹簧压力表Y-100 0~1.6MPA | [5 empty] | 定额 材料费 2: 块; 定额施工机具使用费 3: 0.0003; 企业管理费 4: 21.37; 利润 6: 21.37; 一般风险 费用 8: 0; 一般风险 费用 10: 0.01
压力表弯管DN15 | [5 empty] | 定额 材料费 2: 个; 定额施工机具使用费 3: 0.0003; 企业管理费 4: 5.3; 利润 6: 5.3; 一般风险 费用 8: 0; 一般风险 费用 10: 0
水 | [5 empty] | 定额 材料费 2: m3; 定额施工机具使用费 3: 0.0088; 企业管理费 4: 4.42; 利润 6: 3.8; 一般风险 费用 8: -0.01; 一般风险 费用 10: 0.03
表-09-1
分部分项工程项目清单综合单价分析表(一)
工程名称：核医学科-给排水工程 |  |  |  |  | 第 50 页 共 249 页
（2）其他材料费
3.机 械
（1）机上人工
机上人工 | [5 empty] | 定额 材料费 2: 工日; 定额施工机具使用费 3: 0.0014; 企业管理费 4: 120; 利润 6: 124; 一般风险 费用 8: 0.01; 一般风险 费用 10: 0.17
（2）燃油动力费
柴油 | [5 empty] | 定额 材料费 2: kg; 定额施工机具使用费 3: 0.0183; 企业管理费 4: 5.64; 利润 6: 7.5; 一般风险 费用 8: 0.03; 一般风险 费用 10: 0.14
电 | [5 empty] | 定额 材料费 2: kW·h; 定额施工机具使用费 3: 0.0211; 企业管理费 4: 0.7; 利润 6: 0.7; 一般风险 费用 8: 0; 一般风险 费用 10: 0.01
表-09-1
分部分项工程项目清单综合单价分析表(一)
工程名称：核医学科-给排水工程 |  |  |  |  | 第 51 页 共 249 页
项目编码 | 031001003002 | 项目名称 |  | 无缝不锈钢排水管 DN65 |  | 利润 6: 计量单位; 一般风险 费用 8: m; 一般风险 费用 10: 综合单价; 一般风险 费用 14: 69.37
定额编号 | 定额项目名称 | 单位 | 数量 | 定额综合单价 |  | 一般风险 费用 10: 人材机价差; 一般风险 费用 11: 其他风险费; 一般风险 费用 12: 组织措施费; 一般风险 费用 13: 安全文明施工费; 一般风险 费用 14: 建设工程竣工档案编制费; 一般风险 费用 15: 住宅工程质量分户验收费; 一般风险 费用 16: 规费; 一般风险 费用 17: 税金; 一般风险 费用 18: 合价
|  |  |  | 定额人工费 |  | 定额 材料费 2: 定额 材料费; 定额施工机具使用费 3: 定额施工机具使用费; 企业管理费 4: 企业管理费; 利润 6: 利润; 一般风险 费用 8: 一般风险 费用
|  |  |  | 1 |  | 2 | 3 | 4 | 5 | 6 | 7 | 8 | 9 | 10 | 11 | 12 | 13 | 14 | 15 | 16 | 17 | 18
[8 empty] | 费率 （%） | （1+3） ×(4) | 费率 （%） | （1+3） ×(6) | 费率 （%） | （1+3） ×(8) | [8 empty] | 1+2+3+5+7+9+10+11+12+13+14+15+16+17
CK0236 | 室内薄壁不锈钢管(卡套连接) 公称直径 ≤65mm | 10m | 0.1 | 13.2 |  | 11.87 | 0.56 | 29.46 | 4.05 | 23.68 | 3.26 | 2.8 | 0.39 | 0.48 | 0 | 1.56 | 2.62 | 0.27 | 0 | 2.38 | 6.25 | 69.37
合 计 |  |  |  | 13.2 |  | 11.87 | 0.56 | - | 4.05 | - | 3.26 | - | 0.39 | 0.48 | 0 | 1.56 | 2.62 | 0.27 | 0 | 2.38 | 6.25 | 69.37
人工、材料及机械名称 | [5 empty] | 定额 材料费 2: 单位; 定额施工机具使用费 3: 数量; 企业管理费 4: 定额单价; 利润 6: 市场单价; 一般风险 费用 8: 价差合计; 一般风险 费用 10: 市场合价; 一般风险 费用 12: 备注
1.人 工
管工综合工 | [5 empty] | 定额 材料费 2: 工日; 定额施工机具使用费 3: 0.1056; 企业管理费 4: 125; 利润 6: 129; 一般风险 费用 8: 0.42; 一般风险 费用 10: 13.62
2.材 料
（1）计价材料
热轧厚钢板8~15 | [5 empty] | 定额 材料费 2: kg; 定额施工机具使用费 3: 0.0044; 企业管理费 4: 3.08; 利润 6: 3.46; 一般风险 费用 8: 0; 一般风险 费用 10: 0.02
表-09-1
分部分项工程项目清单综合单价分析表(一)
工程名称：核医学科-给排水工程 |  |  |  |  | 第 52 页 共 249 页
橡胶板1~3 | [5 empty] | 定额 材料费 2: kg; 定额施工机具使用费 3: 0.0011; 企业管理费 4: 5.81; 利润 6: 5.81; 一般风险 费用 8: 0; 一般风险 费用 10: 0.01
精制六角螺栓 | [5 empty] | 定额 材料费 2: kg; 定额施工机具使用费 3: 0.0006; 企业管理费 4: 6.79; 利润 6: 6.79; 一般风险 费用 8: 0; 一般风险 费用 10: 0
低碳钢焊条J422 φ3.2 | [5 empty] | 定额 材料费 2: kg; 定额施工机具使用费 3: 0.0002; 企业管理费 4: 4.19; 利润 6: 4.19; 一般风险 费用 8: 0; 一般风险 费用 10: 0
树脂砂轮切割片φ400 | [5 empty] | 定额 材料费 2: 片; 定额施工机具使用费 3: 0.0137; 企业管理费 4: 102.56; 利润 6: 102.56; 一般风险 费用 8: 0; 一般风险 费用 10: 1.41
氧气 | [5 empty] | 定额 材料费 2: m3; 定额施工机具使用费 3: 0.0006; 企业管理费 4: 3.26; 利润 6: 3.26; 一般风险 费用 8: 0; 一般风险 费用 10: 0
乙炔气 | [5 empty] | 定额 材料费 2: kg; 定额施工机具使用费 3: 0.0002; 企业管理费 4: 12.01; 利润 6: 12.01; 一般风险 费用 8: 0; 一般风险 费用 10: 0
焊接钢管DN20 | [5 empty] | 定额 材料费 2: m; 定额施工机具使用费 3: 0.0019; 企业管理费 4: 2.85; 利润 6: 6.99; 一般风险 费用 8: 0.01; 一般风险 费用 10: 0.01
橡胶软管DN20 | [5 empty] | 定额 材料费 2: m; 定额施工机具使用费 3: 0.0008; 企业管理费 4: 2.13; 利润 6: 2.13; 一般风险 费用 8: 0; 一般风险 费用 10: 0
不锈钢管件DN65 | [5 empty] | 定额 材料费 2: 个; 定额施工机具使用费 3: 0.526; 企业管理费 4: 19.66; 利润 6: 19.66; 一般风险 费用 8: 0; 一般风险 费用 10: 10.34
螺纹截止阀J11T-16 DN20 | [5 empty] | 定额 材料费 2: 个; 定额施工机具使用费 3: 0.0005; 企业管理费 4: 21.17; 利润 6: 21.17; 一般风险 费用 8: 0; 一般风险 费用 10: 0.01
弹簧压力表Y-100 0~1.6MPA | [5 empty] | 定额 材料费 2: 块; 定额施工机具使用费 3: 0.0003; 企业管理费 4: 21.37; 利润 6: 21.37; 一般风险 费用 8: 0; 一般风险 费用 10: 0.01
压力表弯管DN15 | [5 empty] | 定额 材料费 2: 个; 定额施工机具使用费 3: 0.0003; 企业管理费 4: 5.3; 利润 6: 5.3; 一般风险 费用 8: 0; 一般风险 费用 10: 0
水 | [5 empty] | 定额 材料费 2: m3; 定额施工机具使用费 3: 0.0145; 企业管理费 4: 4.42; 利润 6: 3.8; 一般风险 费用 8: -0.01; 一般风险 费用 10: 0.06
表-09-1
分部分项工程项目清单综合单价分析表(一)
工程名称：核医学科-给排水工程 |  |  |  |  | 第 53 页 共 249 页
（2）其他材料费
3.机 械
（1）机上人工
机上人工 | [5 empty] | 定额 材料费 2: 工日; 定额施工机具使用费 3: 0.0018; 企业管理费 4: 120; 利润 6: 124; 一般风险 费用 8: 0.01; 一般风险 费用 10: 0.22
（2）燃油动力费
柴油 | [5 empty] | 定额 材料费 2: kg; 定额施工机具使用费 3: 0.024; 企业管理费 4: 5.64; 利润 6: 7.5; 一般风险 费用 8: 0.04; 一般风险 费用 10: 0.18
电 | [5 empty] | 定额 材料费 2: kW·h; 定额施工机具使用费 3: 0.0211; 企业管理费 4: 0.7; 利润 6: 0.7; 一般风险 费用 8: 0; 一般风险 费用 10: 0.01
表-09-1
分部分项工程项目清单综合单价分析表(一)
工程名称：核医学科-给排水工程 |  |  |  |  | 第 54 页 共 249 页
项目编码 | 031001003003 | 项目名称 |  | 无缝不锈钢排水管 DN75 |  | 利润 6: 计量单位; 一般风险 费用 8: m; 一般风险 费用 10: 综合单价; 一般风险 费用 14: 91.64
定额编号 | 定额项目名称 | 单位 | 数量 | 定额综合单价 |  | 一般风险 费用 10: 人材机价差; 一般风险 费用 11: 其他风险费; 一般风险 费用 12: 组织措施费; 一般风险 费用 13: 安全文明施工费; 一般风险 费用 14: 建设工程竣工档案编制费; 一般风险 费用 15: 住宅工程质量分户验收费; 一般风险 费用 16: 规费; 一般风险 费用 17: 税金; 一般风险 费用 18: 合价
|  |  |  | 定额人工费 |  | 定额 材料费 2: 定额 材料费; 定额施工机具使用费 3: 定额施工机具使用费; 企业管理费 4: 企业管理费; 利润 6: 利润; 一般风险 费用 8: 一般风险 费用
|  |  |  | 1 |  | 2 | 3 | 4 | 5 | 6 | 7 | 8 | 9 | 10 | 11 | 12 | 13 | 14 | 15 | 16 | 17 | 18
[8 empty] | 费率 （%） | （1+3） ×(4) | 费率 （%） | （1+3） ×(6) | 费率 （%） | （1+3） ×(8) | [8 empty] | 1+2+3+5+7+9+10+11+12+13+14+15+16+17
CK0237 | 室内薄壁不锈钢管(卡套连接) 公称直径 ≤80mm | 10m | 0.1 | 13.59 |  | 12.72 | 0.77 | 29.46 | 4.23 | 23.68 | 3.4 | 2.8 | 0.4 | 0.51 | 0 | 1.61 | 2.7 | 0.27 | 0 | 2.45 | 8.26 | 91.64
合 计 |  |  |  | 13.59 |  | 12.72 | 0.77 | - | 4.23 | - | 3.4 | - | 0.4 | 0.51 | 0 | 1.61 | 2.7 | 0.27 | 0 | 2.45 | 8.26 | 91.64
人工、材料及机械名称 | [5 empty] | 定额 材料费 2: 单位; 定额施工机具使用费 3: 数量; 企业管理费 4: 定额单价; 利润 6: 市场单价; 一般风险 费用 8: 价差合计; 一般风险 费用 10: 市场合价; 一般风险 费用 12: 备注
1.人 工
管工综合工 | [5 empty] | 定额 材料费 2: 工日; 定额施工机具使用费 3: 0.1087; 企业管理费 4: 125; 利润 6: 129; 一般风险 费用 8: 0.43; 一般风险 费用 10: 14.02
2.材 料
（1）计价材料
热轧厚钢板8~15 | [5 empty] | 定额 材料费 2: kg; 定额施工机具使用费 3: 0.0047; 企业管理费 4: 3.08; 利润 6: 3.46; 一般风险 费用 8: 0; 一般风险 费用 10: 0.02
表-09-1
分部分项工程项目清单综合单价分析表(一)
工程名称：核医学科-给排水工程 |  |  |  |  | 第 55 页 共 249 页
橡胶板1~3 | [5 empty] | 定额 材料费 2: kg; 定额施工机具使用费 3: 0.0011; 企业管理费 4: 5.81; 利润 6: 5.81; 一般风险 费用 8: 0; 一般风险 费用 10: 0.01
精制六角螺栓 | [5 empty] | 定额 材料费 2: kg; 定额施工机具使用费 3: 0.0006; 企业管理费 4: 6.79; 利润 6: 6.79; 一般风险 费用 8: 0; 一般风险 费用 10: 0
低碳钢焊条J422 φ3.2 | [5 empty] | 定额 材料费 2: kg; 定额施工机具使用费 3: 0.0003; 企业管理费 4: 4.19; 利润 6: 4.19; 一般风险 费用 8: 0; 一般风险 费用 10: 0
树脂砂轮切割片φ400 | [5 empty] | 定额 材料费 2: 片; 定额施工机具使用费 3: 0.0145; 企业管理费 4: 102.56; 利润 6: 102.56; 一般风险 费用 8: 0; 一般风险 费用 10: 1.49
氧气 | [5 empty] | 定额 材料费 2: m3; 定额施工机具使用费 3: 0.0006; 企业管理费 4: 3.26; 利润 6: 3.26; 一般风险 费用 8: 0; 一般风险 费用 10: 0
乙炔气 | [5 empty] | 定额 材料费 2: kg; 定额施工机具使用费 3: 0.0002; 企业管理费 4: 12.01; 利润 6: 12.01; 一般风险 费用 8: 0; 一般风险 费用 10: 0
焊接钢管DN20 | [5 empty] | 定额 材料费 2: m; 定额施工机具使用费 3: 0.002; 企业管理费 4: 2.85; 利润 6: 6.99; 一般风险 费用 8: 0.01; 一般风险 费用 10: 0.01
橡胶软管DN20 | [5 empty] | 定额 材料费 2: m; 定额施工机具使用费 3: 0.0008; 企业管理费 4: 2.13; 利润 6: 2.13; 一般风险 费用 8: 0; 一般风险 费用 10: 0
螺纹截止阀J11T-16 DN20 | [5 empty] | 定额 材料费 2: 个; 定额施工机具使用费 3: 0.0006; 企业管理费 4: 21.17; 利润 6: 21.17; 一般风险 费用 8: 0; 一般风险 费用 10: 0.01
弹簧压力表Y-100 0~1.6MPA | [5 empty] | 定额 材料费 2: 块; 定额施工机具使用费 3: 0.0003; 企业管理费 4: 21.37; 利润 6: 21.37; 一般风险 费用 8: 0; 一般风险 费用 10: 0.01
压力表弯管DN15 | [5 empty] | 定额 材料费 2: 个; 定额施工机具使用费 3: 0.0003; 企业管理费 4: 5.3; 利润 6: 5.3; 一般风险 费用 8: 0; 一般风险 费用 10: 0
水 | [5 empty] | 定额 材料费 2: m3; 定额施工机具使用费 3: 0.0204; 企业管理费 4: 4.42; 利润 6: 3.8; 一般风险 费用 8: -0.01; 一般风险 费用 10: 0.08
不锈钢管件DN80 | [5 empty] | 定额 材料费 2: 个; 定额施工机具使用费 3: 0.463; 企业管理费 4: 23.93; 利润 6: 23.93; 一般风险 费用 8: 0; 一般风险 费用 10: 11.08
表-09-1
分部分项工程项目清单综合单价分析表(一)
工程名称：核医学科-给排水工程 |  |  |  |  | 第 56 页 共 249 页
（2）其他材料费
3.机 械
（1）机上人工
机上人工 | [5 empty] | 定额 材料费 2: 工日; 定额施工机具使用费 3: 0.0024; 企业管理费 4: 120; 利润 6: 124; 一般风险 费用 8: 0.01; 一般风险 费用 10: 0.3
（2）燃油动力费
柴油 | [5 empty] | 定额 材料费 2: kg; 定额施工机具使用费 3: 0.0342; 企业管理费 4: 5.64; 利润 6: 7.5; 一般风险 费用 8: 0.06; 一般风险 费用 10: 0.26
电 | [5 empty] | 定额 材料费 2: kW·h; 定额施工机具使用费 3: 0.024; 企业管理费 4: 0.7; 利润 6: 0.7; 一般风险 费用 8: 0; 一般风险 费用 10: 0.02
表-09-1
分部分项工程项目清单综合单价分析表(一)
工程名称：核医学科-给排水工程 |  |  |  |  | 第 57 页 共 249 页
项目编码 | 031001003004 | 项目名称 |  | 无缝不锈钢排水管 DN100 |  | 利润 6: 计量单位; 一般风险 费用 8: m; 一般风险 费用 10: 综合单价; 一般风险 费用 14: 135.12
定额编号 | 定额项目名称 | 单位 | 数量 | 定额综合单价 |  | 一般风险 费用 10: 人材机价差; 一般风险 费用 11: 其他风险费; 一般风险 费用 12: 组织措施费; 一般风险 费用 13: 安全文明施工费; 一般风险 费用 14: 建设工程竣工档案编制费; 一般风险 费用 15: 住宅工程质量分户验收费; 一般风险 费用 16: 规费; 一般风险 费用 17: 税金; 一般风险 费用 18: 合价
|  |  |  | 定额人工费 |  | 定额 材料费 2: 定额 材料费; 定额施工机具使用费 3: 定额施工机具使用费; 企业管理费 4: 企业管理费; 利润 6: 利润; 一般风险 费用 8: 一般风险 费用
|  |  |  | 1 |  | 2 | 3 | 4 | 5 | 6 | 7 | 8 | 9 | 10 | 11 | 12 | 13 | 14 | 15 | 16 | 17 | 18
[8 empty] | 费率 （%） | （1+3） ×(4) | 费率 （%） | （1+3） ×(6) | 费率 （%） | （1+3） ×(8) | [8 empty] | 1+2+3+5+7+9+10+11+12+13+14+15+16+17
CK0238 | 室内薄壁不锈钢管(卡套连接) 公称直径 ≤100mm | 10m | 0.1 | 15.85 |  | 14.61 | 1.22 | 29.46 | 5.03 | 23.68 | 4.04 | 2.8 | 0.48 | 0.61 | 0 | 1.87 | 3.15 | 0.32 | 0 | 2.85 | 12.17 | 135.12
合 计 |  |  |  | 15.85 |  | 14.61 | 1.22 | - | 5.03 | - | 4.04 | - | 0.48 | 0.61 | 0 | 1.87 | 3.15 | 0.32 | 0 | 2.85 | 12.17 | 135.12
人工、材料及机械名称 | [5 empty] | 定额 材料费 2: 单位; 定额施工机具使用费 3: 数量; 企业管理费 4: 定额单价; 利润 6: 市场单价; 一般风险 费用 8: 价差合计; 一般风险 费用 10: 市场合价; 一般风险 费用 12: 备注
1.人 工
管工综合工 | [5 empty] | 定额 材料费 2: 工日; 定额施工机具使用费 3: 0.1268; 企业管理费 4: 125; 利润 6: 129; 一般风险 费用 8: 0.51; 一般风险 费用 10: 16.36
2.材 料
（1）计价材料
热轧厚钢板8~15 | [5 empty] | 定额 材料费 2: kg; 定额施工机具使用费 3: 0.0049; 企业管理费 4: 3.08; 利润 6: 3.46; 一般风险 费用 8: 0; 一般风险 费用 10: 0.02
表-09-1
分部分项工程项目清单综合单价分析表(一)
工程名称：核医学科-给排水工程 |  |  |  |  | 第 58 页 共 249 页
橡胶板1~3 | [5 empty] | 定额 材料费 2: kg; 定额施工机具使用费 3: 0.0012; 企业管理费 4: 5.81; 利润 6: 5.81; 一般风险 费用 8: 0; 一般风险 费用 10: 0.01
精制六角螺栓 | [5 empty] | 定额 材料费 2: kg; 定额施工机具使用费 3: 0.0006; 企业管理费 4: 6.79; 利润 6: 6.79; 一般风险 费用 8: 0; 一般风险 费用 10: 0
低碳钢焊条J422 φ3.2 | [5 empty] | 定额 材料费 2: kg; 定额施工机具使用费 3: 0.0003; 企业管理费 4: 4.19; 利润 6: 4.19; 一般风险 费用 8: 0; 一般风险 费用 10: 0
树脂砂轮切割片φ400 | [5 empty] | 定额 材料费 2: 片; 定额施工机具使用费 3: 0.0158; 企业管理费 4: 102.56; 利润 6: 102.56; 一般风险 费用 8: 0; 一般风险 费用 10: 1.62
氧气 | [5 empty] | 定额 材料费 2: m3; 定额施工机具使用费 3: 0.0006; 企业管理费 4: 3.26; 利润 6: 3.26; 一般风险 费用 8: 0; 一般风险 费用 10: 0
乙炔气 | [5 empty] | 定额 材料费 2: kg; 定额施工机具使用费 3: 0.0002; 企业管理费 4: 12.01; 利润 6: 12.01; 一般风险 费用 8: 0; 一般风险 费用 10: 0
焊接钢管DN20 | [5 empty] | 定额 材料费 2: m; 定额施工机具使用费 3: 0.0021; 企业管理费 4: 2.85; 利润 6: 6.99; 一般风险 费用 8: 0.01; 一般风险 费用 10: 0.01
橡胶软管DN20 | [5 empty] | 定额 材料费 2: m; 定额施工机具使用费 3: 0.0009; 企业管理费 4: 2.13; 利润 6: 2.13; 一般风险 费用 8: 0; 一般风险 费用 10: 0
螺纹截止阀J11T-16 DN20 | [5 empty] | 定额 材料费 2: 个; 定额施工机具使用费 3: 0.0006; 企业管理费 4: 21.17; 利润 6: 21.17; 一般风险 费用 8: 0; 一般风险 费用 10: 0.01
弹簧压力表Y-100 0~1.6MPA | [5 empty] | 定额 材料费 2: 块; 定额施工机具使用费 3: 0.0003; 企业管理费 4: 21.37; 利润 6: 21.37; 一般风险 费用 8: 0; 一般风险 费用 10: 0.01
压力表弯管DN15 | [5 empty] | 定额 材料费 2: 个; 定额施工机具使用费 3: 0.0003; 企业管理费 4: 5.3; 利润 6: 5.3; 一般风险 费用 8: 0; 一般风险 费用 10: 0
水 | [5 empty] | 定额 材料费 2: m3; 定额施工机具使用费 3: 0.0353; 企业管理费 4: 4.42; 利润 6: 3.8; 一般风险 费用 8: -0.02; 一般风险 费用 10: 0.13
不锈钢管件DN100 | [5 empty] | 定额 材料费 2: 个; 定额施工机具使用费 3: 0.415; 企业管理费 4: 30.77; 利润 6: 30.77; 一般风险 费用 8: 0; 一般风险 费用 10: 12.77
表-09-1
分部分项工程项目清单综合单价分析表(一)
工程名称：核医学科-给排水工程 |  |  |  |  | 第 59 页 共 249 页
（2）其他材料费
3.机 械
（1）机上人工
机上人工 | [5 empty] | 定额 材料费 2: 工日; 定额施工机具使用费 3: 0.004; 企业管理费 4: 120; 利润 6: 124; 一般风险 费用 8: 0.02; 一般风险 费用 10: 0.5
（2）燃油动力费
柴油 | [5 empty] | 定额 材料费 2: kg; 定额施工机具使用费 3: 0.0537; 企业管理费 4: 5.64; 利润 6: 7.5; 一般风险 费用 8: 0.1; 一般风险 费用 10: 0.4
电 | [5 empty] | 定额 材料费 2: kW·h; 定额施工机具使用费 3: 0.024; 企业管理费 4: 0.7; 利润 6: 0.7; 一般风险 费用 8: 0; 一般风险 费用 10: 0.02
表-09-1
分部分项工程项目清单综合单价分析表(一)
工程名称：核医学科-给排水工程 |  |  |  |  | 第 60 页 共 249 页
项目编码 | 031001003005 | 项目名称 |  | 无缝不锈钢排水管 DN150 |  | 利润 6: 计量单位; 一般风险 费用 8: m; 一般风险 费用 10: 综合单价; 一般风险 费用 14: 212.45
定额编号 | 定额项目名称 | 单位 | 数量 | 定额综合单价 |  | 一般风险 费用 10: 人材机价差; 一般风险 费用 11: 其他风险费; 一般风险 费用 12: 组织措施费; 一般风险 费用 13: 安全文明施工费; 一般风险 费用 14: 建设工程竣工档案编制费; 一般风险 费用 15: 住宅工程质量分户验收费; 一般风险 费用 16: 规费; 一般风险 费用 17: 税金; 一般风险 费用 18: 合价
|  |  |  | 定额人工费 |  | 定额 材料费 2: 定额 材料费; 定额施工机具使用费 3: 定额施工机具使用费; 企业管理费 4: 企业管理费; 利润 6: 利润; 一般风险 费用 8: 一般风险 费用
|  |  |  | 1 |  | 2 | 3 | 4 | 5 | 6 | 7 | 8 | 9 | 10 | 11 | 12 | 13 | 14 | 15 | 16 | 17 | 18
[8 empty] | 费率 （%） | （1+3） ×(4) | 费率 （%） | （1+3） ×(6) | 费率 （%） | （1+3） ×(8) | [8 empty] | 1+2+3+5+7+9+10+11+12+13+14+15+16+17
CK0238 | 室内薄壁不锈钢管(卡套连接) 公称直径 ≤100mm | 10m | 0.1 | 15.85 |  | 14.61 | 1.22 | 29.46 | 5.03 | 23.68 | 4.04 | 2.8 | 0.48 | 0.61 | 0 | 1.87 | 3.15 | 0.32 | 0 | 2.85 | 19.14 | 212.45
合 计 |  |  |  | 15.85 |  | 14.61 | 1.22 | - | 5.03 | - | 4.04 | - | 0.48 | 0.61 | 0 | 1.87 | 3.15 | 0.32 | 0 | 2.85 | 19.14 | 212.45
人工、材料及机械名称 | [5 empty] | 定额 材料费 2: 单位; 定额施工机具使用费 3: 数量; 企业管理费 4: 定额单价; 利润 6: 市场单价; 一般风险 费用 8: 价差合计; 一般风险 费用 10: 市场合价; 一般风险 费用 12: 备注
1.人 工
管工综合工 | [5 empty] | 定额 材料费 2: 工日; 定额施工机具使用费 3: 0.1268; 企业管理费 4: 125; 利润 6: 129; 一般风险 费用 8: 0.51; 一般风险 费用 10: 16.36
2.材 料
（1）计价材料
热轧厚钢板8~15 | [5 empty] | 定额 材料费 2: kg; 定额施工机具使用费 3: 0.0049; 企业管理费 4: 3.08; 利润 6: 3.46; 一般风险 费用 8: 0; 一般风险 费用 10: 0.02
表-09-1
分部分项工程项目清单综合单价分析表(一)
工程名称：核医学科-给排水工程 |  |  |  |  | 第 61 页 共 249 页
橡胶板1~3 | [5 empty] | 定额 材料费 2: kg; 定额施工机具使用费 3: 0.0012; 企业管理费 4: 5.81; 利润 6: 5.81; 一般风险 费用 8: 0; 一般风险 费用 10: 0.01
精制六角螺栓 | [5 empty] | 定额 材料费 2: kg; 定额施工机具使用费 3: 0.0006; 企业管理费 4: 6.79; 利润 6: 6.79; 一般风险 费用 8: 0; 一般风险 费用 10: 0
低碳钢焊条J422 φ3.2 | [5 empty] | 定额 材料费 2: kg; 定额施工机具使用费 3: 0.0003; 企业管理费 4: 4.19; 利润 6: 4.19; 一般风险 费用 8: 0; 一般风险 费用 10: 0
树脂砂轮切割片φ400 | [5 empty] | 定额 材料费 2: 片; 定额施工机具使用费 3: 0.0158; 企业管理费 4: 102.56; 利润 6: 102.56; 一般风险 费用 8: 0; 一般风险 费用 10: 1.62
氧气 | [5 empty] | 定额 材料费 2: m3; 定额施工机具使用费 3: 0.0006; 企业管理费 4: 3.26; 利润 6: 3.26; 一般风险 费用 8: 0; 一般风险 费用 10: 0
乙炔气 | [5 empty] | 定额 材料费 2: kg; 定额施工机具使用费 3: 0.0002; 企业管理费 4: 12.01; 利润 6: 12.01; 一般风险 费用 8: 0; 一般风险 费用 10: 0
焊接钢管DN20 | [5 empty] | 定额 材料费 2: m; 定额施工机具使用费 3: 0.0021; 企业管理费 4: 2.85; 利润 6: 6.99; 一般风险 费用 8: 0.01; 一般风险 费用 10: 0.01
橡胶软管DN20 | [5 empty] | 定额 材料费 2: m; 定额施工机具使用费 3: 0.0009; 企业管理费 4: 2.13; 利润 6: 2.13; 一般风险 费用 8: 0; 一般风险 费用 10: 0
螺纹截止阀J11T-16 DN20 | [5 empty] | 定额 材料费 2: 个; 定额施工机具使用费 3: 0.0006; 企业管理费 4: 21.17; 利润 6: 21.17; 一般风险 费用 8: 0; 一般风险 费用 10: 0.01
弹簧压力表Y-100 0~1.6MPA | [5 empty] | 定额 材料费 2: 块; 定额施工机具使用费 3: 0.0003; 企业管理费 4: 21.37; 利润 6: 21.37; 一般风险 费用 8: 0; 一般风险 费用 10: 0.01
压力表弯管DN15 | [5 empty] | 定额 材料费 2: 个; 定额施工机具使用费 3: 0.0003; 企业管理费 4: 5.3; 利润 6: 5.3; 一般风险 费用 8: 0; 一般风险 费用 10: 0
水 | [5 empty] | 定额 材料费 2: m3; 定额施工机具使用费 3: 0.0353; 企业管理费 4: 4.42; 利润 6: 3.8; 一般风险 费用 8: -0.02; 一般风险 费用 10: 0.13
不锈钢管件DN100 | [5 empty] | 定额 材料费 2: 个; 定额施工机具使用费 3: 0.415; 企业管理费 4: 30.77; 利润 6: 30.77; 一般风险 费用 8: 0; 一般风险 费用 10: 12.77
表-09-1
分部分项工程项目清单综合单价分析表(一)
工程名称：核医学科-给排水工程 |  |  |  |  | 第 62 页 共 249 页
（2）其他材料费
3.机 械
（1）机上人工
机上人工 | [5 empty] | 定额 材料费 2: 工日; 定额施工机具使用费 3: 0.004; 企业管理费 4: 120; 利润 6: 124; 一般风险 费用 8: 0.02; 一般风险 费用 10: 0.5
（2）燃油动力费
柴油 | [5 empty] | 定额 材料费 2: kg; 定额施工机具使用费 3: 0.0537; 企业管理费 4: 5.64; 利润 6: 7.5; 一般风险 费用 8: 0.1; 一般风险 费用 10: 0.4
电 | [5 empty] | 定额 材料费 2: kW·h; 定额施工机具使用费 3: 0.024; 企业管理费 4: 0.7; 利润 6: 0.7; 一般风险 费用 8: 0; 一般风险 费用 10: 0.02
表-09-1
分部分项工程项目清单综合单价分析表(一)
工程名称：核医学科-给排水工程 |  |  |  |  | 第 63 页 共 249 页
项目编码 | 031001001001 | 项目名称 |  | 镀锌钢管 DN50 |  | 利润 6: 计量单位; 一般风险 费用 8: m; 一般风险 费用 10: 综合单价; 一般风险 费用 14: 70.8
定额编号 | 定额项目名称 | 单位 | 数量 | 定额综合单价 |  | 一般风险 费用 10: 人材机价差; 一般风险 费用 11: 其他风险费; 一般风险 费用 12: 组织措施费; 一般风险 费用 13: 安全文明施工费; 一般风险 费用 14: 建设工程竣工档案编制费; 一般风险 费用 15: 住宅工程质量分户验收费; 一般风险 费用 16: 规费; 一般风险 费用 17: 税金; 一般风险 费用 18: 合价
|  |  |  | 定额人工费 |  | 定额 材料费 2: 定额 材料费; 定额施工机具使用费 3: 定额施工机具使用费; 企业管理费 4: 企业管理费; 利润 6: 利润; 一般风险 费用 8: 一般风险 费用
|  |  |  | 1 |  | 2 | 3 | 4 | 5 | 6 | 7 | 8 | 9 | 10 | 11 | 12 | 13 | 14 | 15 | 16 | 17 | 18
[8 empty] | 费率 （%） | （1+3） ×(4) | 费率 （%） | （1+3） ×(6) | 费率 （%） | （1+3） ×(8) | [8 empty] | 1+2+3+5+7+9+10+11+12+13+14+15+16+17
CK0017 | 室内镀锌钢管(螺纹连接) 公称直径 ≤50mm | 10m | 0.1 | 20.23 |  | 3.69 | 1.07 | 29.46 | 6.27 | 23.68 | 5.04 | 2.8 | 0.6 | 0.69 | 0 | 2.39 | 4.01 | 0.41 | 0 | 3.64 | 6.38 | 70.8
合 计 |  |  |  | 20.23 |  | 3.69 | 1.07 | - | 6.27 | - | 5.04 | - | 0.6 | 0.69 | 0 | 2.39 | 4.01 | 0.41 | 0 | 3.64 | 6.38 | 70.8
人工、材料及机械名称 | [5 empty] | 定额 材料费 2: 单位; 定额施工机具使用费 3: 数量; 企业管理费 4: 定额单价; 利润 6: 市场单价; 一般风险 费用 8: 价差合计; 一般风险 费用 10: 市场合价; 一般风险 费用 12: 备注
1.人 工
管工综合工 | [5 empty] | 定额 材料费 2: 工日; 定额施工机具使用费 3: 0.1618; 企业管理费 4: 125; 利润 6: 129; 一般风险 费用 8: 0.65; 一般风险 费用 10: 20.87
2.材 料
（1）计价材料
热轧厚钢板8~15 | [5 empty] | 定额 材料费 2: kg; 定额施工机具使用费 3: 0.0042; 企业管理费 4: 3.08; 利润 6: 3.46; 一般风险 费用 8: 0; 一般风险 费用 10: 0.01
表-09-1
分部分项工程项目清单综合单价分析表(一)
工程名称：核医学科-给排水工程 |  |  |  |  | 第 64 页 共 249 页
橡胶板1~3 | [5 empty] | 定额 材料费 2: kg; 定额施工机具使用费 3: 0.001; 企业管理费 4: 5.81; 利润 6: 5.81; 一般风险 费用 8: 0; 一般风险 费用 10: 0.01
聚四氟乙烯生料带90 | [5 empty] | 定额 材料费 2: m; 定额施工机具使用费 3: 1.658; 企业管理费 4: 0.98; 利润 6: 0.98; 一般风险 费用 8: 0; 一般风险 费用 10: 1.62
精制六角螺栓 | [5 empty] | 定额 材料费 2: kg; 定额施工机具使用费 3: 0.0005; 企业管理费 4: 6.79; 利润 6: 6.79; 一般风险 费用 8: 0; 一般风险 费用 10: 0
低碳钢焊条J422 φ3.2 | [5 empty] | 定额 材料费 2: kg; 定额施工机具使用费 3: 0.0002; 企业管理费 4: 4.19; 利润 6: 4.19; 一般风险 费用 8: 0; 一般风险 费用 10: 0
氧气 | [5 empty] | 定额 材料费 2: m3; 定额施工机具使用费 3: 0.0006; 企业管理费 4: 3.26; 利润 6: 3.26; 一般风险 费用 8: 0; 一般风险 费用 10: 0
乙炔气 | [5 empty] | 定额 材料费 2: kg; 定额施工机具使用费 3: 0.0002; 企业管理费 4: 12.01; 利润 6: 12.01; 一般风险 费用 8: 0; 一般风险 费用 10: 0
焊接钢管DN20 | [5 empty] | 定额 材料费 2: m; 定额施工机具使用费 3: 0.0017; 企业管理费 4: 2.85; 利润 6: 6.99; 一般风险 费用 8: 0.01; 一般风险 费用 10: 0.01
橡胶软管DN20 | [5 empty] | 定额 材料费 2: m; 定额施工机具使用费 3: 0.0008; 企业管理费 4: 2.13; 利润 6: 2.13; 一般风险 费用 8: 0; 一般风险 费用 10: 0
螺纹截止阀J11T-16 DN20 | [5 empty] | 定额 材料费 2: 个; 定额施工机具使用费 3: 0.0005; 企业管理费 4: 21.17; 利润 6: 21.17; 一般风险 费用 8: 0; 一般风险 费用 10: 0.01
弹簧压力表Y-100 0~1.6MPA | [5 empty] | 定额 材料费 2: 块; 定额施工机具使用费 3: 0.0002; 企业管理费 4: 21.37; 利润 6: 21.37; 一般风险 费用 8: 0; 一般风险 费用 10: 0
压力表弯管DN15 | [5 empty] | 定额 材料费 2: 个; 定额施工机具使用费 3: 0.0003; 企业管理费 4: 5.3; 利润 6: 5.3; 一般风险 费用 8: 0; 一般风险 费用 10: 0
水 | [5 empty] | 定额 材料费 2: m3; 定额施工机具使用费 3: 0.0088; 企业管理费 4: 4.42; 利润 6: 3.8; 一般风险 费用 8: -0.01; 一般风险 费用 10: 0.03
镀锌钢管管件室内 DN50 | [5 empty] | 定额 材料费 2: 个; 定额施工机具使用费 3: 0.661; 企业管理费 4: 2.99; 利润 6: 2.99; 一般风险 费用 8: 0; 一般风险 费用 10: 1.98
表-09-1
分部分项工程项目清单综合单价分析表(一)
工程名称：核医学科-给排水工程 |  |  |  |  | 第 65 页 共 249 页
（2）其他材料费
3.机 械
（1）机上人工
机上人工 | [5 empty] | 定额 材料费 2: 工日; 定额施工机具使用费 3: 0.0014; 企业管理费 4: 120; 利润 6: 124; 一般风险 费用 8: 0.01; 一般风险 费用 10: 0.17
（2）燃油动力费
柴油 | [5 empty] | 定额 材料费 2: kg; 定额施工机具使用费 3: 0.0183; 企业管理费 4: 5.64; 利润 6: 7.5; 一般风险 费用 8: 0.03; 一般风险 费用 10: 0.14
电 | [5 empty] | 定额 材料费 2: kW·h; 定额施工机具使用费 3: 0.4126; 企业管理费 4: 0.7; 利润 6: 0.7; 一般风险 费用 8: 0; 一般风险 费用 10: 0.29
表-09-1
分部分项工程项目清单综合单价分析表(一)
工程名称：核医学科-给排水工程 |  |  |  |  | 第 66 页 共 249 页
项目编码 | 031001001002 | 项目名称 |  | 镀锌钢管 DN75 |  | 利润 6: 计量单位; 一般风险 费用 8: m; 一般风险 费用 10: 综合单价; 一般风险 费用 14: 96.3
定额编号 | 定额项目名称 | 单位 | 数量 | 定额综合单价 |  | 一般风险 费用 10: 人材机价差; 一般风险 费用 11: 其他风险费; 一般风险 费用 12: 组织措施费; 一般风险 费用 13: 安全文明施工费; 一般风险 费用 14: 建设工程竣工档案编制费; 一般风险 费用 15: 住宅工程质量分户验收费; 一般风险 费用 16: 规费; 一般风险 费用 17: 税金; 一般风险 费用 18: 合价
|  |  |  | 定额人工费 |  | 定额 材料费 2: 定额 材料费; 定额施工机具使用费 3: 定额施工机具使用费; 企业管理费 4: 企业管理费; 利润 6: 利润; 一般风险 费用 8: 一般风险 费用
|  |  |  | 1 |  | 2 | 3 | 4 | 5 | 6 | 7 | 8 | 9 | 10 | 11 | 12 | 13 | 14 | 15 | 16 | 17 | 18
[8 empty] | 费率 （%） | （1+3） ×(4) | 费率 （%） | （1+3） ×(6) | 费率 （%） | （1+3） ×(8) | [8 empty] | 1+2+3+5+7+9+10+11+12+13+14+15+16+17
CK0057 | 空调冷热水室内镀锌钢管(沟槽连接) 公称直径 ≤80mm | 10m | 0.1 | 16.96 |  | 0.19 | 1.72 | 29.46 | 5.5 | 23.68 | 4.42 | 2.8 | 0.52 | 0.62 | 0 | 2.01 | 3.37 | 0.34 | 0 | 3.05 | 8.68 | 96.3
合 计 |  |  |  | 16.96 |  | 0.19 | 1.72 | - | 5.5 | - | 4.42 | - | 0.52 | 0.62 | 0 | 2.01 | 3.37 | 0.34 | 0 | 3.05 | 8.68 | 96.3
人工、材料及机械名称 | [5 empty] | 定额 材料费 2: 单位; 定额施工机具使用费 3: 数量; 企业管理费 4: 定额单价; 利润 6: 市场单价; 一般风险 费用 8: 价差合计; 一般风险 费用 10: 市场合价; 一般风险 费用 12: 备注
1.人 工
管工综合工 | [5 empty] | 定额 材料费 2: 工日; 定额施工机具使用费 3: 0.1357; 企业管理费 4: 125; 利润 6: 129; 一般风险 费用 8: 0.54; 一般风险 费用 10: 17.51
2.材 料
（1）计价材料
热轧厚钢板8~15 | [5 empty] | 定额 材料费 2: kg; 定额施工机具使用费 3: 0.0047; 企业管理费 4: 3.08; 利润 6: 3.46; 一般风险 费用 8: 0; 一般风险 费用 10: 0.02
表-09-1
分部分项工程项目清单综合单价分析表(一)
工程名称：核医学科-给排水工程 |  |  |  |  | 第 67 页 共 249 页
橡胶板1~3 | [5 empty] | 定额 材料费 2: kg; 定额施工机具使用费 3: 0.0011; 企业管理费 4: 5.81; 利润 6: 5.81; 一般风险 费用 8: 0; 一般风险 费用 10: 0.01
精制六角螺栓 | [5 empty] | 定额 材料费 2: kg; 定额施工机具使用费 3: 0.0006; 企业管理费 4: 6.79; 利润 6: 6.79; 一般风险 费用 8: 0; 一般风险 费用 10: 0
低碳钢焊条J422 φ3.2 | [5 empty] | 定额 材料费 2: kg; 定额施工机具使用费 3: 0.0003; 企业管理费 4: 4.19; 利润 6: 4.19; 一般风险 费用 8: 0; 一般风险 费用 10: 0
润滑剂 | [5 empty] | 定额 材料费 2: kg; 定额施工机具使用费 3: 0.0047; 企业管理费 4: 2.8; 利润 6: 2.8; 一般风险 费用 8: 0; 一般风险 费用 10: 0.01
氧气 | [5 empty] | 定额 材料费 2: m3; 定额施工机具使用费 3: 0.0006; 企业管理费 4: 3.26; 利润 6: 3.26; 一般风险 费用 8: 0; 一般风险 费用 10: 0
乙炔气 | [5 empty] | 定额 材料费 2: kg; 定额施工机具使用费 3: 0.0002; 企业管理费 4: 12.01; 利润 6: 12.01; 一般风险 费用 8: 0; 一般风险 费用 10: 0
焊接钢管DN20 | [5 empty] | 定额 材料费 2: m; 定额施工机具使用费 3: 0.002; 企业管理费 4: 2.85; 利润 6: 6.99; 一般风险 费用 8: 0.01; 一般风险 费用 10: 0.01
橡胶软管DN20 | [5 empty] | 定额 材料费 2: m; 定额施工机具使用费 3: 0.0008; 企业管理费 4: 2.13; 利润 6: 2.13; 一般风险 费用 8: 0; 一般风险 费用 10: 0
螺纹截止阀J11T-16 DN20 | [5 empty] | 定额 材料费 2: 个; 定额施工机具使用费 3: 0.0006; 企业管理费 4: 21.17; 利润 6: 21.17; 一般风险 费用 8: 0; 一般风险 费用 10: 0.01
弹簧压力表Y-100 0~1.6MPA | [5 empty] | 定额 材料费 2: 块; 定额施工机具使用费 3: 0.0003; 企业管理费 4: 21.37; 利润 6: 21.37; 一般风险 费用 8: 0; 一般风险 费用 10: 0.01
压力表弯管DN15 | [5 empty] | 定额 材料费 2: 个; 定额施工机具使用费 3: 0.0003; 企业管理费 4: 5.3; 利润 6: 5.3; 一般风险 费用 8: 0; 一般风险 费用 10: 0
水 | [5 empty] | 定额 材料费 2: m3; 定额施工机具使用费 3: 0.0204; 企业管理费 4: 4.42; 利润 6: 3.8; 一般风险 费用 8: -0.01; 一般风险 费用 10: 0.08
合金钢钻头 | [5 empty] | 定额 材料费 2: 个; 定额施工机具使用费 3: 0.0018; 企业管理费 4: 17.09; 利润 6: 17.09; 一般风险 费用 8: 0; 一般风险 费用 10: 0.03
表-09-1
分部分项工程项目清单综合单价分析表(一)
工程名称：核医学科-给排水工程 |  |  |  |  | 第 68 页 共 249 页
（2）其他材料费
3.机 械
（1）机上人工
机上人工 | [5 empty] | 定额 材料费 2: 工日; 定额施工机具使用费 3: 0.0041; 企业管理费 4: 120; 利润 6: 124; 一般风险 费用 8: 0.02; 一般风险 费用 10: 0.51
（2）燃油动力费
柴油 | [5 empty] | 定额 材料费 2: kg; 定额施工机具使用费 3: 0.0342; 企业管理费 4: 5.64; 利润 6: 7.5; 一般风险 费用 8: 0.06; 一般风险 费用 10: 0.26
电 | [5 empty] | 定额 材料费 2: kW·h; 定额施工机具使用费 3: 0.2351; 企业管理费 4: 0.7; 利润 6: 0.7; 一般风险 费用 8: 0; 一般风险 费用 10: 0.16
表-09-1
分部分项工程项目清单综合单价分析表(一)
工程名称：核医学科-给排水工程 |  |  |  |  | 第 69 页 共 249 页
项目编码 | 031001001003 | 项目名称 |  | 镀锌钢管 DN100 |  | 利润 6: 计量单位; 一般风险 费用 8: m; 一般风险 费用 10: 综合单价; 一般风险 费用 14: 128.47
定额编号 | 定额项目名称 | 单位 | 数量 | 定额综合单价 |  | 一般风险 费用 10: 人材机价差; 一般风险 费用 11: 其他风险费; 一般风险 费用 12: 组织措施费; 一般风险 费用 13: 安全文明施工费; 一般风险 费用 14: 建设工程竣工档案编制费; 一般风险 费用 15: 住宅工程质量分户验收费; 一般风险 费用 16: 规费; 一般风险 费用 17: 税金; 一般风险 费用 18: 合价
|  |  |  | 定额人工费 |  | 定额 材料费 2: 定额 材料费; 定额施工机具使用费 3: 定额施工机具使用费; 企业管理费 4: 企业管理费; 利润 6: 利润; 一般风险 费用 8: 一般风险 费用
|  |  |  | 1 |  | 2 | 3 | 4 | 5 | 6 | 7 | 8 | 9 | 10 | 11 | 12 | 13 | 14 | 15 | 16 | 17 | 18
[8 empty] | 费率 （%） | （1+3） ×(4) | 费率 （%） | （1+3） ×(6) | 费率 （%） | （1+3） ×(8) | [8 empty] | 1+2+3+5+7+9+10+11+12+13+14+15+16+17
CK0058 | 空调冷热水室内镀锌钢管(沟槽连接) 公称直径 ≤100mm | 10m | 0.1 | 18.96 |  | 0.27 | 5.08 | 29.46 | 7.08 | 23.68 | 5.69 | 2.8 | 0.67 | 0.93 | 0 | 2.24 | 3.76 | 0.38 | 0 | 3.41 | 11.57 | 128.47
合 计 |  |  |  | 18.96 |  | 0.27 | 5.08 | - | 7.08 | - | 5.69 | - | 0.67 | 0.93 | 0 | 2.24 | 3.76 | 0.38 | 0 | 3.41 | 11.57 | 128.47
人工、材料及机械名称 | [5 empty] | 定额 材料费 2: 单位; 定额施工机具使用费 3: 数量; 企业管理费 4: 定额单价; 利润 6: 市场单价; 一般风险 费用 8: 价差合计; 一般风险 费用 10: 市场合价; 一般风险 费用 12: 备注
1.人 工
管工综合工 | [5 empty] | 定额 材料费 2: 工日; 定额施工机具使用费 3: 0.1517; 企业管理费 4: 125; 利润 6: 129; 一般风险 费用 8: 0.61; 一般风险 费用 10: 19.57
2.材 料
（1）计价材料
热轧厚钢板8~15 | [5 empty] | 定额 材料费 2: kg; 定额施工机具使用费 3: 0.0049; 企业管理费 4: 3.08; 利润 6: 3.46; 一般风险 费用 8: 0; 一般风险 费用 10: 0.02
表-09-1
分部分项工程项目清单综合单价分析表(一)
工程名称：核医学科-给排水工程 |  |  |  |  | 第 70 页 共 249 页
橡胶板1~3 | [5 empty] | 定额 材料费 2: kg; 定额施工机具使用费 3: 0.0012; 企业管理费 4: 5.81; 利润 6: 5.81; 一般风险 费用 8: 0; 一般风险 费用 10: 0.01
精制六角螺栓 | [5 empty] | 定额 材料费 2: kg; 定额施工机具使用费 3: 0.0006; 企业管理费 4: 6.79; 利润 6: 6.79; 一般风险 费用 8: 0; 一般风险 费用 10: 0
低碳钢焊条J422 φ3.2 | [5 empty] | 定额 材料费 2: kg; 定额施工机具使用费 3: 0.0003; 企业管理费 4: 4.19; 利润 6: 4.19; 一般风险 费用 8: 0; 一般风险 费用 10: 0
润滑剂 | [5 empty] | 定额 材料费 2: kg; 定额施工机具使用费 3: 0.005; 企业管理费 4: 2.8; 利润 6: 2.8; 一般风险 费用 8: 0; 一般风险 费用 10: 0.01
氧气 | [5 empty] | 定额 材料费 2: m3; 定额施工机具使用费 3: 0.0006; 企业管理费 4: 3.26; 利润 6: 3.26; 一般风险 费用 8: 0; 一般风险 费用 10: 0
乙炔气 | [5 empty] | 定额 材料费 2: kg; 定额施工机具使用费 3: 0.0002; 企业管理费 4: 12.01; 利润 6: 12.01; 一般风险 费用 8: 0; 一般风险 费用 10: 0
焊接钢管DN20 | [5 empty] | 定额 材料费 2: m; 定额施工机具使用费 3: 0.0021; 企业管理费 4: 2.85; 利润 6: 6.99; 一般风险 费用 8: 0.01; 一般风险 费用 10: 0.01
橡胶软管DN20 | [5 empty] | 定额 材料费 2: m; 定额施工机具使用费 3: 0.0009; 企业管理费 4: 2.13; 利润 6: 2.13; 一般风险 费用 8: 0; 一般风险 费用 10: 0
螺纹截止阀J11T-16 DN20 | [5 empty] | 定额 材料费 2: 个; 定额施工机具使用费 3: 0.0006; 企业管理费 4: 21.17; 利润 6: 21.17; 一般风险 费用 8: 0; 一般风险 费用 10: 0.01
弹簧压力表Y-100 0~1.6MPA | [5 empty] | 定额 材料费 2: 块; 定额施工机具使用费 3: 0.0003; 企业管理费 4: 21.37; 利润 6: 21.37; 一般风险 费用 8: 0; 一般风险 费用 10: 0.01
压力表弯管DN15 | [5 empty] | 定额 材料费 2: 个; 定额施工机具使用费 3: 0.0003; 企业管理费 4: 5.3; 利润 6: 5.3; 一般风险 费用 8: 0; 一般风险 费用 10: 0
水 | [5 empty] | 定额 材料费 2: m3; 定额施工机具使用费 3: 0.0353; 企业管理费 4: 4.42; 利润 6: 3.8; 一般风险 费用 8: -0.02; 一般风险 费用 10: 0.13
合金钢钻头 | [5 empty] | 定额 材料费 2: 个; 定额施工机具使用费 3: 0.002; 企业管理费 4: 17.09; 利润 6: 17.09; 一般风险 费用 8: 0; 一般风险 费用 10: 0.03
表-09-1
分部分项工程项目清单综合单价分析表(一)
工程名称：核医学科-给排水工程 |  |  |  |  | 第 71 页 共 249 页
（2）其他材料费
3.机 械
（1）机上人工
机上人工 | [5 empty] | 定额 材料费 2: 工日; 定额施工机具使用费 3: 0.0159; 企业管理费 4: 120; 利润 6: 124; 一般风险 费用 8: 0.06; 一般风险 费用 10: 1.97
（2）燃油动力费
柴油 | [5 empty] | 定额 材料费 2: kg; 定额施工机具使用费 3: 0.1458; 企业管理费 4: 5.64; 利润 6: 7.5; 一般风险 费用 8: 0.27; 一般风险 费用 10: 1.09
电 | [5 empty] | 定额 材料费 2: kW·h; 定额施工机具使用费 3: 0.2578; 企业管理费 4: 0.7; 利润 6: 0.7; 一般风险 费用 8: 0; 一般风险 费用 10: 0.18
表-09-1
分部分项工程项目清单综合单价分析表(一)
工程名称：核医学科-给排水工程 |  |  |  |  | 第 72 页 共 249 页
项目编码 | 031208007001 | 项目名称 |  | 3mm铅皮保护层 |  | 利润 6: 计量单位; 一般风险 费用 8: m2; 一般风险 费用 10: 综合单价; 一般风险 费用 14: 578.51
定额编号 | 定额项目名称 | 单位 | 数量 | 定额综合单价 |  | 一般风险 费用 10: 人材机价差; 一般风险 费用 11: 其他风险费; 一般风险 费用 12: 组织措施费; 一般风险 费用 13: 安全文明施工费; 一般风险 费用 14: 建设工程竣工档案编制费; 一般风险 费用 15: 住宅工程质量分户验收费; 一般风险 费用 16: 规费; 一般风险 费用 17: 税金; 一般风险 费用 18: 合价
|  |  |  | 定额人工费 |  | 定额 材料费 2: 定额 材料费; 定额施工机具使用费 3: 定额施工机具使用费; 企业管理费 4: 企业管理费; 利润 6: 利润; 一般风险 费用 8: 一般风险 费用
|  |  |  | 1 |  | 2 | 3 | 4 | 5 | 6 | 7 | 8 | 9 | 10 | 11 | 12 | 13 | 14 | 15 | 16 | 17 | 18
[8 empty] | 费率 （%） | （1+3） ×(4) | 费率 （%） | （1+3） ×(6) | 费率 （%） | （1+3） ×(8) | [8 empty] | 1+2+3+5+7+9+10+11+12+13+14+15+16+17
CL1593 | 铁皮保护层 钢带安装  | 10m2 | 0.1 | 9.45 |  | 0.05 | 0 | 22.79 | 2.15 | 14.46 | 1.37 | 2.8 | 0.26 | 0.3 | 0 | 0.93 | 0 | 0.18 | 0 | 1.7 | 52.11 | 578.51
合 计 |  |  |  | 9.45 |  | 0.05 | 0 | - | 2.15 | - | 1.37 | - | 0.26 | 0.3 | 0 | 0.93 | 0 | 0.18 | 0 | 1.7 | 52.11 | 578.51
人工、材料及机械名称 | [5 empty] | 定额 材料费 2: 单位; 定额施工机具使用费 3: 数量; 企业管理费 4: 定额单价; 利润 6: 市场单价; 一般风险 费用 8: 价差合计; 一般风险 费用 10: 市场合价; 一般风险 费用 12: 备注
1.人 工
绝热综合工 | [5 empty] | 定额 材料费 2: 工日; 定额施工机具使用费 3: 0.0756; 企业管理费 4: 125; 利润 6: 129; 一般风险 费用 8: 0.3; 一般风险 费用 10: 9.75
2.材 料
（1）计价材料
（2）其他材料费
表-09-1
分部分项工程项目清单综合单价分析表(一)
工程名称：核医学科-给排水工程 |  |  |  |  | 第 73 页 共 249 页
其他材料费 | [5 empty] | 定额 材料费 2: 元; 定额施工机具使用费 3: —; 企业管理费 4: —; 利润 6: 1; 一般风险 费用 8: —; 一般风险 费用 10: 0.05
3.机 械
（1）机上人工
（2）燃油动力费
表-09-1
分部分项工程项目清单综合单价分析表(一)
工程名称：核医学科-给排水工程 |  |  |  |  | 第 74 页 共 249 页
项目编码 | 031208007002 | 项目名称 |  | 5mm铅皮保护层 |  | 利润 6: 计量单位; 一般风险 费用 8: m2; 一般风险 费用 10: 综合单价; 一般风险 费用 14: 952.17
定额编号 | 定额项目名称 | 单位 | 数量 | 定额综合单价 |  | 一般风险 费用 10: 人材机价差; 一般风险 费用 11: 其他风险费; 一般风险 费用 12: 组织措施费; 一般风险 费用 13: 安全文明施工费; 一般风险 费用 14: 建设工程竣工档案编制费; 一般风险 费用 15: 住宅工程质量分户验收费; 一般风险 费用 16: 规费; 一般风险 费用 17: 税金; 一般风险 费用 18: 合价
|  |  |  | 定额人工费 |  | 定额 材料费 2: 定额 材料费; 定额施工机具使用费 3: 定额施工机具使用费; 企业管理费 4: 企业管理费; 利润 6: 利润; 一般风险 费用 8: 一般风险 费用
|  |  |  | 1 |  | 2 | 3 | 4 | 5 | 6 | 7 | 8 | 9 | 10 | 11 | 12 | 13 | 14 | 15 | 16 | 17 | 18
[8 empty] | 费率 （%） | （1+3） ×(4) | 费率 （%） | （1+3） ×(6) | 费率 （%） | （1+3） ×(8) | [8 empty] | 1+2+3+5+7+9+10+11+12+13+14+15+16+17
CL1593 | 铁皮保护层 钢带安装  | 10m2 | 0.1 | 9.45 |  | 0.05 | 0 | 22.79 | 2.15 | 14.46 | 1.37 | 2.8 | 0.26 | 0.3 | 0 | 0.93 | 0 | 0.18 | 0 | 1.7 | 85.77 | 952.17
合 计 |  |  |  | 9.45 |  | 0.05 | 0 | - | 2.15 | - | 1.37 | - | 0.26 | 0.3 | 0 | 0.93 | 0 | 0.18 | 0 | 1.7 | 85.77 | 952.17
人工、材料及机械名称 | [5 empty] | 定额 材料费 2: 单位; 定额施工机具使用费 3: 数量; 企业管理费 4: 定额单价; 利润 6: 市场单价; 一般风险 费用 8: 价差合计; 一般风险 费用 10: 市场合价; 一般风险 费用 12: 备注
1.人 工
绝热综合工 | [5 empty] | 定额 材料费 2: 工日; 定额施工机具使用费 3: 0.0756; 企业管理费 4: 125; 利润 6: 129; 一般风险 费用 8: 0.3; 一般风险 费用 10: 9.75
2.材 料
（1）计价材料
（2）其他材料费
表-09-1
分部分项工程项目清单综合单价分析表(一)
工程名称：核医学科-给排水工程 |  |  |  |  | 第 75 页 共 249 页
其他材料费 | [5 empty] | 定额 材料费 2: 元; 定额施工机具使用费 3: —; 企业管理费 4: —; 利润 6: 1; 一般风险 费用 8: —; 一般风险 费用 10: 0.05
3.机 械
（1）机上人工
（2）燃油动力费
表-09-1
分部分项工程项目清单综合单价分析表(一)
工程名称：核医学科-给排水工程 |  |  |  |  | 第 76 页 共 249 页
项目编码 | 031003001001 | 项目名称 |  | 电动阀 DN50 |  | 利润 6: 计量单位; 一般风险 费用 8: 个; 一般风险 费用 10: 综合单价; 一般风险 费用 14: 322.69
定额编号 | 定额项目名称 | 单位 | 数量 | 定额综合单价 |  | 一般风险 费用 10: 人材机价差; 一般风险 费用 11: 其他风险费; 一般风险 费用 12: 组织措施费; 一般风险 费用 13: 安全文明施工费; 一般风险 费用 14: 建设工程竣工档案编制费; 一般风险 费用 15: 住宅工程质量分户验收费; 一般风险 费用 16: 规费; 一般风险 费用 17: 税金; 一般风险 费用 18: 合价
|  |  |  | 定额人工费 |  | 定额 材料费 2: 定额 材料费; 定额施工机具使用费 3: 定额施工机具使用费; 企业管理费 4: 企业管理费; 利润 6: 利润; 一般风险 费用 8: 一般风险 费用
|  |  |  | 1 |  | 2 | 3 | 4 | 5 | 6 | 7 | 8 | 9 | 10 | 11 | 12 | 13 | 14 | 15 | 16 | 17 | 18
[8 empty] | 费率 （%） | （1+3） ×(4) | 费率 （%） | （1+3） ×(6) | 费率 （%） | （1+3） ×(8) | [8 empty] | 1+2+3+5+7+9+10+11+12+13+14+15+16+17
CK0925 | 螺纹电磁阀 公称直径 ≤50mm | 个 | 1 | 23.63 |  | 0.73 | 0.88 | 29.46 | 7.22 | 23.68 | 5.8 | 2.8 | 0.69 | 0.76 | 0 | 2.79 | 4.69 | 0.48 | 0 | 4.25 | 29.07 | 322.69
合 计 |  |  |  | 23.63 |  | 0.73 | 0.88 | - | 7.22 | - | 5.8 | - | 0.69 | 0.76 | 0 | 2.79 | 4.69 | 0.48 | 0 | 4.25 | 29.07 | 322.69
人工、材料及机械名称 | [5 empty] | 定额 材料费 2: 单位; 定额施工机具使用费 3: 数量; 企业管理费 4: 定额单价; 利润 6: 市场单价; 一般风险 费用 8: 价差合计; 一般风险 费用 10: 市场合价; 一般风险 费用 12: 备注
1.人 工
管工综合工 | [5 empty] | 定额 材料费 2: 工日; 定额施工机具使用费 3: 0.189; 企业管理费 4: 125; 利润 6: 129; 一般风险 费用 8: 0.76; 一般风险 费用 10: 24.38
2.材 料
（1）计价材料
聚四氟乙烯生料带20 | [5 empty] | 定额 材料费 2: m; 定额施工机具使用费 3: 1.888; 企业管理费 4: 0.29; 利润 6: 0.29; 一般风险 费用 8: 0; 一般风险 费用 10: 0.55
表-09-1
分部分项工程项目清单综合单价分析表(一)
工程名称：核医学科-给排水工程 |  |  |  |  | 第 77 页 共 249 页
尼龙砂轮片φ400 | [5 empty] | 定额 材料费 2: 片; 定额施工机具使用费 3: 0.021; 企业管理费 4: 8.72; 利润 6: 8.72; 一般风险 费用 8: 0; 一般风险 费用 10: 0.18
（2）其他材料费
3.机 械
（1）机上人工
（2）燃油动力费
电 | [5 empty] | 定额 材料费 2: kW·h; 定额施工机具使用费 3: 0.5478; 企业管理费 4: 0.7; 利润 6: 0.7; 一般风险 费用 8: 0; 一般风险 费用 10: 0.38
表-09-1
分部分项工程项目清单综合单价分析表(一)
工程名称：核医学科-给排水工程 |  |  |  |  | 第 78 页 共 249 页
项目编码 | 031003001002 | 项目名称 |  | 电动阀 DN65 |  | 利润 6: 计量单位; 一般风险 费用 8: 个; 一般风险 费用 10: 综合单价; 一般风险 费用 14: 393.1
定额编号 | 定额项目名称 | 单位 | 数量 | 定额综合单价 |  | 一般风险 费用 10: 人材机价差; 一般风险 费用 11: 其他风险费; 一般风险 费用 12: 组织措施费; 一般风险 费用 13: 安全文明施工费; 一般风险 费用 14: 建设工程竣工档案编制费; 一般风险 费用 15: 住宅工程质量分户验收费; 一般风险 费用 16: 规费; 一般风险 费用 17: 税金; 一般风险 费用 18: 合价
|  |  |  | 定额人工费 |  | 定额 材料费 2: 定额 材料费; 定额施工机具使用费 3: 定额施工机具使用费; 企业管理费 4: 企业管理费; 利润 6: 利润; 一般风险 费用 8: 一般风险 费用
|  |  |  | 1 |  | 2 | 3 | 4 | 5 | 6 | 7 | 8 | 9 | 10 | 11 | 12 | 13 | 14 | 15 | 16 | 17 | 18
[8 empty] | 费率 （%） | （1+3） ×(4) | 费率 （%） | （1+3） ×(6) | 费率 （%） | （1+3） ×(8) | [8 empty] | 1+2+3+5+7+9+10+11+12+13+14+15+16+17
CK0926 | 螺纹电磁阀 公称直径 ≤65mm | 个 | 1 | 31 |  | 1.01 | 1.12 | 29.46 | 9.46 | 23.68 | 7.61 | 2.8 | 0.9 | 0.99 | 0 | 3.66 | 6.15 | 0.63 | 0 | 5.58 | 35.41 | 393.1
合 计 |  |  |  | 31 |  | 1.01 | 1.12 | - | 9.46 | - | 7.61 | - | 0.9 | 0.99 | 0 | 3.66 | 6.15 | 0.63 | 0 | 5.58 | 35.41 | 393.1
人工、材料及机械名称 | [5 empty] | 定额 材料费 2: 单位; 定额施工机具使用费 3: 数量; 企业管理费 4: 定额单价; 利润 6: 市场单价; 一般风险 费用 8: 价差合计; 一般风险 费用 10: 市场合价; 一般风险 费用 12: 备注
1.人 工
管工综合工 | [5 empty] | 定额 材料费 2: 工日; 定额施工机具使用费 3: 0.248; 企业管理费 4: 125; 利润 6: 129; 一般风险 费用 8: 0.99; 一般风险 费用 10: 31.99
2.材 料
（1）计价材料
聚四氟乙烯生料带20 | [5 empty] | 定额 材料费 2: m; 定额施工机具使用费 3: 2.448; 企业管理费 4: 0.29; 利润 6: 0.29; 一般风险 费用 8: 0; 一般风险 费用 10: 0.71
表-09-1
分部分项工程项目清单综合单价分析表(一)
工程名称：核医学科-给排水工程 |  |  |  |  | 第 79 页 共 249 页
尼龙砂轮片φ400 | [5 empty] | 定额 材料费 2: 片; 定额施工机具使用费 3: 0.034; 企业管理费 4: 8.72; 利润 6: 8.72; 一般风险 费用 8: 0; 一般风险 费用 10: 0.3
（2）其他材料费
3.机 械
（1）机上人工
（2）燃油动力费
电 | [5 empty] | 定额 材料费 2: kW·h; 定额施工机具使用费 3: 0.6947; 企业管理费 4: 0.7; 利润 6: 0.7; 一般风险 费用 8: 0; 一般风险 费用 10: 0.49
表-09-1
分部分项工程项目清单综合单价分析表(一)
工程名称：核医学科-给排水工程 |  |  |  |  | 第 80 页 共 249 页
项目编码 | 031003001003 | 项目名称 |  | 电动阀 DN150 |  | 利润 6: 计量单位; 一般风险 费用 8: 个; 一般风险 费用 10: 综合单价; 一般风险 费用 14: 2961.81
定额编号 | 定额项目名称 | 单位 | 数量 | 定额综合单价 |  | 一般风险 费用 10: 人材机价差; 一般风险 费用 11: 其他风险费; 一般风险 费用 12: 组织措施费; 一般风险 费用 13: 安全文明施工费; 一般风险 费用 14: 建设工程竣工档案编制费; 一般风险 费用 15: 住宅工程质量分户验收费; 一般风险 费用 16: 规费; 一般风险 费用 17: 税金; 一般风险 费用 18: 合价
|  |  |  | 定额人工费 |  | 定额 材料费 2: 定额 材料费; 定额施工机具使用费 3: 定额施工机具使用费; 企业管理费 4: 企业管理费; 利润 6: 利润; 一般风险 费用 8: 一般风险 费用
|  |  |  | 1 |  | 2 | 3 | 4 | 5 | 6 | 7 | 8 | 9 | 10 | 11 | 12 | 13 | 14 | 15 | 16 | 17 | 18
[8 empty] | 费率 （%） | （1+3） ×(4) | 费率 （%） | （1+3） ×(6) | 费率 （%） | （1+3） ×(8) | [8 empty] | 1+2+3+5+7+9+10+11+12+13+14+15+16+17
CK0928 | 螺纹电磁阀 公称直径 ≤100mm | 个 | 1 | 84 |  | 1.59 | 7.08 | 29.46 | 26.83 | 23.68 | 21.57 | 2.8 | 2.55 | 3.07 | 0 | 9.93 | 16.67 | 1.7 | 0 | 15.12 | 266.81 | 2961.81
合 计 |  |  |  | 84 |  | 1.59 | 7.08 | - | 26.83 | - | 21.57 | - | 2.55 | 3.07 | 0 | 9.93 | 16.67 | 1.7 | 0 | 15.12 | 266.81 | 2961.81
人工、材料及机械名称 | [5 empty] | 定额 材料费 2: 单位; 定额施工机具使用费 3: 数量; 企业管理费 4: 定额单价; 利润 6: 市场单价; 一般风险 费用 8: 价差合计; 一般风险 费用 10: 市场合价; 一般风险 费用 12: 备注
1.人 工
管工综合工 | [5 empty] | 定额 材料费 2: 工日; 定额施工机具使用费 3: 0.672; 企业管理费 4: 125; 利润 6: 129; 一般风险 费用 8: 2.69; 一般风险 费用 10: 86.69
2.材 料
（1）计价材料
聚四氟乙烯生料带20 | [5 empty] | 定额 材料费 2: m; 定额施工机具使用费 3: 3.768; 企业管理费 4: 0.29; 利润 6: 0.29; 一般风险 费用 8: 0; 一般风险 费用 10: 1.09
表-09-1
分部分项工程项目清单综合单价分析表(一)
工程名称：核医学科-给排水工程 |  |  |  |  | 第 81 页 共 249 页
尼龙砂轮片φ400 | [5 empty] | 定额 材料费 2: 片; 定额施工机具使用费 3: 0.057; 企业管理费 4: 8.72; 利润 6: 8.72; 一般风险 费用 8: 0; 一般风险 费用 10: 0.5
（2）其他材料费
3.机 械
（1）机上人工
机上人工 | [5 empty] | 定额 材料费 2: 工日; 定额施工机具使用费 3: 0.0196; 企业管理费 4: 120; 利润 6: 124; 一般风险 费用 8: 0.08; 一般风险 费用 10: 2.43
（2）燃油动力费
柴油 | [5 empty] | 定额 材料费 2: kg; 定额施工机具使用费 3: 0.1608; 企业管理费 4: 5.64; 利润 6: 7.5; 一般风险 费用 8: 0.3; 一般风险 费用 10: 1.21
电 | [5 empty] | 定额 材料费 2: kW·h; 定额施工机具使用费 3: 1.0554; 企业管理费 4: 0.7; 利润 6: 0.7; 一般风险 费用 8: 0; 一般风险 费用 10: 0.74
表-09-1
分部分项工程项目清单综合单价分析表(一)
工程名称：核医学科-给排水工程 |  |  |  |  | 第 82 页 共 249 页
项目编码 | 031003002001 | 项目名称 |  | 球阀 DN65 |  | 利润 6: 计量单位; 一般风险 费用 8: 个; 一般风险 费用 10: 综合单价; 一般风险 费用 14: 171.86
定额编号 | 定额项目名称 | 单位 | 数量 | 定额综合单价 |  | 一般风险 费用 10: 人材机价差; 一般风险 费用 11: 其他风险费; 一般风险 费用 12: 组织措施费; 一般风险 费用 13: 安全文明施工费; 一般风险 费用 14: 建设工程竣工档案编制费; 一般风险 费用 15: 住宅工程质量分户验收费; 一般风险 费用 16: 规费; 一般风险 费用 17: 税金; 一般风险 费用 18: 合价
|  |  |  | 定额人工费 |  | 定额 材料费 2: 定额 材料费; 定额施工机具使用费 3: 定额施工机具使用费; 企业管理费 4: 企业管理费; 利润 6: 利润; 一般风险 费用 8: 一般风险 费用
|  |  |  | 1 |  | 2 | 3 | 4 | 5 | 6 | 7 | 8 | 9 | 10 | 11 | 12 | 13 | 14 | 15 | 16 | 17 | 18
[8 empty] | 费率 （%） | （1+3） ×(4) | 费率 （%） | （1+3） ×(6) | 费率 （%） | （1+3） ×(8) | [8 empty] | 1+2+3+5+7+9+10+11+12+13+14+15+16+17
CK0950 | 沟槽阀门 公称直径 ≤65mm | 个 | 1 | 28.63 |  | 4.48 | 4.13 | 29.46 | 9.65 | 23.68 | 7.76 | 2.8 | 0.92 | 1.08 | 0 | 3.38 | 5.68 | 0.58 | 0 | 5.15 | 15.48 | 171.86
合 计 |  |  |  | 28.63 |  | 4.48 | 4.13 | - | 9.65 | - | 7.76 | - | 0.92 | 1.08 | 0 | 3.38 | 5.68 | 0.58 | 0 | 5.15 | 15.48 | 171.86
人工、材料及机械名称 | [5 empty] | 定额 材料费 2: 单位; 定额施工机具使用费 3: 数量; 企业管理费 4: 定额单价; 利润 6: 市场单价; 一般风险 费用 8: 价差合计; 一般风险 费用 10: 市场合价; 一般风险 费用 12: 备注
1.人 工
管工综合工 | [5 empty] | 定额 材料费 2: 工日; 定额施工机具使用费 3: 0.229; 企业管理费 4: 125; 利润 6: 129; 一般风险 费用 8: 0.92; 一般风险 费用 10: 29.54
2.材 料
（1）计价材料
热轧厚钢板8~15 | [5 empty] | 定额 材料费 2: kg; 定额施工机具使用费 3: 0.202; 企业管理费 4: 3.08; 利润 6: 3.46; 一般风险 费用 8: 0.08; 一般风险 费用 10: 0.7
表-09-1
分部分项工程项目清单综合单价分析表(一)
工程名称：核医学科-给排水工程 |  |  |  |  | 第 83 页 共 249 页
石棉橡胶板低压 0.8~6 | [5 empty] | 定额 材料费 2: kg; 定额施工机具使用费 3: 0.017; 企业管理费 4: 13.25; 利润 6: 13.25; 一般风险 费用 8: 0; 一般风险 费用 10: 0.23
精制六角螺栓 | [5 empty] | 定额 材料费 2: kg; 定额施工机具使用费 3: 0.208; 企业管理费 4: 6.79; 利润 6: 6.79; 一般风险 费用 8: 0; 一般风险 费用 10: 1.41
低碳钢焊条J422 φ3.2 | [5 empty] | 定额 材料费 2: kg; 定额施工机具使用费 3: 0.132; 企业管理费 4: 4.19; 利润 6: 4.19; 一般风险 费用 8: 0; 一般风险 费用 10: 0.55
润滑剂 | [5 empty] | 定额 材料费 2: kg; 定额施工机具使用费 3: 0.009; 企业管理费 4: 2.8; 利润 6: 2.8; 一般风险 费用 8: 0; 一般风险 费用 10: 0.03
氧气 | [5 empty] | 定额 材料费 2: m3; 定额施工机具使用费 3: 0.114; 企业管理费 4: 3.26; 利润 6: 3.26; 一般风险 费用 8: 0; 一般风险 费用 10: 0.37
乙炔气 | [5 empty] | 定额 材料费 2: kg; 定额施工机具使用费 3: 0.038; 企业管理费 4: 12.01; 利润 6: 12.01; 一般风险 费用 8: 0; 一般风险 费用 10: 0.46
热轧无缝钢管D22×2 | [5 empty] | 定额 材料费 2: m; 定额施工机具使用费 3: 0.008; 企业管理费 4: 4.63; 利润 6: 4.2; 一般风险 费用 8: 0; 一般风险 费用 10: 0.03
输水软管φ25 | [5 empty] | 定额 材料费 2: m; 定额施工机具使用费 3: 0.016; 企业管理费 4: 5.13; 利润 6: 5.13; 一般风险 费用 8: 0; 一般风险 费用 10: 0.08
螺纹截止阀J11T-16 DN15 | [5 empty] | 定额 材料费 2: 个; 定额施工机具使用费 3: 0.016; 企业管理费 4: 16.23; 利润 6: 16.23; 一般风险 费用 8: 0; 一般风险 费用 10: 0.26
弹簧压力表Y-100 0~1.6MPA | [5 empty] | 定额 材料费 2: 块; 定额施工机具使用费 3: 0.016; 企业管理费 4: 21.37; 利润 6: 21.37; 一般风险 费用 8: 0; 一般风险 费用 10: 0.34
压力表弯管DN15 | [5 empty] | 定额 材料费 2: 个; 定额施工机具使用费 3: 0.016; 企业管理费 4: 5.3; 利润 6: 5.3; 一般风险 费用 8: 0; 一般风险 费用 10: 0.08
水 | [5 empty] | 定额 材料费 2: m3; 定额施工机具使用费 3: 0.001; 企业管理费 4: 4.42; 利润 6: 3.8; 一般风险 费用 8: 0; 一般风险 费用 10: 0
（2）其他材料费
3.机 械
表-09-1
分部分项工程项目清单综合单价分析表(一)
工程名称：核医学科-给排水工程 |  |  |  |  | 第 84 页 共 249 页
（1）机上人工
机上人工 | [5 empty] | 定额 材料费 2: 工日; 定额施工机具使用费 3: 0.0045; 企业管理费 4: 120; 利润 6: 124; 一般风险 费用 8: 0.02; 一般风险 费用 10: 0.56
（2）燃油动力费
柴油 | [5 empty] | 定额 材料费 2: kg; 定额施工机具使用费 3: 0.0371; 企业管理费 4: 5.64; 利润 6: 7.5; 一般风险 费用 8: 0.07; 一般风险 费用 10: 0.28
电 | [5 empty] | 定额 材料费 2: kW·h; 定额施工机具使用费 3: 2.1355; 企业管理费 4: 0.7; 利润 6: 0.7; 一般风险 费用 8: 0; 一般风险 费用 10: 1.49
表-09-1
分部分项工程项目清单综合单价分析表(一)
工程名称：核医学科-给排水工程 |  |  |  |  | 第 85 页 共 249 页
项目编码 | 031003002002 | 项目名称 |  | 球阀 DN150 |  | 利润 6: 计量单位; 一般风险 费用 8: 个; 一般风险 费用 10: 综合单价; 一般风险 费用 14: 507.96
定额编号 | 定额项目名称 | 单位 | 数量 | 定额综合单价 |  | 一般风险 费用 10: 人材机价差; 一般风险 费用 11: 其他风险费; 一般风险 费用 12: 组织措施费; 一般风险 费用 13: 安全文明施工费; 一般风险 费用 14: 建设工程竣工档案编制费; 一般风险 费用 15: 住宅工程质量分户验收费; 一般风险 费用 16: 规费; 一般风险 费用 17: 税金; 一般风险 费用 18: 合价
|  |  |  | 定额人工费 |  | 定额 材料费 2: 定额 材料费; 定额施工机具使用费 3: 定额施工机具使用费; 企业管理费 4: 企业管理费; 利润 6: 利润; 一般风险 费用 8: 一般风险 费用
|  |  |  | 1 |  | 2 | 3 | 4 | 5 | 6 | 7 | 8 | 9 | 10 | 11 | 12 | 13 | 14 | 15 | 16 | 17 | 18
[8 empty] | 费率 （%） | （1+3） ×(4) | 费率 （%） | （1+3） ×(6) | 费率 （%） | （1+3） ×(8) | [8 empty] | 1+2+3+5+7+9+10+11+12+13+14+15+16+17
CK0954 | 沟槽阀门 公称直径 ≤150mm | 个 | 1 | 75.88 |  | 12.81 | 7.32 | 29.46 | 24.51 | 23.68 | 19.7 | 2.8 | 2.33 | 2.83 | 0 | 8.97 | 15.06 | 1.53 | 0 | 13.66 | 45.76 | 507.96
合 计 |  |  |  | 75.88 |  | 12.81 | 7.32 | - | 24.51 | - | 19.7 | - | 2.33 | 2.83 | 0 | 8.97 | 15.06 | 1.53 | 0 | 13.66 | 45.76 | 507.96
人工、材料及机械名称 | [5 empty] | 定额 材料费 2: 单位; 定额施工机具使用费 3: 数量; 企业管理费 4: 定额单价; 利润 6: 市场单价; 一般风险 费用 8: 价差合计; 一般风险 费用 10: 市场合价; 一般风险 费用 12: 备注
1.人 工
管工综合工 | [5 empty] | 定额 材料费 2: 工日; 定额施工机具使用费 3: 0.607; 企业管理费 4: 125; 利润 6: 129; 一般风险 费用 8: 2.43; 一般风险 费用 10: 78.3
2.材 料
（1）计价材料
热轧厚钢板8~15 | [5 empty] | 定额 材料费 2: kg; 定额施工机具使用费 3: 0.581; 企业管理费 4: 3.08; 利润 6: 3.46; 一般风险 费用 8: 0.22; 一般风险 费用 10: 2.01
表-09-1
分部分项工程项目清单综合单价分析表(一)
工程名称：核医学科-给排水工程 |  |  |  |  | 第 86 页 共 249 页
石棉橡胶板低压 0.8~6 | [5 empty] | 定额 材料费 2: kg; 定额施工机具使用费 3: 0.046; 企业管理费 4: 13.25; 利润 6: 13.25; 一般风险 费用 8: 0; 一般风险 费用 10: 0.61
精制六角螺栓 | [5 empty] | 定额 材料费 2: kg; 定额施工机具使用费 3: 0.95; 企业管理费 4: 6.79; 利润 6: 6.79; 一般风险 费用 8: 0; 一般风险 费用 10: 6.45
低碳钢焊条J422 φ3.2 | [5 empty] | 定额 材料费 2: kg; 定额施工机具使用费 3: 0.196; 企业管理费 4: 4.19; 利润 6: 4.19; 一般风险 费用 8: 0; 一般风险 费用 10: 0.82
润滑剂 | [5 empty] | 定额 材料费 2: kg; 定额施工机具使用费 3: 0.003; 企业管理费 4: 2.8; 利润 6: 2.8; 一般风险 费用 8: 0; 一般风险 费用 10: 0.01
氧气 | [5 empty] | 定额 材料费 2: m3; 定额施工机具使用费 3: 0.297; 企业管理费 4: 3.26; 利润 6: 3.26; 一般风险 费用 8: 0; 一般风险 费用 10: 0.97
乙炔气 | [5 empty] | 定额 材料费 2: kg; 定额施工机具使用费 3: 0.099; 企业管理费 4: 12.01; 利润 6: 12.01; 一般风险 费用 8: 0; 一般风险 费用 10: 1.19
热轧无缝钢管D22×2 | [5 empty] | 定额 材料费 2: m; 定额施工机具使用费 3: 0.01; 企业管理费 4: 4.63; 利润 6: 4.2; 一般风险 费用 8: 0; 一般风险 费用 10: 0.04
输水软管φ25 | [5 empty] | 定额 材料费 2: m; 定额施工机具使用费 3: 0.019; 企业管理费 4: 5.13; 利润 6: 5.13; 一般风险 费用 8: 0; 一般风险 费用 10: 0.1
螺纹截止阀J11T-16 DN15 | [5 empty] | 定额 材料费 2: 个; 定额施工机具使用费 3: 0.019; 企业管理费 4: 16.23; 利润 6: 16.23; 一般风险 费用 8: 0; 一般风险 费用 10: 0.31
弹簧压力表Y-100 0~1.6MPA | [5 empty] | 定额 材料费 2: 块; 定额施工机具使用费 3: 0.019; 企业管理费 4: 21.37; 利润 6: 21.37; 一般风险 费用 8: 0; 一般风险 费用 10: 0.41
压力表弯管DN15 | [5 empty] | 定额 材料费 2: 个; 定额施工机具使用费 3: 0.019; 企业管理费 4: 5.3; 利润 6: 5.3; 一般风险 费用 8: 0; 一般风险 费用 10: 0.1
水 | [5 empty] | 定额 材料费 2: m3; 定额施工机具使用费 3: 0.003; 企业管理费 4: 4.42; 利润 6: 3.8; 一般风险 费用 8: 0; 一般风险 费用 10: 0.01
（2）其他材料费
3.机 械
表-09-1
分部分项工程项目清单综合单价分析表(一)
工程名称：核医学科-给排水工程 |  |  |  |  | 第 87 页 共 249 页
（1）机上人工
机上人工 | [5 empty] | 定额 材料费 2: 工日; 定额施工机具使用费 3: 0.0031; 企业管理费 4: 120; 利润 6: 124; 一般风险 费用 8: 0.01; 一般风险 费用 10: 0.38
（2）燃油动力费
柴油 | [5 empty] | 定额 材料费 2: kg; 定额施工机具使用费 3: 0.0966; 企业管理费 4: 5.64; 利润 6: 7.5; 一般风险 费用 8: 0.18; 一般风险 费用 10: 0.72
电 | [5 empty] | 定额 材料费 2: kW·h; 定额施工机具使用费 3: 4.2798; 企业管理费 4: 0.7; 利润 6: 0.7; 一般风险 费用 8: 0; 一般风险 费用 10: 3
表-09-1
分部分项工程项目清单综合单价分析表(一)
工程名称：核医学科-给排水工程 |  |  |  |  | 第 88 页 共 249 页
项目编码 | 031003001004 | 项目名称 |  | 弹性座封闸阀 DN50 |  | 利润 6: 计量单位; 一般风险 费用 8: 个; 一般风险 费用 10: 综合单价; 一般风险 费用 14: 522.61
定额编号 | 定额项目名称 | 单位 | 数量 | 定额综合单价 |  | 一般风险 费用 10: 人材机价差; 一般风险 费用 11: 其他风险费; 一般风险 费用 12: 组织措施费; 一般风险 费用 13: 安全文明施工费; 一般风险 费用 14: 建设工程竣工档案编制费; 一般风险 费用 15: 住宅工程质量分户验收费; 一般风险 费用 16: 规费; 一般风险 费用 17: 税金; 一般风险 费用 18: 合价
|  |  |  | 定额人工费 |  | 定额 材料费 2: 定额 材料费; 定额施工机具使用费 3: 定额施工机具使用费; 企业管理费 4: 企业管理费; 利润 6: 利润; 一般风险 费用 8: 一般风险 费用
|  |  |  | 1 |  | 2 | 3 | 4 | 5 | 6 | 7 | 8 | 9 | 10 | 11 | 12 | 13 | 14 | 15 | 16 | 17 | 18
[8 empty] | 费率 （%） | （1+3） ×(4) | 费率 （%） | （1+3） ×(6) | 费率 （%） | （1+3） ×(8) | [8 empty] | 1+2+3+5+7+9+10+11+12+13+14+15+16+17
CK0916 | 螺纹阀 公称直径 ≤50mm | 个 | 1 | 22 |  | 17.22 | 2.39 | 29.46 | 7.19 | 23.68 | 5.78 | 2.8 | 0.68 | 0.74 | 0 | 2.6 | 4.37 | 0.44 | 0 | 3.96 | 47.08 | 522.61
合 计 |  |  |  | 22 |  | 17.22 | 2.39 | - | 7.19 | - | 5.78 | - | 0.68 | 0.74 | 0 | 2.6 | 4.37 | 0.44 | 0 | 3.96 | 47.08 | 522.61
人工、材料及机械名称 | [5 empty] | 定额 材料费 2: 单位; 定额施工机具使用费 3: 数量; 企业管理费 4: 定额单价; 利润 6: 市场单价; 一般风险 费用 8: 价差合计; 一般风险 费用 10: 市场合价; 一般风险 费用 12: 备注
1.人 工
管工综合工 | [5 empty] | 定额 材料费 2: 工日; 定额施工机具使用费 3: 0.176; 企业管理费 4: 125; 利润 6: 129; 一般风险 费用 8: 0.7; 一般风险 费用 10: 22.7
2.材 料
（1）计价材料
热轧厚钢板12~20 | [5 empty] | 定额 材料费 2: kg; 定额施工机具使用费 3: 0.105; 企业管理费 4: 3.08; 利润 6: 3.46; 一般风险 费用 8: 0.04; 一般风险 费用 10: 0.36
表-09-1
分部分项工程项目清单综合单价分析表(一)
工程名称：核医学科-给排水工程 |  |  |  |  | 第 89 页 共 249 页
石棉橡胶板低压 0.8~6 | [5 empty] | 定额 材料费 2: kg; 定额施工机具使用费 3: 0.01; 企业管理费 4: 13.25; 利润 6: 13.25; 一般风险 费用 8: 0; 一般风险 费用 10: 0.13
聚四氟乙烯生料带20 | [5 empty] | 定额 材料费 2: m; 定额施工机具使用费 3: 3.768; 企业管理费 4: 0.29; 利润 6: 0.29; 一般风险 费用 8: 0; 一般风险 费用 10: 1.09
精制六角螺栓 | [5 empty] | 定额 材料费 2: kg; 定额施工机具使用费 3: 0.2; 企业管理费 4: 6.79; 利润 6: 6.79; 一般风险 费用 8: 0; 一般风险 费用 10: 1.36
尼龙砂轮片φ400 | [5 empty] | 定额 材料费 2: 片; 定额施工机具使用费 3: 0.021; 企业管理费 4: 8.72; 利润 6: 8.72; 一般风险 费用 8: 0; 一般风险 费用 10: 0.18
低碳钢焊条J422 φ3.2 | [5 empty] | 定额 材料费 2: kg; 定额施工机具使用费 3: 0.122; 企业管理费 4: 4.19; 利润 6: 4.19; 一般风险 费用 8: 0; 一般风险 费用 10: 0.51
氧气 | [5 empty] | 定额 材料费 2: m3; 定额施工机具使用费 3: 0.099; 企业管理费 4: 3.26; 利润 6: 3.26; 一般风险 费用 8: 0; 一般风险 费用 10: 0.32
乙炔气 | [5 empty] | 定额 材料费 2: kg; 定额施工机具使用费 3: 0.033; 企业管理费 4: 12.01; 利润 6: 12.01; 一般风险 费用 8: 0; 一般风险 费用 10: 0.4
热轧无缝钢管D22×2 | [5 empty] | 定额 材料费 2: m; 定额施工机具使用费 3: 0.008; 企业管理费 4: 4.63; 利润 6: 4.2; 一般风险 费用 8: 0; 一般风险 费用 10: 0.03
输水软管φ25 | [5 empty] | 定额 材料费 2: m; 定额施工机具使用费 3: 0.016; 企业管理费 4: 5.13; 利润 6: 5.13; 一般风险 费用 8: 0; 一般风险 费用 10: 0.08
黑玛钢六角内接头DN65 | [5 empty] | 定额 材料费 2: 个; 定额施工机具使用费 3: 0.808; 企业管理费 4: 8.55; 利润 6: 8.55; 一般风险 费用 8: 0; 一般风险 费用 10: 6.91
黑玛钢活接头DN50 | [5 empty] | 定额 材料费 2: 个; 定额施工机具使用费 3: 1.01; 企业管理费 4: 5.13; 利润 6: 5.13; 一般风险 费用 8: 0; 一般风险 费用 10: 5.18
螺纹截止阀J11T-16 DN15 | [5 empty] | 定额 材料费 2: 个; 定额施工机具使用费 3: 0.016; 企业管理费 4: 16.23; 利润 6: 16.23; 一般风险 费用 8: 0; 一般风险 费用 10: 0.26
弹簧压力表Y-100 0~1.6MPA | [5 empty] | 定额 材料费 2: 块; 定额施工机具使用费 3: 0.016; 企业管理费 4: 21.37; 利润 6: 21.37; 一般风险 费用 8: 0; 一般风险 费用 10: 0.34
表-09-1
分部分项工程项目清单综合单价分析表(一)
工程名称：核医学科-给排水工程 |  |  |  |  | 第 90 页 共 249 页
压力表弯管DN15 | [5 empty] | 定额 材料费 2: 个; 定额施工机具使用费 3: 0.016; 企业管理费 4: 5.3; 利润 6: 5.3; 一般风险 费用 8: 0; 一般风险 费用 10: 0.08
水 | [5 empty] | 定额 材料费 2: m3; 定额施工机具使用费 3: 0.001; 企业管理费 4: 4.42; 利润 6: 3.8; 一般风险 费用 8: 0; 一般风险 费用 10: 0
（2）其他材料费
3.机 械
（1）机上人工
（2）燃油动力费
电 | [5 empty] | 定额 材料费 2: kW·h; 定额施工机具使用费 3: 2.0458; 企业管理费 4: 0.7; 利润 6: 0.7; 一般风险 费用 8: 0; 一般风险 费用 10: 1.43
表-09-1
分部分项工程项目清单综合单价分析表(一)
工程名称：核医学科-给排水工程 |  |  |  |  | 第 91 页 共 249 页
项目编码 | 031003001005 | 项目名称 |  | 止回阀 DN50 |  | 利润 6: 计量单位; 一般风险 费用 8: 个; 一般风险 费用 10: 综合单价; 一般风险 费用 14: 344.85
定额编号 | 定额项目名称 | 单位 | 数量 | 定额综合单价 |  | 一般风险 费用 10: 人材机价差; 一般风险 费用 11: 其他风险费; 一般风险 费用 12: 组织措施费; 一般风险 费用 13: 安全文明施工费; 一般风险 费用 14: 建设工程竣工档案编制费; 一般风险 费用 15: 住宅工程质量分户验收费; 一般风险 费用 16: 规费; 一般风险 费用 17: 税金; 一般风险 费用 18: 合价
|  |  |  | 定额人工费 |  | 定额 材料费 2: 定额 材料费; 定额施工机具使用费 3: 定额施工机具使用费; 企业管理费 4: 企业管理费; 利润 6: 利润; 一般风险 费用 8: 一般风险 费用
|  |  |  | 1 |  | 2 | 3 | 4 | 5 | 6 | 7 | 8 | 9 | 10 | 11 | 12 | 13 | 14 | 15 | 16 | 17 | 18
[8 empty] | 费率 （%） | （1+3） ×(4) | 费率 （%） | （1+3） ×(6) | 费率 （%） | （1+3） ×(8) | [8 empty] | 1+2+3+5+7+9+10+11+12+13+14+15+16+17
CK0916 | 螺纹阀 公称直径 ≤50mm | 个 | 1 | 22 |  | 17.22 | 2.39 | 29.46 | 7.19 | 23.68 | 5.78 | 2.8 | 0.68 | 0.74 | 0 | 2.6 | 4.37 | 0.44 | 0 | 3.96 | 31.06 | 344.85
合 计 |  |  |  | 22 |  | 17.22 | 2.39 | - | 7.19 | - | 5.78 | - | 0.68 | 0.74 | 0 | 2.6 | 4.37 | 0.44 | 0 | 3.96 | 31.06 | 344.85
人工、材料及机械名称 | [5 empty] | 定额 材料费 2: 单位; 定额施工机具使用费 3: 数量; 企业管理费 4: 定额单价; 利润 6: 市场单价; 一般风险 费用 8: 价差合计; 一般风险 费用 10: 市场合价; 一般风险 费用 12: 备注
1.人 工
管工综合工 | [5 empty] | 定额 材料费 2: 工日; 定额施工机具使用费 3: 0.176; 企业管理费 4: 125; 利润 6: 129; 一般风险 费用 8: 0.7; 一般风险 费用 10: 22.7
2.材 料
（1）计价材料
热轧厚钢板12~20 | [5 empty] | 定额 材料费 2: kg; 定额施工机具使用费 3: 0.105; 企业管理费 4: 3.08; 利润 6: 3.46; 一般风险 费用 8: 0.04; 一般风险 费用 10: 0.36
表-09-1
分部分项工程项目清单综合单价分析表(一)
工程名称：核医学科-给排水工程 |  |  |  |  | 第 92 页 共 249 页
石棉橡胶板低压 0.8~6 | [5 empty] | 定额 材料费 2: kg; 定额施工机具使用费 3: 0.01; 企业管理费 4: 13.25; 利润 6: 13.25; 一般风险 费用 8: 0; 一般风险 费用 10: 0.13
聚四氟乙烯生料带20 | [5 empty] | 定额 材料费 2: m; 定额施工机具使用费 3: 3.768; 企业管理费 4: 0.29; 利润 6: 0.29; 一般风险 费用 8: 0; 一般风险 费用 10: 1.09
精制六角螺栓 | [5 empty] | 定额 材料费 2: kg; 定额施工机具使用费 3: 0.2; 企业管理费 4: 6.79; 利润 6: 6.79; 一般风险 费用 8: 0; 一般风险 费用 10: 1.36
尼龙砂轮片φ400 | [5 empty] | 定额 材料费 2: 片; 定额施工机具使用费 3: 0.021; 企业管理费 4: 8.72; 利润 6: 8.72; 一般风险 费用 8: 0; 一般风险 费用 10: 0.18
低碳钢焊条J422 φ3.2 | [5 empty] | 定额 材料费 2: kg; 定额施工机具使用费 3: 0.122; 企业管理费 4: 4.19; 利润 6: 4.19; 一般风险 费用 8: 0; 一般风险 费用 10: 0.51
氧气 | [5 empty] | 定额 材料费 2: m3; 定额施工机具使用费 3: 0.099; 企业管理费 4: 3.26; 利润 6: 3.26; 一般风险 费用 8: 0; 一般风险 费用 10: 0.32
乙炔气 | [5 empty] | 定额 材料费 2: kg; 定额施工机具使用费 3: 0.033; 企业管理费 4: 12.01; 利润 6: 12.01; 一般风险 费用 8: 0; 一般风险 费用 10: 0.4
热轧无缝钢管D22×2 | [5 empty] | 定额 材料费 2: m; 定额施工机具使用费 3: 0.008; 企业管理费 4: 4.63; 利润 6: 4.2; 一般风险 费用 8: 0; 一般风险 费用 10: 0.03
输水软管φ25 | [5 empty] | 定额 材料费 2: m; 定额施工机具使用费 3: 0.016; 企业管理费 4: 5.13; 利润 6: 5.13; 一般风险 费用 8: 0; 一般风险 费用 10: 0.08
黑玛钢六角内接头DN65 | [5 empty] | 定额 材料费 2: 个; 定额施工机具使用费 3: 0.808; 企业管理费 4: 8.55; 利润 6: 8.55; 一般风险 费用 8: 0; 一般风险 费用 10: 6.91
黑玛钢活接头DN50 | [5 empty] | 定额 材料费 2: 个; 定额施工机具使用费 3: 1.01; 企业管理费 4: 5.13; 利润 6: 5.13; 一般风险 费用 8: 0; 一般风险 费用 10: 5.18
螺纹截止阀J11T-16 DN15 | [5 empty] | 定额 材料费 2: 个; 定额施工机具使用费 3: 0.016; 企业管理费 4: 16.23; 利润 6: 16.23; 一般风险 费用 8: 0; 一般风险 费用 10: 0.26
弹簧压力表Y-100 0~1.6MPA | [5 empty] | 定额 材料费 2: 块; 定额施工机具使用费 3: 0.016; 企业管理费 4: 21.37; 利润 6: 21.37; 一般风险 费用 8: 0; 一般风险 费用 10: 0.34
表-09-1
分部分项工程项目清单综合单价分析表(一)
工程名称：核医学科-给排水工程 |  |  |  |  | 第 93 页 共 249 页
压力表弯管DN15 | [5 empty] | 定额 材料费 2: 个; 定额施工机具使用费 3: 0.016; 企业管理费 4: 5.3; 利润 6: 5.3; 一般风险 费用 8: 0; 一般风险 费用 10: 0.08
水 | [5 empty] | 定额 材料费 2: m3; 定额施工机具使用费 3: 0.001; 企业管理费 4: 4.42; 利润 6: 3.8; 一般风险 费用 8: 0; 一般风险 费用 10: 0
（2）其他材料费
3.机 械
（1）机上人工
（2）燃油动力费
电 | [5 empty] | 定额 材料费 2: kW·h; 定额施工机具使用费 3: 2.0458; 企业管理费 4: 0.7; 利润 6: 0.7; 一般风险 费用 8: 0; 一般风险 费用 10: 1.43
表-09-1
分部分项工程项目清单综合单价分析表(一)
工程名称：核医学科-给排水工程 |  |  |  |  | 第 94 页 共 249 页
项目编码 | 031003001006 | 项目名称 |  | 止回阀 DN65 |  | 利润 6: 计量单位; 一般风险 费用 8: 个; 一般风险 费用 10: 综合单价; 一般风险 费用 14: 390.11
定额编号 | 定额项目名称 | 单位 | 数量 | 定额综合单价 |  | 一般风险 费用 10: 人材机价差; 一般风险 费用 11: 其他风险费; 一般风险 费用 12: 组织措施费; 一般风险 费用 13: 安全文明施工费; 一般风险 费用 14: 建设工程竣工档案编制费; 一般风险 费用 15: 住宅工程质量分户验收费; 一般风险 费用 16: 规费; 一般风险 费用 17: 税金; 一般风险 费用 18: 合价
|  |  |  | 定额人工费 |  | 定额 材料费 2: 定额 材料费; 定额施工机具使用费 3: 定额施工机具使用费; 企业管理费 4: 企业管理费; 利润 6: 利润; 一般风险 费用 8: 一般风险 费用
|  |  |  | 1 |  | 2 | 3 | 4 | 5 | 6 | 7 | 8 | 9 | 10 | 11 | 12 | 13 | 14 | 15 | 16 | 17 | 18
[8 empty] | 费率 （%） | （1+3） ×(4) | 费率 （%） | （1+3） ×(6) | 费率 （%） | （1+3） ×(8) | [8 empty] | 1+2+3+5+7+9+10+11+12+13+14+15+16+17
CK0950 | 沟槽阀门 公称直径 ≤65mm | 个 | 1 | 28.63 |  | 4.48 | 4.13 | 29.46 | 9.65 | 23.68 | 7.76 | 2.8 | 0.92 | 1.08 | 0 | 3.38 | 5.68 | 0.58 | 0 | 5.15 | 35.15 | 390.11
合 计 |  |  |  | 28.63 |  | 4.48 | 4.13 | - | 9.65 | - | 7.76 | - | 0.92 | 1.08 | 0 | 3.38 | 5.68 | 0.58 | 0 | 5.15 | 35.15 | 390.11
人工、材料及机械名称 | [5 empty] | 定额 材料费 2: 单位; 定额施工机具使用费 3: 数量; 企业管理费 4: 定额单价; 利润 6: 市场单价; 一般风险 费用 8: 价差合计; 一般风险 费用 10: 市场合价; 一般风险 费用 12: 备注
1.人 工
管工综合工 | [5 empty] | 定额 材料费 2: 工日; 定额施工机具使用费 3: 0.229; 企业管理费 4: 125; 利润 6: 129; 一般风险 费用 8: 0.92; 一般风险 费用 10: 29.54
2.材 料
（1）计价材料
热轧厚钢板8~15 | [5 empty] | 定额 材料费 2: kg; 定额施工机具使用费 3: 0.202; 企业管理费 4: 3.08; 利润 6: 3.46; 一般风险 费用 8: 0.08; 一般风险 费用 10: 0.7
表-09-1
分部分项工程项目清单综合单价分析表(一)
工程名称：核医学科-给排水工程 |  |  |  |  | 第 95 页 共 249 页
石棉橡胶板低压 0.8~6 | [5 empty] | 定额 材料费 2: kg; 定额施工机具使用费 3: 0.017; 企业管理费 4: 13.25; 利润 6: 13.25; 一般风险 费用 8: 0; 一般风险 费用 10: 0.23
精制六角螺栓 | [5 empty] | 定额 材料费 2: kg; 定额施工机具使用费 3: 0.208; 企业管理费 4: 6.79; 利润 6: 6.79; 一般风险 费用 8: 0; 一般风险 费用 10: 1.41
低碳钢焊条J422 φ3.2 | [5 empty] | 定额 材料费 2: kg; 定额施工机具使用费 3: 0.132; 企业管理费 4: 4.19; 利润 6: 4.19; 一般风险 费用 8: 0; 一般风险 费用 10: 0.55
润滑剂 | [5 empty] | 定额 材料费 2: kg; 定额施工机具使用费 3: 0.009; 企业管理费 4: 2.8; 利润 6: 2.8; 一般风险 费用 8: 0; 一般风险 费用 10: 0.03
氧气 | [5 empty] | 定额 材料费 2: m3; 定额施工机具使用费 3: 0.114; 企业管理费 4: 3.26; 利润 6: 3.26; 一般风险 费用 8: 0; 一般风险 费用 10: 0.37
乙炔气 | [5 empty] | 定额 材料费 2: kg; 定额施工机具使用费 3: 0.038; 企业管理费 4: 12.01; 利润 6: 12.01; 一般风险 费用 8: 0; 一般风险 费用 10: 0.46
热轧无缝钢管D22×2 | [5 empty] | 定额 材料费 2: m; 定额施工机具使用费 3: 0.008; 企业管理费 4: 4.63; 利润 6: 4.2; 一般风险 费用 8: 0; 一般风险 费用 10: 0.03
输水软管φ25 | [5 empty] | 定额 材料费 2: m; 定额施工机具使用费 3: 0.016; 企业管理费 4: 5.13; 利润 6: 5.13; 一般风险 费用 8: 0; 一般风险 费用 10: 0.08
螺纹截止阀J11T-16 DN15 | [5 empty] | 定额 材料费 2: 个; 定额施工机具使用费 3: 0.016; 企业管理费 4: 16.23; 利润 6: 16.23; 一般风险 费用 8: 0; 一般风险 费用 10: 0.26
弹簧压力表Y-100 0~1.6MPA | [5 empty] | 定额 材料费 2: 块; 定额施工机具使用费 3: 0.016; 企业管理费 4: 21.37; 利润 6: 21.37; 一般风险 费用 8: 0; 一般风险 费用 10: 0.34
压力表弯管DN15 | [5 empty] | 定额 材料费 2: 个; 定额施工机具使用费 3: 0.016; 企业管理费 4: 5.3; 利润 6: 5.3; 一般风险 费用 8: 0; 一般风险 费用 10: 0.08
水 | [5 empty] | 定额 材料费 2: m3; 定额施工机具使用费 3: 0.001; 企业管理费 4: 4.42; 利润 6: 3.8; 一般风险 费用 8: 0; 一般风险 费用 10: 0
（2）其他材料费
3.机 械
表-09-1
分部分项工程项目清单综合单价分析表(一)
工程名称：核医学科-给排水工程 |  |  |  |  | 第 96 页 共 249 页
（1）机上人工
机上人工 | [5 empty] | 定额 材料费 2: 工日; 定额施工机具使用费 3: 0.0045; 企业管理费 4: 120; 利润 6: 124; 一般风险 费用 8: 0.02; 一般风险 费用 10: 0.56
（2）燃油动力费
柴油 | [5 empty] | 定额 材料费 2: kg; 定额施工机具使用费 3: 0.0371; 企业管理费 4: 5.64; 利润 6: 7.5; 一般风险 费用 8: 0.07; 一般风险 费用 10: 0.28
电 | [5 empty] | 定额 材料费 2: kW·h; 定额施工机具使用费 3: 2.1355; 企业管理费 4: 0.7; 利润 6: 0.7; 一般风险 费用 8: 0; 一般风险 费用 10: 1.49
表-09-1
分部分项工程项目清单综合单价分析表(一)
工程名称：核医学科-给排水工程 |  |  |  |  | 第 97 页 共 249 页
项目编码 | 031004014001 | 项目名称 |  | 直通式地漏 DN50 |  | 利润 6: 计量单位; 一般风险 费用 8: 个; 一般风险 费用 10: 综合单价; 一般风险 费用 14: 54.64
定额编号 | 定额项目名称 | 单位 | 数量 | 定额综合单价 |  | 一般风险 费用 10: 人材机价差; 一般风险 费用 11: 其他风险费; 一般风险 费用 12: 组织措施费; 一般风险 费用 13: 安全文明施工费; 一般风险 费用 14: 建设工程竣工档案编制费; 一般风险 费用 15: 住宅工程质量分户验收费; 一般风险 费用 16: 规费; 一般风险 费用 17: 税金; 一般风险 费用 18: 合价
|  |  |  | 定额人工费 |  | 定额 材料费 2: 定额 材料费; 定额施工机具使用费 3: 定额施工机具使用费; 企业管理费 4: 企业管理费; 利润 6: 利润; 一般风险 费用 8: 一般风险 费用
|  |  |  | 1 |  | 2 | 3 | 4 | 5 | 6 | 7 | 8 | 9 | 10 | 11 | 12 | 13 | 14 | 15 | 16 | 17 | 18
[8 empty] | 费率 （%） | （1+3） ×(4) | 费率 （%） | （1+3） ×(6) | 费率 （%） | （1+3） ×(8) | [8 empty] | 1+2+3+5+7+9+10+11+12+13+14+15+16+17
CK1461 | 塑料、铸铁地漏 50 | 10个 | 0.1 | 12.33 |  | 0.14 | 0 | 29.46 | 3.63 | 23.68 | 2.92 | 2.8 | 0.35 | 0.39 | 0 | 1.46 | 2.45 | 0.25 | 0 | 2.22 | 4.92 | 54.64
合 计 |  |  |  | 12.33 |  | 0.14 | 0 | - | 3.63 | - | 2.92 | - | 0.35 | 0.39 | 0 | 1.46 | 2.45 | 0.25 | 0 | 2.22 | 4.92 | 54.64
人工、材料及机械名称 | [5 empty] | 定额 材料费 2: 单位; 定额施工机具使用费 3: 数量; 企业管理费 4: 定额单价; 利润 6: 市场单价; 一般风险 费用 8: 价差合计; 一般风险 费用 10: 市场合价; 一般风险 费用 12: 备注
1.人 工
管工综合工 | [5 empty] | 定额 材料费 2: 工日; 定额施工机具使用费 3: 0.0986; 企业管理费 4: 125; 利润 6: 129; 一般风险 费用 8: 0.39; 一般风险 费用 10: 12.72
2.材 料
（1）计价材料
胶粘剂 | [5 empty] | 定额 材料费 2: kg; 定额施工机具使用费 3: 0.011; 企业管理费 4: 12.82; 利润 6: 12.82; 一般风险 费用 8: 0; 一般风险 费用 10: 0.14
表-09-1
分部分项工程项目清单综合单价分析表(一)
工程名称：核医学科-给排水工程 |  |  |  |  | 第 98 页 共 249 页
（2）其他材料费
3.机 械
（1）机上人工
（2）燃油动力费
表-09-1
分部分项工程项目清单综合单价分析表(一)
工程名称：核医学科-给排水工程 |  |  |  |  | 第 99 页 共 249 页
项目编码 | 031004014002 | 项目名称 |  | 地面清扫口 DN100 |  | 利润 6: 计量单位; 一般风险 费用 8: 个; 一般风险 费用 10: 综合单价; 一般风险 费用 14: 56.9
定额编号 | 定额项目名称 | 单位 | 数量 | 定额综合单价 |  | 一般风险 费用 10: 人材机价差; 一般风险 费用 11: 其他风险费; 一般风险 费用 12: 组织措施费; 一般风险 费用 13: 安全文明施工费; 一般风险 费用 14: 建设工程竣工档案编制费; 一般风险 费用 15: 住宅工程质量分户验收费; 一般风险 费用 16: 规费; 一般风险 费用 17: 税金; 一般风险 费用 18: 合价
|  |  |  | 定额人工费 |  | 定额 材料费 2: 定额 材料费; 定额施工机具使用费 3: 定额施工机具使用费; 企业管理费 4: 企业管理费; 利润 6: 利润; 一般风险 费用 8: 一般风险 费用
|  |  |  | 1 |  | 2 | 3 | 4 | 5 | 6 | 7 | 8 | 9 | 10 | 11 | 12 | 13 | 14 | 15 | 16 | 17 | 18
[8 empty] | 费率 （%） | （1+3） ×(4) | 费率 （%） | （1+3） ×(6) | 费率 （%） | （1+3） ×(8) | [8 empty] | 1+2+3+5+7+9+10+11+12+13+14+15+16+17
CK1472 | 地面扫除口 公称直径(mm以内) DN100  | 10个 | 0.1 | 7.26 |  | 0.26 | 0 | 29.46 | 2.14 | 23.68 | 1.72 | 2.8 | 0.2 | 0.23 | 0 | 0.86 | 1.44 | 0.15 | 0 | 1.31 | 5.13 | 56.9
合 计 |  |  |  | 7.26 |  | 0.26 | 0 | - | 2.14 | - | 1.72 | - | 0.2 | 0.23 | 0 | 0.86 | 1.44 | 0.15 | 0 | 1.31 | 5.13 | 56.9
人工、材料及机械名称 | [5 empty] | 定额 材料费 2: 单位; 定额施工机具使用费 3: 数量; 企业管理费 4: 定额单价; 利润 6: 市场单价; 一般风险 费用 8: 价差合计; 一般风险 费用 10: 市场合价; 一般风险 费用 12: 备注
1.人 工
管工综合工 | [5 empty] | 定额 材料费 2: 工日; 定额施工机具使用费 3: 0.0581; 企业管理费 4: 125; 利润 6: 129; 一般风险 费用 8: 0.23; 一般风险 费用 10: 7.49
2.材 料
（1）计价材料
胶粘剂 | [5 empty] | 定额 材料费 2: kg; 定额施工机具使用费 3: 0.02; 企业管理费 4: 12.82; 利润 6: 12.82; 一般风险 费用 8: 0; 一般风险 费用 10: 0.26
表-09-1
分部分项工程项目清单综合单价分析表(一)
工程名称：核医学科-给排水工程 |  |  |  |  | 第 100 页 共 249 页
（2）其他材料费
3.机 械
（1）机上人工
（2）燃油动力费
表-09-1
分部分项工程项目清单综合单价分析表(一)
工程名称：核医学科-给排水工程 |  |  |  |  | 第 101 页 共 249 页
项目编码 | 031002003009 | 项目名称 |  | 阻火圈 DN100 |  | 利润 6: 计量单位; 一般风险 费用 8: 个; 一般风险 费用 10: 综合单价; 一般风险 费用 14: 42.98
定额编号 | 定额项目名称 | 单位 | 数量 | 定额综合单价 |  | 一般风险 费用 10: 人材机价差; 一般风险 费用 11: 其他风险费; 一般风险 费用 12: 组织措施费; 一般风险 费用 13: 安全文明施工费; 一般风险 费用 14: 建设工程竣工档案编制费; 一般风险 费用 15: 住宅工程质量分户验收费; 一般风险 费用 16: 规费; 一般风险 费用 17: 税金; 一般风险 费用 18: 合价
|  |  |  | 定额人工费 |  | 定额 材料费 2: 定额 材料费; 定额施工机具使用费 3: 定额施工机具使用费; 企业管理费 4: 企业管理费; 利润 6: 利润; 一般风险 费用 8: 一般风险 费用
|  |  |  | 1 |  | 2 | 3 | 4 | 5 | 6 | 7 | 8 | 9 | 10 | 11 | 12 | 13 | 14 | 15 | 16 | 17 | 18
[8 empty] | 费率 （%） | （1+3） ×(4) | 费率 （%） | （1+3） ×(6) | 费率 （%） | （1+3） ×(8) | [8 empty] | 1+2+3+5+7+9+10+11+12+13+14+15+16+17
CK0855 | 排水管阻火圈 公称直径 ≤100mm | 个 | 1 | 8.13 |  | 6.96 | 0 | 29.46 | 2.4 | 23.68 | 1.93 | 2.8 | 0.23 | 0.27 | 0 | 0.96 | 1.61 | 0.16 | 0 | 1.46 | 3.87 | 42.98
合 计 |  |  |  | 8.13 |  | 6.96 | 0 | - | 2.4 | - | 1.93 | - | 0.23 | 0.27 | 0 | 0.96 | 1.61 | 0.16 | 0 | 1.46 | 3.87 | 42.98
人工、材料及机械名称 | [5 empty] | 定额 材料费 2: 单位; 定额施工机具使用费 3: 数量; 企业管理费 4: 定额单价; 利润 6: 市场单价; 一般风险 费用 8: 价差合计; 一般风险 费用 10: 市场合价; 一般风险 费用 12: 备注
1.人 工
管工综合工 | [5 empty] | 定额 材料费 2: 工日; 定额施工机具使用费 3: 0.065; 企业管理费 4: 125; 利润 6: 129; 一般风险 费用 8: 0.26; 一般风险 费用 10: 8.39
2.材 料
（1）计价材料
膨胀螺栓M12 | [5 empty] | 定额 材料费 2: 套; 定额施工机具使用费 3: 4.12; 企业管理费 4: 1.54; 利润 6: 1.54; 一般风险 费用 8: 0; 一般风险 费用 10: 6.34
表-09-1
分部分项工程项目清单综合单价分析表(一)
工程名称：核医学科-给排水工程 |  |  |  |  | 第 102 页 共 249 页
冲击钻头φ15~22 | [5 empty] | 定额 材料费 2: 个; 定额施工机具使用费 3: 0.04; 企业管理费 4: 13.68; 利润 6: 13.68; 一般风险 费用 8: 0; 一般风险 费用 10: 0.55
电 | [5 empty] | 定额 材料费 2: kW·h; 定额施工机具使用费 3: 0.1; 企业管理费 4: 0.7; 利润 6: 0.8; 一般风险 费用 8: 0.01; 一般风险 费用 10: 0.08
（2）其他材料费
3.机 械
（1）机上人工
（2）燃油动力费
表-09-1
分部分项工程项目清单综合单价分析表(一)
工程名称：核医学科-给排水工程 |  |  |  |  | 第 103 页 共 249 页
项目编码 | 031003010001 | 项目名称 |  | 软接头 DN50 |  | 利润 6: 计量单位; 一般风险 费用 8: 个; 一般风险 费用 10: 综合单价; 一般风险 费用 14: 144.16
定额编号 | 定额项目名称 | 单位 | 数量 | 定额综合单价 |  | 一般风险 费用 10: 人材机价差; 一般风险 费用 11: 其他风险费; 一般风险 费用 12: 组织措施费; 一般风险 费用 13: 安全文明施工费; 一般风险 费用 14: 建设工程竣工档案编制费; 一般风险 费用 15: 住宅工程质量分户验收费; 一般风险 费用 16: 规费; 一般风险 费用 17: 税金; 一般风险 费用 18: 合价
|  |  |  | 定额人工费 |  | 定额 材料费 2: 定额 材料费; 定额施工机具使用费 3: 定额施工机具使用费; 企业管理费 4: 企业管理费; 利润 6: 利润; 一般风险 费用 8: 一般风险 费用
|  |  |  | 1 |  | 2 | 3 | 4 | 5 | 6 | 7 | 8 | 9 | 10 | 11 | 12 | 13 | 14 | 15 | 16 | 17 | 18
[8 empty] | 费率 （%） | （1+3） ×(4) | 费率 （%） | （1+3） ×(6) | 费率 （%） | （1+3） ×(8) | [8 empty] | 1+2+3+5+7+9+10+11+12+13+14+15+16+17
CK1183 | 螺纹式软接头安装 公称直径 ≤50mm | 个 | 1 | 23.63 |  | 1.04 | 0.88 | 29.46 | 7.22 | 23.68 | 5.8 | 2.8 | 0.69 | 0.76 | 0 | 2.79 | 4.69 | 0.48 | 0 | 4.25 | 12.99 | 144.16
合 计 |  |  |  | 23.63 |  | 1.04 | 0.88 | - | 7.22 | - | 5.8 | - | 0.69 | 0.76 | 0 | 2.79 | 4.69 | 0.48 | 0 | 4.25 | 12.99 | 144.16
人工、材料及机械名称 | [5 empty] | 定额 材料费 2: 单位; 定额施工机具使用费 3: 数量; 企业管理费 4: 定额单价; 利润 6: 市场单价; 一般风险 费用 8: 价差合计; 一般风险 费用 10: 市场合价; 一般风险 费用 12: 备注
1.人 工
管工综合工 | [5 empty] | 定额 材料费 2: 工日; 定额施工机具使用费 3: 0.189; 企业管理费 4: 125; 利润 6: 129; 一般风险 费用 8: 0.76; 一般风险 费用 10: 24.38
2.材 料
（1）计价材料
聚四氟乙烯生料带20 | [5 empty] | 定额 材料费 2: m; 定额施工机具使用费 3: 1.888; 企业管理费 4: 0.29; 利润 6: 0.29; 一般风险 费用 8: 0; 一般风险 费用 10: 0.55
表-09-1
分部分项工程项目清单综合单价分析表(一)
工程名称：核医学科-给排水工程 |  |  |  |  | 第 104 页 共 249 页
尼龙砂轮片φ400 | [5 empty] | 定额 材料费 2: 片; 定额施工机具使用费 3: 0.021; 企业管理费 4: 8.72; 利润 6: 8.72; 一般风险 费用 8: 0; 一般风险 费用 10: 0.18
氧气 | [5 empty] | 定额 材料费 2: m3; 定额施工机具使用费 3: 0.042; 企业管理费 4: 3.26; 利润 6: 3.26; 一般风险 费用 8: 0; 一般风险 费用 10: 0.14
乙炔气 | [5 empty] | 定额 材料费 2: kg; 定额施工机具使用费 3: 0.014; 企业管理费 4: 12.01; 利润 6: 12.01; 一般风险 费用 8: 0; 一般风险 费用 10: 0.17
（2）其他材料费
3.机 械
（1）机上人工
（2）燃油动力费
电 | [5 empty] | 定额 材料费 2: kW·h; 定额施工机具使用费 3: 0.5478; 企业管理费 4: 0.7; 利润 6: 0.7; 一般风险 费用 8: 0; 一般风险 费用 10: 0.38
表-09-1
分部分项工程项目清单综合单价分析表(一)
工程名称：核医学科-给排水工程 |  |  |  |  | 第 105 页 共 249 页
项目编码 | 031003010002 | 项目名称 |  | 软接头 DN65 |  | 利润 6: 计量单位; 一般风险 费用 8: 个; 一般风险 费用 10: 综合单价; 一般风险 费用 14: 199.03
定额编号 | 定额项目名称 | 单位 | 数量 | 定额综合单价 |  | 一般风险 费用 10: 人材机价差; 一般风险 费用 11: 其他风险费; 一般风险 费用 12: 组织措施费; 一般风险 费用 13: 安全文明施工费; 一般风险 费用 14: 建设工程竣工档案编制费; 一般风险 费用 15: 住宅工程质量分户验收费; 一般风险 费用 16: 规费; 一般风险 费用 17: 税金; 一般风险 费用 18: 合价
|  |  |  | 定额人工费 |  | 定额 材料费 2: 定额 材料费; 定额施工机具使用费 3: 定额施工机具使用费; 企业管理费 4: 企业管理费; 利润 6: 利润; 一般风险 费用 8: 一般风险 费用
|  |  |  | 1 |  | 2 | 3 | 4 | 5 | 6 | 7 | 8 | 9 | 10 | 11 | 12 | 13 | 14 | 15 | 16 | 17 | 18
[8 empty] | 费率 （%） | （1+3） ×(4) | 费率 （%） | （1+3） ×(6) | 费率 （%） | （1+3） ×(8) | [8 empty] | 1+2+3+5+7+9+10+11+12+13+14+15+16+17
CK1168 | 法兰式软接头安装 公称直径 ≤65mm | 个 | 1 | 28.63 |  | 6.59 | 0 | 29.46 | 8.43 | 23.68 | 6.78 | 2.8 | 0.8 | 0.92 | 0 | 3.38 | 5.68 | 0.58 | 0 | 5.15 | 17.93 | 199.03
合 计 |  |  |  | 28.63 |  | 6.59 | 0 | - | 8.43 | - | 6.78 | - | 0.8 | 0.92 | 0 | 3.38 | 5.68 | 0.58 | 0 | 5.15 | 17.93 | 199.03
人工、材料及机械名称 | [5 empty] | 定额 材料费 2: 单位; 定额施工机具使用费 3: 数量; 企业管理费 4: 定额单价; 利润 6: 市场单价; 一般风险 费用 8: 价差合计; 一般风险 费用 10: 市场合价; 一般风险 费用 12: 备注
1.人 工
管工综合工 | [5 empty] | 定额 材料费 2: 工日; 定额施工机具使用费 3: 0.229; 企业管理费 4: 125; 利润 6: 129; 一般风险 费用 8: 0.92; 一般风险 费用 10: 29.54
2.材 料
（1）计价材料
石棉橡胶板低压 0.8~6 | [5 empty] | 定额 材料费 2: kg; 定额施工机具使用费 3: 0.09; 企业管理费 4: 13.25; 利润 6: 13.25; 一般风险 费用 8: 0; 一般风险 费用 10: 1.19
表-09-1
分部分项工程项目清单综合单价分析表(一)
工程名称：核医学科-给排水工程 |  |  |  |  | 第 106 页 共 249 页
六角螺栓带螺母、垫圈M16×65~80 | [5 empty] | 定额 材料费 2: 套; 定额施工机具使用费 3: 4.12; 企业管理费 4: 1.31; 利润 6: 1.31; 一般风险 费用 8: 0; 一般风险 费用 10: 5.4
砂纸 | [5 empty] | 定额 材料费 2: 张; 定额施工机具使用费 3: 0.004; 企业管理费 4: 0.26; 利润 6: 0.26; 一般风险 费用 8: 0; 一般风险 费用 10: 0
（2）其他材料费
3.机 械
（1）机上人工
（2）燃油动力费
表-09-1
分部分项工程项目清单综合单价分析表(一)
工程名称：核医学科-给排水工程 |  |  |  |  | 第 107 页 共 249 页
项目编码 | 030601002001 | 项目名称 |  | 压力表 |  | 利润 6: 计量单位; 一般风险 费用 8: 个; 一般风险 费用 10: 综合单价; 一般风险 费用 14: 106.77
定额编号 | 定额项目名称 | 单位 | 数量 | 定额综合单价 |  | 一般风险 费用 10: 人材机价差; 一般风险 费用 11: 其他风险费; 一般风险 费用 12: 组织措施费; 一般风险 费用 13: 安全文明施工费; 一般风险 费用 14: 建设工程竣工档案编制费; 一般风险 费用 15: 住宅工程质量分户验收费; 一般风险 费用 16: 规费; 一般风险 费用 17: 税金; 一般风险 费用 18: 合价
|  |  |  | 定额人工费 |  | 定额 材料费 2: 定额 材料费; 定额施工机具使用费 3: 定额施工机具使用费; 企业管理费 4: 企业管理费; 利润 6: 利润; 一般风险 费用 8: 一般风险 费用
|  |  |  | 1 |  | 2 | 3 | 4 | 5 | 6 | 7 | 8 | 9 | 10 | 11 | 12 | 13 | 14 | 15 | 16 | 17 | 18
[8 empty] | 费率 （%） | （1+3） ×(4) | 费率 （%） | （1+3） ×(6) | 费率 （%） | （1+3） ×(8) | [8 empty] | 1+2+3+5+7+9+10+11+12+13+14+15+16+17
CF0047 | 压力表、真空表 盘装 | 台(块) | 1 | 28.49 |  | 0.26 | 0.3 | 32.38 | 9.32 | 26.65 | 7.67 | 2.8 | 0.81 | 0.84 | 0 | 3.85 | 0 | 0.67 | 0 | 5.13 | 9.61 | 106.77
合 计 |  |  |  | 28.49 |  | 0.26 | 0.3 | - | 9.32 | - | 7.67 | - | 0.81 | 0.84 | 0 | 3.85 | 0 | 0.67 | 0 | 5.13 | 9.61 | 106.77
人工、材料及机械名称 | [5 empty] | 定额 材料费 2: 单位; 定额施工机具使用费 3: 数量; 企业管理费 4: 定额单价; 利润 6: 市场单价; 一般风险 费用 8: 价差合计; 一般风险 费用 10: 市场合价; 一般风险 费用 12: 备注
1.人 工
仪器仪表综合工 | [5 empty] | 定额 材料费 2: 工日; 定额施工机具使用费 3: 0.211; 企业管理费 4: 135; 利润 6: 139; 一般风险 费用 8: 0.84; 一般风险 费用 10: 29.33
2.材 料
（1）计价材料
（2）其他材料费
表-09-1
分部分项工程项目清单综合单价分析表(一)
工程名称：核医学科-给排水工程 |  |  |  |  | 第 108 页 共 249 页
检验材料费 | [5 empty] | 定额 材料费 2: 元; 定额施工机具使用费 3: —; 企业管理费 4: —; 利润 6: 1; 一般风险 费用 8: —; 一般风险 费用 10: 0.26
3.机 械
（1）机上人工
（2）燃油动力费
表-09-1
分部分项工程项目清单综合单价分析表(一)
工程名称：核医学科-给排水工程 |  |  |  |  | 第 109 页 共 249 页
项目编码 | 030109012001 | 项目名称 |  | 不锈钢带绞刀潜水排污泵 Q=8m3/h，H=15m，N=1.1Kw |  | 利润 6: 计量单位; 一般风险 费用 8: 台; 一般风险 费用 10: 综合单价; 一般风险 费用 14: 3474.53
定额编号 | 定额项目名称 | 单位 | 数量 | 定额综合单价 |  | 一般风险 费用 10: 人材机价差; 一般风险 费用 11: 其他风险费; 一般风险 费用 12: 组织措施费; 一般风险 费用 13: 安全文明施工费; 一般风险 费用 14: 建设工程竣工档案编制费; 一般风险 费用 15: 住宅工程质量分户验收费; 一般风险 费用 16: 规费; 一般风险 费用 17: 税金; 一般风险 费用 18: 合价
|  |  |  | 定额人工费 |  | 定额 材料费 2: 定额 材料费; 定额施工机具使用费 3: 定额施工机具使用费; 企业管理费 4: 企业管理费; 利润 6: 利润; 一般风险 费用 8: 一般风险 费用
|  |  |  | 1 |  | 2 | 3 | 4 | 5 | 6 | 7 | 8 | 9 | 10 | 11 | 12 | 13 | 14 | 15 | 16 | 17 | 18
[8 empty] | 费率 （%） | （1+3） ×(4) | 费率 （%） | （1+3） ×(6) | 费率 （%） | （1+3） ×(8) | [8 empty] | 1+2+3+5+7+9+10+11+12+13+14+15+16+17
CA0704 | 单级离心泵及离心式耐腐蚀泵 设备质量(t以内) 0.2 | 台 | 1 | 275.75 |  | 51.26 | 51.35 | 24.65 | 80.63 | 20.12 | 65.81 | 2.8 | 9.16 | 14.56 | 0 | 27.8 | 54.72 | 5.29 | 0 | 49.64 | 312.99 | 3474.53
合 计 |  |  |  | 275.75 |  | 51.26 | 51.35 | - | 80.63 | - | 65.81 | - | 9.16 | 14.56 | 0 | 27.8 | 54.72 | 5.29 | 0 | 49.64 | 312.99 | 3474.53
人工、材料及机械名称 | [5 empty] | 定额 材料费 2: 单位; 定额施工机具使用费 3: 数量; 企业管理费 4: 定额单价; 利润 6: 市场单价; 一般风险 费用 8: 价差合计; 一般风险 费用 10: 市场合价; 一般风险 费用 12: 备注
1.人 工
设备综合工 | [5 empty] | 定额 材料费 2: 工日; 定额施工机具使用费 3: 2.206; 企业管理费 4: 125; 利润 6: 129; 一般风险 费用 8: 8.82; 一般风险 费用 10: 284.57
2.材 料
（1）计价材料
热轧薄钢板1.6~1.9 | [5 empty] | 定额 材料费 2: kg; 定额施工机具使用费 3: 0.2; 企业管理费 4: 3.29; 利润 6: 3.67; 一般风险 费用 8: 0.08; 一般风险 费用 10: 0.73
表-09-1
分部分项工程项目清单综合单价分析表(一)
工程名称：核医学科-给排水工程 |  |  |  |  | 第 110 页 共 249 页
紫铜板综合 | [5 empty] | 定额 材料费 2: kg; 定额施工机具使用费 3: 0.05; 企业管理费 4: 42.05; 利润 6: 42.05; 一般风险 费用 8: 0; 一般风险 费用 10: 2.1
砂纸 | [5 empty] | 定额 材料费 2: 张; 定额施工机具使用费 3: 2; 企业管理费 4: 0.26; 利润 6: 0.26; 一般风险 费用 8: 0; 一般风险 费用 10: 0.52
低碳钢焊条J422 综合 | [5 empty] | 定额 材料费 2: kg; 定额施工机具使用费 3: 0.1; 企业管理费 4: 4.58; 利润 6: 4.58; 一般风险 费用 8: 0; 一般风险 费用 10: 0.46
金属滤网 | [5 empty] | 定额 材料费 2: m2; 定额施工机具使用费 3: 0.063; 企业管理费 4: 12.56; 利润 6: 12.56; 一般风险 费用 8: 0; 一般风险 费用 10: 0.79
平垫铁综合 | [5 empty] | 定额 材料费 2: kg; 定额施工机具使用费 3: 4.5; 企业管理费 4: 4.06; 利润 6: 4.06; 一般风险 费用 8: 0; 一般风险 费用 10: 18.27
斜垫铁综合 | [5 empty] | 定额 材料费 2: kg; 定额施工机具使用费 3: 4.464; 企业管理费 4: 4.06; 利润 6: 4.06; 一般风险 费用 8: 0; 一般风险 费用 10: 18.12
木板 | [5 empty] | 定额 材料费 2: m3; 定额施工机具使用费 3: 0.003; 企业管理费 4: 1111.11; 利润 6: 1115; 一般风险 费用 8: 0.01; 一般风险 费用 10: 3.35
煤油 | [5 empty] | 定额 材料费 2: kg; 定额施工机具使用费 3: 0.56; 企业管理费 4: 3.76; 利润 6: 3.76; 一般风险 费用 8: 0; 一般风险 费用 10: 2.11
机油综合 | [5 empty] | 定额 材料费 2: kg; 定额施工机具使用费 3: 0.41; 企业管理费 4: 4.7; 利润 6: 4.7; 一般风险 费用 8: 0; 一般风险 费用 10: 1.93
黄油钙基脂 | [5 empty] | 定额 材料费 2: kg; 定额施工机具使用费 3: 0.15; 企业管理费 4: 9.57; 利润 6: 9.57; 一般风险 费用 8: 0; 一般风险 费用 10: 1.44
氧气 | [5 empty] | 定额 材料费 2: m3; 定额施工机具使用费 3: 0.133; 企业管理费 4: 3.26; 利润 6: 3.26; 一般风险 费用 8: 0; 一般风险 费用 10: 0.43
乙炔气 | [5 empty] | 定额 材料费 2: kg; 定额施工机具使用费 3: 0.045; 企业管理费 4: 12.01; 利润 6: 12.01; 一般风险 费用 8: 0; 一般风险 费用 10: 0.54
石棉板衬垫 | [5 empty] | 定额 材料费 2: kg; 定额施工机具使用费 3: 0.125; 企业管理费 4: 4.5; 利润 6: 4.5; 一般风险 费用 8: 0; 一般风险 费用 10: 0.56
表-09-1
分部分项工程项目清单综合单价分析表(一)
工程名称：核医学科-给排水工程 |  |  |  |  | 第 111 页 共 249 页
（2）其他材料费
3.机 械
（1）机上人工
机上人工 | [5 empty] | 定额 材料费 2: 工日; 定额施工机具使用费 3: 0.139; 企业管理费 4: 120; 利润 6: 124; 一般风险 费用 8: 0.56; 一般风险 费用 10: 17.24
（2）燃油动力费
柴油 | [5 empty] | 定额 材料费 2: kg; 定额施工机具使用费 3: 2.734; 企业管理费 4: 5.64; 利润 6: 7.5; 一般风险 费用 8: 5.09; 一般风险 费用 10: 20.51
电 | [5 empty] | 定额 材料费 2: kW·h; 定额施工机具使用费 3: 6.027; 企业管理费 4: 0.7; 利润 6: 0.7; 一般风险 费用 8: 0; 一般风险 费用 10: 4.22
表-09-1
分部分项工程项目清单综合单价分析表(一)
工程名称：核医学科-给排水工程 |  |  |  |  | 第 112 页 共 249 页
项目编码 | 030109012002 | 项目名称 |  | 不锈钢潜水排污泵 Q=5m3/h，H=7m，N=0.37Kw |  | 利润 6: 计量单位; 一般风险 费用 8: 台; 一般风险 费用 10: 综合单价; 一般风险 费用 14: 3254.73
定额编号 | 定额项目名称 | 单位 | 数量 | 定额综合单价 |  | 一般风险 费用 10: 人材机价差; 一般风险 费用 11: 其他风险费; 一般风险 费用 12: 组织措施费; 一般风险 费用 13: 安全文明施工费; 一般风险 费用 14: 建设工程竣工档案编制费; 一般风险 费用 15: 住宅工程质量分户验收费; 一般风险 费用 16: 规费; 一般风险 费用 17: 税金; 一般风险 费用 18: 合价
|  |  |  | 定额人工费 |  | 定额 材料费 2: 定额 材料费; 定额施工机具使用费 3: 定额施工机具使用费; 企业管理费 4: 企业管理费; 利润 6: 利润; 一般风险 费用 8: 一般风险 费用
|  |  |  | 1 |  | 2 | 3 | 4 | 5 | 6 | 7 | 8 | 9 | 10 | 11 | 12 | 13 | 14 | 15 | 16 | 17 | 18
[8 empty] | 费率 （%） | （1+3） ×(4) | 费率 （%） | （1+3） ×(6) | 费率 （%） | （1+3） ×(8) | [8 empty] | 1+2+3+5+7+9+10+11+12+13+14+15+16+17
CA0704 | 单级离心泵及离心式耐腐蚀泵 设备质量(t以内) 0.2 | 台 | 1 | 275.75 |  | 51.26 | 51.35 | 24.65 | 80.63 | 20.12 | 65.81 | 2.8 | 9.16 | 14.56 | 0 | 27.8 | 54.72 | 5.29 | 0 | 49.64 | 293.19 | 3254.73
合 计 |  |  |  | 275.75 |  | 51.26 | 51.35 | - | 80.63 | - | 65.81 | - | 9.16 | 14.56 | 0 | 27.8 | 54.72 | 5.29 | 0 | 49.64 | 293.19 | 3254.73
人工、材料及机械名称 | [5 empty] | 定额 材料费 2: 单位; 定额施工机具使用费 3: 数量; 企业管理费 4: 定额单价; 利润 6: 市场单价; 一般风险 费用 8: 价差合计; 一般风险 费用 10: 市场合价; 一般风险 费用 12: 备注
1.人 工
设备综合工 | [5 empty] | 定额 材料费 2: 工日; 定额施工机具使用费 3: 2.206; 企业管理费 4: 125; 利润 6: 129; 一般风险 费用 8: 8.82; 一般风险 费用 10: 284.57
2.材 料
（1）计价材料
热轧薄钢板1.6~1.9 | [5 empty] | 定额 材料费 2: kg; 定额施工机具使用费 3: 0.2; 企业管理费 4: 3.29; 利润 6: 3.67; 一般风险 费用 8: 0.08; 一般风险 费用 10: 0.73
表-09-1
分部分项工程项目清单综合单价分析表(一)
工程名称：核医学科-给排水工程 |  |  |  |  | 第 113 页 共 249 页
紫铜板综合 | [5 empty] | 定额 材料费 2: kg; 定额施工机具使用费 3: 0.05; 企业管理费 4: 42.05; 利润 6: 42.05; 一般风险 费用 8: 0; 一般风险 费用 10: 2.1
砂纸 | [5 empty] | 定额 材料费 2: 张; 定额施工机具使用费 3: 2; 企业管理费 4: 0.26; 利润 6: 0.26; 一般风险 费用 8: 0; 一般风险 费用 10: 0.52
低碳钢焊条J422 综合 | [5 empty] | 定额 材料费 2: kg; 定额施工机具使用费 3: 0.1; 企业管理费 4: 4.58; 利润 6: 4.58; 一般风险 费用 8: 0; 一般风险 费用 10: 0.46
金属滤网 | [5 empty] | 定额 材料费 2: m2; 定额施工机具使用费 3: 0.063; 企业管理费 4: 12.56; 利润 6: 12.56; 一般风险 费用 8: 0; 一般风险 费用 10: 0.79
平垫铁综合 | [5 empty] | 定额 材料费 2: kg; 定额施工机具使用费 3: 4.5; 企业管理费 4: 4.06; 利润 6: 4.06; 一般风险 费用 8: 0; 一般风险 费用 10: 18.27
斜垫铁综合 | [5 empty] | 定额 材料费 2: kg; 定额施工机具使用费 3: 4.464; 企业管理费 4: 4.06; 利润 6: 4.06; 一般风险 费用 8: 0; 一般风险 费用 10: 18.12
木板 | [5 empty] | 定额 材料费 2: m3; 定额施工机具使用费 3: 0.003; 企业管理费 4: 1111.11; 利润 6: 1115; 一般风险 费用 8: 0.01; 一般风险 费用 10: 3.35
煤油 | [5 empty] | 定额 材料费 2: kg; 定额施工机具使用费 3: 0.56; 企业管理费 4: 3.76; 利润 6: 3.76; 一般风险 费用 8: 0; 一般风险 费用 10: 2.11
机油综合 | [5 empty] | 定额 材料费 2: kg; 定额施工机具使用费 3: 0.41; 企业管理费 4: 4.7; 利润 6: 4.7; 一般风险 费用 8: 0; 一般风险 费用 10: 1.93
黄油钙基脂 | [5 empty] | 定额 材料费 2: kg; 定额施工机具使用费 3: 0.15; 企业管理费 4: 9.57; 利润 6: 9.57; 一般风险 费用 8: 0; 一般风险 费用 10: 1.44
氧气 | [5 empty] | 定额 材料费 2: m3; 定额施工机具使用费 3: 0.133; 企业管理费 4: 3.26; 利润 6: 3.26; 一般风险 费用 8: 0; 一般风险 费用 10: 0.43
乙炔气 | [5 empty] | 定额 材料费 2: kg; 定额施工机具使用费 3: 0.045; 企业管理费 4: 12.01; 利润 6: 12.01; 一般风险 费用 8: 0; 一般风险 费用 10: 0.54
石棉板衬垫 | [5 empty] | 定额 材料费 2: kg; 定额施工机具使用费 3: 0.125; 企业管理费 4: 4.5; 利润 6: 4.5; 一般风险 费用 8: 0; 一般风险 费用 10: 0.56
表-09-1
分部分项工程项目清单综合单价分析表(一)
工程名称：核医学科-给排水工程 |  |  |  |  | 第 114 页 共 249 页
（2）其他材料费
3.机 械
（1）机上人工
机上人工 | [5 empty] | 定额 材料费 2: 工日; 定额施工机具使用费 3: 0.139; 企业管理费 4: 120; 利润 6: 124; 一般风险 费用 8: 0.56; 一般风险 费用 10: 17.24
（2）燃油动力费
柴油 | [5 empty] | 定额 材料费 2: kg; 定额施工机具使用费 3: 2.734; 企业管理费 4: 5.64; 利润 6: 7.5; 一般风险 费用 8: 5.09; 一般风险 费用 10: 20.51
电 | [5 empty] | 定额 材料费 2: kW·h; 定额施工机具使用费 3: 6.027; 企业管理费 4: 0.7; 利润 6: 0.7; 一般风险 费用 8: 0; 一般风险 费用 10: 4.22
表-09-1
分部分项工程项目清单综合单价分析表(一)
工程名称：核医学科-给排水工程 |  |  |  |  | 第 115 页 共 249 页
项目编码 | 030109012003 | 项目名称 |  | 不锈钢自吸泵 Q=15m3/h，H=18m，N=1.5Kw |  | 利润 6: 计量单位; 一般风险 费用 8: 台; 一般风险 费用 10: 综合单价; 一般风险 费用 14: 3804.23
定额编号 | 定额项目名称 | 单位 | 数量 | 定额综合单价 |  | 一般风险 费用 10: 人材机价差; 一般风险 费用 11: 其他风险费; 一般风险 费用 12: 组织措施费; 一般风险 费用 13: 安全文明施工费; 一般风险 费用 14: 建设工程竣工档案编制费; 一般风险 费用 15: 住宅工程质量分户验收费; 一般风险 费用 16: 规费; 一般风险 费用 17: 税金; 一般风险 费用 18: 合价
|  |  |  | 定额人工费 |  | 定额 材料费 2: 定额 材料费; 定额施工机具使用费 3: 定额施工机具使用费; 企业管理费 4: 企业管理费; 利润 6: 利润; 一般风险 费用 8: 一般风险 费用
|  |  |  | 1 |  | 2 | 3 | 4 | 5 | 6 | 7 | 8 | 9 | 10 | 11 | 12 | 13 | 14 | 15 | 16 | 17 | 18
[8 empty] | 费率 （%） | （1+3） ×(4) | 费率 （%） | （1+3） ×(6) | 费率 （%） | （1+3） ×(8) | [8 empty] | 1+2+3+5+7+9+10+11+12+13+14+15+16+17
CA0704 | 单级离心泵及离心式耐腐蚀泵 设备质量(t以内) 0.2 | 台 | 1 | 275.75 |  | 51.26 | 51.35 | 24.65 | 80.63 | 20.12 | 65.81 | 2.8 | 9.16 | 14.56 | 0 | 27.8 | 54.72 | 5.29 | 0 | 49.64 | 342.69 | 3804.23
合 计 |  |  |  | 275.75 |  | 51.26 | 51.35 | - | 80.63 | - | 65.81 | - | 9.16 | 14.56 | 0 | 27.8 | 54.72 | 5.29 | 0 | 49.64 | 342.69 | 3804.23
人工、材料及机械名称 | [5 empty] | 定额 材料费 2: 单位; 定额施工机具使用费 3: 数量; 企业管理费 4: 定额单价; 利润 6: 市场单价; 一般风险 费用 8: 价差合计; 一般风险 费用 10: 市场合价; 一般风险 费用 12: 备注
1.人 工
设备综合工 | [5 empty] | 定额 材料费 2: 工日; 定额施工机具使用费 3: 2.206; 企业管理费 4: 125; 利润 6: 129; 一般风险 费用 8: 8.82; 一般风险 费用 10: 284.57
2.材 料
（1）计价材料
热轧薄钢板1.6~1.9 | [5 empty] | 定额 材料费 2: kg; 定额施工机具使用费 3: 0.2; 企业管理费 4: 3.29; 利润 6: 3.67; 一般风险 费用 8: 0.08; 一般风险 费用 10: 0.73
表-09-1
分部分项工程项目清单综合单价分析表(一)
工程名称：核医学科-给排水工程 |  |  |  |  | 第 116 页 共 249 页
紫铜板综合 | [5 empty] | 定额 材料费 2: kg; 定额施工机具使用费 3: 0.05; 企业管理费 4: 42.05; 利润 6: 42.05; 一般风险 费用 8: 0; 一般风险 费用 10: 2.1
砂纸 | [5 empty] | 定额 材料费 2: 张; 定额施工机具使用费 3: 2; 企业管理费 4: 0.26; 利润 6: 0.26; 一般风险 费用 8: 0; 一般风险 费用 10: 0.52
低碳钢焊条J422 综合 | [5 empty] | 定额 材料费 2: kg; 定额施工机具使用费 3: 0.1; 企业管理费 4: 4.58; 利润 6: 4.58; 一般风险 费用 8: 0; 一般风险 费用 10: 0.46
金属滤网 | [5 empty] | 定额 材料费 2: m2; 定额施工机具使用费 3: 0.063; 企业管理费 4: 12.56; 利润 6: 12.56; 一般风险 费用 8: 0; 一般风险 费用 10: 0.79
平垫铁综合 | [5 empty] | 定额 材料费 2: kg; 定额施工机具使用费 3: 4.5; 企业管理费 4: 4.06; 利润 6: 4.06; 一般风险 费用 8: 0; 一般风险 费用 10: 18.27
斜垫铁综合 | [5 empty] | 定额 材料费 2: kg; 定额施工机具使用费 3: 4.464; 企业管理费 4: 4.06; 利润 6: 4.06; 一般风险 费用 8: 0; 一般风险 费用 10: 18.12
木板 | [5 empty] | 定额 材料费 2: m3; 定额施工机具使用费 3: 0.003; 企业管理费 4: 1111.11; 利润 6: 1115; 一般风险 费用 8: 0.01; 一般风险 费用 10: 3.35
煤油 | [5 empty] | 定额 材料费 2: kg; 定额施工机具使用费 3: 0.56; 企业管理费 4: 3.76; 利润 6: 3.76; 一般风险 费用 8: 0; 一般风险 费用 10: 2.11
机油综合 | [5 empty] | 定额 材料费 2: kg; 定额施工机具使用费 3: 0.41; 企业管理费 4: 4.7; 利润 6: 4.7; 一般风险 费用 8: 0; 一般风险 费用 10: 1.93
黄油钙基脂 | [5 empty] | 定额 材料费 2: kg; 定额施工机具使用费 3: 0.15; 企业管理费 4: 9.57; 利润 6: 9.57; 一般风险 费用 8: 0; 一般风险 费用 10: 1.44
氧气 | [5 empty] | 定额 材料费 2: m3; 定额施工机具使用费 3: 0.133; 企业管理费 4: 3.26; 利润 6: 3.26; 一般风险 费用 8: 0; 一般风险 费用 10: 0.43
乙炔气 | [5 empty] | 定额 材料费 2: kg; 定额施工机具使用费 3: 0.045; 企业管理费 4: 12.01; 利润 6: 12.01; 一般风险 费用 8: 0; 一般风险 费用 10: 0.54
石棉板衬垫 | [5 empty] | 定额 材料费 2: kg; 定额施工机具使用费 3: 0.125; 企业管理费 4: 4.5; 利润 6: 4.5; 一般风险 费用 8: 0; 一般风险 费用 10: 0.56
表-09-1
分部分项工程项目清单综合单价分析表(一)
工程名称：核医学科-给排水工程 |  |  |  |  | 第 117 页 共 249 页
（2）其他材料费
3.机 械
（1）机上人工
机上人工 | [5 empty] | 定额 材料费 2: 工日; 定额施工机具使用费 3: 0.139; 企业管理费 4: 120; 利润 6: 124; 一般风险 费用 8: 0.56; 一般风险 费用 10: 17.24
（2）燃油动力费
柴油 | [5 empty] | 定额 材料费 2: kg; 定额施工机具使用费 3: 2.734; 企业管理费 4: 5.64; 利润 6: 7.5; 一般风险 费用 8: 5.09; 一般风险 费用 10: 20.51
电 | [5 empty] | 定额 材料费 2: kW·h; 定额施工机具使用费 3: 6.027; 企业管理费 4: 0.7; 利润 6: 0.7; 一般风险 费用 8: 0; 一般风险 费用 10: 4.22
表-09-1
分部分项工程项目清单综合单价分析表(一)
工程名称：核医学科-给排水工程 |  |  |  |  | 第 118 页 共 249 页
项目编码 | 031006011001 | 项目名称 |  | 紫外线消毒器 QL16-30， 360W |  | 利润 6: 计量单位; 一般风险 费用 8: 台; 一般风险 费用 10: 综合单价; 一般风险 费用 14: 1060.2
定额编号 | 定额项目名称 | 单位 | 数量 | 定额综合单价 |  | 一般风险 费用 10: 人材机价差; 一般风险 费用 11: 其他风险费; 一般风险 费用 12: 组织措施费; 一般风险 费用 13: 安全文明施工费; 一般风险 费用 14: 建设工程竣工档案编制费; 一般风险 费用 15: 住宅工程质量分户验收费; 一般风险 费用 16: 规费; 一般风险 费用 17: 税金; 一般风险 费用 18: 合价
|  |  |  | 定额人工费 |  | 定额 材料费 2: 定额 材料费; 定额施工机具使用费 3: 定额施工机具使用费; 企业管理费 4: 企业管理费; 利润 6: 利润; 一般风险 费用 8: 一般风险 费用
|  |  |  | 1 |  | 2 | 3 | 4 | 5 | 6 | 7 | 8 | 9 | 10 | 11 | 12 | 13 | 14 | 15 | 16 | 17 | 18
[8 empty] | 费率 （%） | （1+3） ×(4) | 费率 （%） | （1+3） ×(6) | 费率 （%） | （1+3） ×(8) | [8 empty] | 1+2+3+5+7+9+10+11+12+13+14+15+16+17
CK1666 | 消毒器 干式700×1600 | 台 | 1 | 77.75 |  | 4.31 | 0 | 29.46 | 22.91 | 23.68 | 18.41 | 2.8 | 2.18 | 2.49 | 0 | 9.19 | 15.43 | 1.57 | 0 | 14 | 95.5 | 1060.2
合 计 |  |  |  | 77.75 |  | 4.31 | 0 | - | 22.91 | - | 18.41 | - | 2.18 | 2.49 | 0 | 9.19 | 15.43 | 1.57 | 0 | 14 | 95.5 | 1060.2
人工、材料及机械名称 | [5 empty] | 定额 材料费 2: 单位; 定额施工机具使用费 3: 数量; 企业管理费 4: 定额单价; 利润 6: 市场单价; 一般风险 费用 8: 价差合计; 一般风险 费用 10: 市场合价; 一般风险 费用 12: 备注
1.人 工
管工综合工 | [5 empty] | 定额 材料费 2: 工日; 定额施工机具使用费 3: 0.622; 企业管理费 4: 125; 利润 6: 129; 一般风险 费用 8: 2.49; 一般风险 费用 10: 80.24
2.材 料
（1）计价材料
石棉橡胶板低压 0.8~6 | [5 empty] | 定额 材料费 2: kg; 定额施工机具使用费 3: 0.15; 企业管理费 4: 13.25; 利润 6: 13.25; 一般风险 费用 8: 0; 一般风险 费用 10: 1.99
表-09-1
分部分项工程项目清单综合单价分析表(一)
工程名称：核医学科-给排水工程 |  |  |  |  | 第 119 页 共 249 页
聚四氟乙烯生料带20 | [5 empty] | 定额 材料费 2: m; 定额施工机具使用费 3: 0.565; 企业管理费 4: 0.29; 利润 6: 0.29; 一般风险 费用 8: 0; 一般风险 费用 10: 0.16
红丹粉 | [5 empty] | 定额 材料费 2: kg; 定额施工机具使用费 3: 0.01; 企业管理费 4: 5.63; 利润 6: 5.63; 一般风险 费用 8: 0; 一般风险 费用 10: 0.06
油浸石棉绳 | [5 empty] | 定额 材料费 2: kg; 定额施工机具使用费 3: 0.1; 企业管理费 4: 21; 利润 6: 21; 一般风险 费用 8: 0; 一般风险 费用 10: 2.1
（2）其他材料费
3.机 械
（1）机上人工
（2）燃油动力费
表-09-1
分部分项工程项目清单综合单价分析表(一)
工程名称：核医学科-给排水工程 |  |  |  |  | 第 120 页 共 249 页
项目编码 | 031006015001 | 项目名称 |  | 活性炭吸附箱 |  | 利润 6: 计量单位; 一般风险 费用 8: 台; 一般风险 费用 10: 综合单价; 一般风险 费用 14: 6029.11
定额编号 | 定额项目名称 | 单位 | 数量 | 定额综合单价 |  | 一般风险 费用 10: 人材机价差; 一般风险 费用 11: 其他风险费; 一般风险 费用 12: 组织措施费; 一般风险 费用 13: 安全文明施工费; 一般风险 费用 14: 建设工程竣工档案编制费; 一般风险 费用 15: 住宅工程质量分户验收费; 一般风险 费用 16: 规费; 一般风险 费用 17: 税金; 一般风险 费用 18: 合价
|  |  |  | 定额人工费 |  | 定额 材料费 2: 定额 材料费; 定额施工机具使用费 3: 定额施工机具使用费; 企业管理费 4: 企业管理费; 利润 6: 利润; 一般风险 费用 8: 一般风险 费用
|  |  |  | 1 |  | 2 | 3 | 4 | 5 | 6 | 7 | 8 | 9 | 10 | 11 | 12 | 13 | 14 | 15 | 16 | 17 | 18
[8 empty] | 费率 （%） | （1+3） ×(4) | 费率 （%） | （1+3） ×(6) | 费率 （%） | （1+3） ×(8) | [8 empty] | 1+2+3+5+7+9+10+11+12+13+14+15+16+17
补子目1 | 活性炭吸附箱 | 台 | 1 | 0 |  | 5486 | 0 | 29.46 | 0 | 23.68 | 0 | 2.8 | 0 | 0 | 0 | 0 | 0 | 0 | 0 | 0 | 543.11 | 6029.11
合 计 |  |  |  | 0 |  | 5486 | 0 | - | 0 | - | 0 | - | 0 | 0 | 0 | 0 | 0 | 0 | 0 | 0 | 543.11 | 6029.11
人工、材料及机械名称 | [5 empty] | 定额 材料费 2: 单位; 定额施工机具使用费 3: 数量; 企业管理费 4: 定额单价; 利润 6: 市场单价; 一般风险 费用 8: 价差合计; 一般风险 费用 10: 市场合价; 一般风险 费用 12: 备注
1.人 工
2.材 料
活性炭吸附箱 | [5 empty] | 定额 材料费 2: 台; 定额施工机具使用费 3: 1; 企业管理费 4: 5486; 利润 6: 5486; 一般风险 费用 8: 0; 一般风险 费用 10: 5486
（2）其他材料费
3.机 械
（1）机上人工
表-09-1
分部分项工程项目清单综合单价分析表(一)
工程名称：核医学科-给排水工程 |  |  |  |  | 第 121 页 共 249 页
（2）燃油动力费
表-09-1
分部分项工程项目清单综合单价分析表(一)
工程名称：核医学科-给排水工程 |  |  |  |  | 第 122 页 共 249 页
项目编码 | 030108006001 | 项目名称 |  | 静音风机 |  | 利润 6: 计量单位; 一般风险 费用 8: 台; 一般风险 费用 10: 综合单价; 一般风险 费用 14: 1127.89
定额编号 | 定额项目名称 | 单位 | 数量 | 定额综合单价 |  | 一般风险 费用 10: 人材机价差; 一般风险 费用 11: 其他风险费; 一般风险 费用 12: 组织措施费; 一般风险 费用 13: 安全文明施工费; 一般风险 费用 14: 建设工程竣工档案编制费; 一般风险 费用 15: 住宅工程质量分户验收费; 一般风险 费用 16: 规费; 一般风险 费用 17: 税金; 一般风险 费用 18: 合价
|  |  |  | 定额人工费 |  | 定额 材料费 2: 定额 材料费; 定额施工机具使用费 3: 定额施工机具使用费; 企业管理费 4: 企业管理费; 利润 6: 利润; 一般风险 费用 8: 一般风险 费用
|  |  |  | 1 |  | 2 | 3 | 4 | 5 | 6 | 7 | 8 | 9 | 10 | 11 | 12 | 13 | 14 | 15 | 16 | 17 | 18
[8 empty] | 费率 （%） | （1+3） ×(4) | 费率 （%） | （1+3） ×(6) | 费率 （%） | （1+3） ×(8) | [8 empty] | 1+2+3+5+7+9+10+11+12+13+14+15+16+17
CG0108 | 离心式通风机安装 风量(m3/h) ≤4500 | 台 | 1 | 44.75 |  | 22.48 | 0 | 27.18 | 12.16 | 21.23 | 9.5 | 2.8 | 1.25 | 3.52 | 0 | 4.8 | 8.88 | 0.88 | 0 | 8.06 | 101.61 | 1127.89
合 计 |  |  |  | 44.75 |  | 22.48 | 0 | - | 12.16 | - | 9.5 | - | 1.25 | 3.52 | 0 | 4.8 | 8.88 | 0.88 | 0 | 8.06 | 101.61 | 1127.89
人工、材料及机械名称 | [5 empty] | 定额 材料费 2: 单位; 定额施工机具使用费 3: 数量; 企业管理费 4: 定额单价; 利润 6: 市场单价; 一般风险 费用 8: 价差合计; 一般风险 费用 10: 市场合价; 一般风险 费用 12: 备注
1.人 工
通风综合工 | [5 empty] | 定额 材料费 2: 工日; 定额施工机具使用费 3: 0.358; 企业管理费 4: 125; 利润 6: 129; 一般风险 费用 8: 1.43; 一般风险 费用 10: 46.18
2.材 料
（1）计价材料
铸铁垫板 | [5 empty] | 定额 材料费 2: kg; 定额施工机具使用费 3: 3.9; 企业管理费 4: 5.13; 利润 6: 5.13; 一般风险 费用 8: 0; 一般风险 费用 10: 20.01
表-09-1
分部分项工程项目清单综合单价分析表(一)
工程名称：核医学科-给排水工程 |  |  |  |  | 第 123 页 共 249 页
混凝土C15 | [5 empty] | 定额 材料费 2: m3; 定额施工机具使用费 3: 0.01; 企业管理费 4: 247.57; 利润 6: 457; 一般风险 费用 8: 2.09; 一般风险 费用 10: 4.57
（2）其他材料费
3.机 械
（1）机上人工
（2）燃油动力费
表-09-1
分部分项工程项目清单综合单价分析表(一)
工程名称：核医学科-给排水工程 |  |  |  |  | 第 124 页 共 249 页
项目编码 | 030605002001 | 项目名称 |  | 放射性废液活度检测装置 |  | 利润 6: 计量单位; 一般风险 费用 8: 套; 一般风险 费用 10: 综合单价; 一般风险 费用 14: 10977.66
定额编号 | 定额项目名称 | 单位 | 数量 | 定额综合单价 |  | 一般风险 费用 10: 人材机价差; 一般风险 费用 11: 其他风险费; 一般风险 费用 12: 组织措施费; 一般风险 费用 13: 安全文明施工费; 一般风险 费用 14: 建设工程竣工档案编制费; 一般风险 费用 15: 住宅工程质量分户验收费; 一般风险 费用 16: 规费; 一般风险 费用 17: 税金; 一般风险 费用 18: 合价
|  |  |  | 定额人工费 |  | 定额 材料费 2: 定额 材料费; 定额施工机具使用费 3: 定额施工机具使用费; 企业管理费 4: 企业管理费; 利润 6: 利润; 一般风险 费用 8: 一般风险 费用
|  |  |  | 1 |  | 2 | 3 | 4 | 5 | 6 | 7 | 8 | 9 | 10 | 11 | 12 | 13 | 14 | 15 | 16 | 17 | 18
[8 empty] | 费率 （%） | （1+3） ×(4) | 费率 （%） | （1+3） ×(6) | 费率 （%） | （1+3） ×(8) | [8 empty] | 1+2+3+5+7+9+10+11+12+13+14+15+16+17
CF0397 | 物性检测仪表 核辐射浓度计 | 套 | 1 | 736.43 |  | 10.14 | 15.53 | 32.38 | 243.48 | 26.65 | 200.4 | 2.8 | 21.05 | 21.82 | 0 | 99.64 | 0 | 17.31 | 0 | 132.56 | 988.89 | 10977.66
合 计 |  |  |  | 736.43 |  | 10.14 | 15.53 | - | 243.48 | - | 200.4 | - | 21.05 | 21.82 | 0 | 99.64 | 0 | 17.31 | 0 | 132.56 | 988.89 | 10977.66
人工、材料及机械名称 | [5 empty] | 定额 材料费 2: 单位; 定额施工机具使用费 3: 数量; 企业管理费 4: 定额单价; 利润 6: 市场单价; 一般风险 费用 8: 价差合计; 一般风险 费用 10: 市场合价; 一般风险 费用 12: 备注
1.人 工
仪器仪表综合工 | [5 empty] | 定额 材料费 2: 工日; 定额施工机具使用费 3: 5.455; 企业管理费 4: 135; 利润 6: 139; 一般风险 费用 8: 21.82; 一般风险 费用 10: 758.25
2.材 料
（1）计价材料
精制六角螺栓M10×20~50 | [5 empty] | 定额 材料费 2: 套; 定额施工机具使用费 3: 4; 企业管理费 4: 0.51; 利润 6: 0.51; 一般风险 费用 8: 0; 一般风险 费用 10: 2.04
表-09-1
分部分项工程项目清单综合单价分析表(一)
工程名称：核医学科-给排水工程 |  |  |  |  | 第 125 页 共 249 页
位号牌 | [5 empty] | 定额 材料费 2: 个; 定额施工机具使用费 3: 1; 企业管理费 4: 0.43; 利润 6: 0.43; 一般风险 费用 8: 0; 一般风险 费用 10: 0.43
警告牌 | [5 empty] | 定额 材料费 2: 个; 定额施工机具使用费 3: 1; 企业管理费 4: 3.42; 利润 6: 3.42; 一般风险 费用 8: 0; 一般风险 费用 10: 3.42
（2）其他材料费
检验材料费 | [5 empty] | 定额 材料费 2: 元; 定额施工机具使用费 3: —; 企业管理费 4: —; 利润 6: 1; 一般风险 费用 8: —; 一般风险 费用 10: 4.25
3.机 械
（1）机上人工
（2）燃油动力费
表-09-1
分部分项工程项目清单综合单价分析表(一)
工程名称：核医学科-给排水工程 |  |  |  |  | 第 126 页 共 249 页
项目编码 | 031002003010 | 项目名称 |  | 穿墙钢套管 DN50 |  | 利润 6: 计量单位; 一般风险 费用 8: 个; 一般风险 费用 10: 综合单价; 一般风险 费用 14: 41.06
定额编号 | 定额项目名称 | 单位 | 数量 | 定额综合单价 |  | 一般风险 费用 10: 人材机价差; 一般风险 费用 11: 其他风险费; 一般风险 费用 12: 组织措施费; 一般风险 费用 13: 安全文明施工费; 一般风险 费用 14: 建设工程竣工档案编制费; 一般风险 费用 15: 住宅工程质量分户验收费; 一般风险 费用 16: 规费; 一般风险 费用 17: 税金; 一般风险 费用 18: 合价
|  |  |  | 定额人工费 |  | 定额 材料费 2: 定额 材料费; 定额施工机具使用费 3: 定额施工机具使用费; 企业管理费 4: 企业管理费; 利润 6: 利润; 一般风险 费用 8: 一般风险 费用
|  |  |  | 1 |  | 2 | 3 | 4 | 5 | 6 | 7 | 8 | 9 | 10 | 11 | 12 | 13 | 14 | 15 | 16 | 17 | 18
[8 empty] | 费率 （%） | （1+3） ×(4) | 费率 （%） | （1+3） ×(6) | 费率 （%） | （1+3） ×(8) | [8 empty] | 1+2+3+5+7+9+10+11+12+13+14+15+16+17
CK0774 | 给排水、采暖、燃气安装工程 一般套管制作安装(钢管) 公称直径 ≤50mm  | 个 | 1 | 11.25 |  | 6.74 | 0.68 | 29.46 | 3.51 | 23.68 | 2.83 | 2.8 | 0.33 | 0.55 | 0 | 1.33 | 2.23 | 0.23 | 0 | 2.03 | 3.7 | 41.06
合 计 |  |  |  | 11.25 |  | 6.74 | 0.68 | - | 3.51 | - | 2.83 | - | 0.33 | 0.55 | 0 | 1.33 | 2.23 | 0.23 | 0 | 2.03 | 3.7 | 41.06
人工、材料及机械名称 | [5 empty] | 定额 材料费 2: 单位; 定额施工机具使用费 3: 数量; 企业管理费 4: 定额单价; 利润 6: 市场单价; 一般风险 费用 8: 价差合计; 一般风险 费用 10: 市场合价; 一般风险 费用 12: 备注
1.人 工
管工综合工 | [5 empty] | 定额 材料费 2: 工日; 定额施工机具使用费 3: 0.09; 企业管理费 4: 125; 利润 6: 129; 一般风险 费用 8: 0.36; 一般风险 费用 10: 11.61
2.材 料
（1）计价材料
圆钢φ10~14 | [5 empty] | 定额 材料费 2: kg; 定额施工机具使用费 3: 0.158; 企业管理费 4: 2.44; 利润 6: 3.62; 一般风险 费用 8: 0.19; 一般风险 费用 10: 0.57
表-09-1
分部分项工程项目清单综合单价分析表(一)
工程名称：核医学科-给排水工程 |  |  |  |  | 第 127 页 共 249 页
油麻 | [5 empty] | 定额 材料费 2: kg; 定额施工机具使用费 3: 0.623; 企业管理费 4: 8; 利润 6: 8; 一般风险 费用 8: 0; 一般风险 费用 10: 4.98
尼龙砂轮片φ400 | [5 empty] | 定额 材料费 2: 片; 定额施工机具使用费 3: 0.026; 企业管理费 4: 8.72; 利润 6: 8.72; 一般风险 费用 8: 0; 一般风险 费用 10: 0.23
低碳钢焊条J422 φ3.2 | [5 empty] | 定额 材料费 2: kg; 定额施工机具使用费 3: 0.019; 企业管理费 4: 4.19; 利润 6: 4.19; 一般风险 费用 8: 0; 一般风险 费用 10: 0.08
钢丝刷子 | [5 empty] | 定额 材料费 2: 把; 定额施工机具使用费 3: 0.003; 企业管理费 4: 2.97; 利润 6: 2.97; 一般风险 费用 8: 0; 一般风险 费用 10: 0.01
水泥42.5 | [5 empty] | 定额 材料费 2: kg; 定额施工机具使用费 3: 0.245; 企业管理费 4: 0.32; 利润 6: 0.34; 一般风险 费用 8: 0; 一般风险 费用 10: 0.08
砂子 | [5 empty] | 定额 材料费 2: kg; 定额施工机具使用费 3: 0.734; 企业管理费 4: 0.07; 利润 6: 0.07; 一般风险 费用 8: 0; 一般风险 费用 10: 0.05
酚醛防锈漆 | [5 empty] | 定额 材料费 2: kg; 定额施工机具使用费 3: 0.02; 企业管理费 4: 10.85; 利润 6: 10.85; 一般风险 费用 8: 0; 一般风险 费用 10: 0.22
密封油膏 | [5 empty] | 定额 材料费 2: kg; 定额施工机具使用费 3: 0.163; 企业管理费 4: 3.28; 利润 6: 3.28; 一般风险 费用 8: 0; 一般风险 费用 10: 0.53
氧气 | [5 empty] | 定额 材料费 2: m3; 定额施工机具使用费 3: 0.024; 企业管理费 4: 3.26; 利润 6: 3.26; 一般风险 费用 8: 0; 一般风险 费用 10: 0.08
乙炔气 | [5 empty] | 定额 材料费 2: kg; 定额施工机具使用费 3: 0.008; 企业管理费 4: 12.01; 利润 6: 12.01; 一般风险 费用 8: 0; 一般风险 费用 10: 0.1
（2）其他材料费
3.机 械
（1）机上人工
（2）燃油动力费
表-09-1
分部分项工程项目清单综合单价分析表(一)
工程名称：核医学科-给排水工程 |  |  |  |  | 第 128 页 共 249 页
电 | [5 empty] | 定额 材料费 2: kW·h; 定额施工机具使用费 3: 0.7223; 企业管理费 4: 0.7; 利润 6: 0.7; 一般风险 费用 8: 0; 一般风险 费用 10: 0.51
表-09-1
分部分项工程项目清单综合单价分析表(一)
工程名称：核医学科-给排水工程 |  |  |  |  | 第 129 页 共 249 页
项目编码 | 031002003011 | 项目名称 |  | 穿墙钢套管 DN65 |  | 利润 6: 计量单位; 一般风险 费用 8: 个; 一般风险 费用 10: 综合单价; 一般风险 费用 14: 55.69
定额编号 | 定额项目名称 | 单位 | 数量 | 定额综合单价 |  | 一般风险 费用 10: 人材机价差; 一般风险 费用 11: 其他风险费; 一般风险 费用 12: 组织措施费; 一般风险 费用 13: 安全文明施工费; 一般风险 费用 14: 建设工程竣工档案编制费; 一般风险 费用 15: 住宅工程质量分户验收费; 一般风险 费用 16: 规费; 一般风险 费用 17: 税金; 一般风险 费用 18: 合价
|  |  |  | 定额人工费 |  | 定额 材料费 2: 定额 材料费; 定额施工机具使用费 3: 定额施工机具使用费; 企业管理费 4: 企业管理费; 利润 6: 利润; 一般风险 费用 8: 一般风险 费用
|  |  |  | 1 |  | 2 | 3 | 4 | 5 | 6 | 7 | 8 | 9 | 10 | 11 | 12 | 13 | 14 | 15 | 16 | 17 | 18
[8 empty] | 费率 （%） | （1+3） ×(4) | 费率 （%） | （1+3） ×(6) | 费率 （%） | （1+3） ×(8) | [8 empty] | 1+2+3+5+7+9+10+11+12+13+14+15+16+17
CK0775 | 给排水、采暖、燃气安装工程 一般套管制作安装(钢管) 公称直径 ≤65mm  | 个 | 1 | 15.13 |  | 9.87 | 0.68 | 29.46 | 4.66 | 23.68 | 3.74 | 2.8 | 0.44 | 0.67 | 0 | 1.79 | 3 | 0.31 | 0 | 2.72 | 5.02 | 55.69
合 计 |  |  |  | 15.13 |  | 9.87 | 0.68 | - | 4.66 | - | 3.74 | - | 0.44 | 0.67 | 0 | 1.79 | 3 | 0.31 | 0 | 2.72 | 5.02 | 55.69
人工、材料及机械名称 | [5 empty] | 定额 材料费 2: 单位; 定额施工机具使用费 3: 数量; 企业管理费 4: 定额单价; 利润 6: 市场单价; 一般风险 费用 8: 价差合计; 一般风险 费用 10: 市场合价; 一般风险 费用 12: 备注
1.人 工
管工综合工 | [5 empty] | 定额 材料费 2: 工日; 定额施工机具使用费 3: 0.121; 企业管理费 4: 125; 利润 6: 129; 一般风险 费用 8: 0.48; 一般风险 费用 10: 15.61
2.材 料
（1）计价材料
圆钢φ10~14 | [5 empty] | 定额 材料费 2: kg; 定额施工机具使用费 3: 0.158; 企业管理费 4: 2.44; 利润 6: 3.62; 一般风险 费用 8: 0.19; 一般风险 费用 10: 0.57
表-09-1
分部分项工程项目清单综合单价分析表(一)
工程名称：核医学科-给排水工程 |  |  |  |  | 第 130 页 共 249 页
油麻 | [5 empty] | 定额 材料费 2: kg; 定额施工机具使用费 3: 0.957; 企业管理费 4: 8; 利润 6: 8; 一般风险 费用 8: 0; 一般风险 费用 10: 7.66
尼龙砂轮片φ400 | [5 empty] | 定额 材料费 2: 片; 定额施工机具使用费 3: 0.038; 企业管理费 4: 8.72; 利润 6: 8.72; 一般风险 费用 8: 0; 一般风险 费用 10: 0.33
低碳钢焊条J422 φ3.2 | [5 empty] | 定额 材料费 2: kg; 定额施工机具使用费 3: 0.022; 企业管理费 4: 4.19; 利润 6: 4.19; 一般风险 费用 8: 0; 一般风险 费用 10: 0.09
钢丝刷子 | [5 empty] | 定额 材料费 2: 把; 定额施工机具使用费 3: 0.006; 企业管理费 4: 2.97; 利润 6: 2.97; 一般风险 费用 8: 0; 一般风险 费用 10: 0.02
水泥42.5 | [5 empty] | 定额 材料费 2: kg; 定额施工机具使用费 3: 0.332; 企业管理费 4: 0.32; 利润 6: 0.34; 一般风险 费用 8: 0.01; 一般风险 费用 10: 0.11
砂子 | [5 empty] | 定额 材料费 2: kg; 定额施工机具使用费 3: 0.997; 企业管理费 4: 0.07; 利润 6: 0.07; 一般风险 费用 8: 0; 一般风险 费用 10: 0.07
酚醛防锈漆 | [5 empty] | 定额 材料费 2: kg; 定额施工机具使用费 3: 0.026; 企业管理费 4: 10.85; 利润 6: 10.85; 一般风险 费用 8: 0; 一般风险 费用 10: 0.28
密封油膏 | [5 empty] | 定额 材料费 2: kg; 定额施工机具使用费 3: 0.202; 企业管理费 4: 3.28; 利润 6: 3.28; 一般风险 费用 8: 0; 一般风险 费用 10: 0.66
氧气 | [5 empty] | 定额 材料费 2: m3; 定额施工机具使用费 3: 0.036; 企业管理费 4: 3.26; 利润 6: 3.26; 一般风险 费用 8: 0; 一般风险 费用 10: 0.12
乙炔气 | [5 empty] | 定额 材料费 2: kg; 定额施工机具使用费 3: 0.012; 企业管理费 4: 12.01; 利润 6: 12.01; 一般风险 费用 8: 0; 一般风险 费用 10: 0.14
（2）其他材料费
3.机 械
（1）机上人工
（2）燃油动力费
表-09-1
分部分项工程项目清单综合单价分析表(一)
工程名称：核医学科-给排水工程 |  |  |  |  | 第 131 页 共 249 页
电 | [5 empty] | 定额 材料费 2: kW·h; 定额施工机具使用费 3: 0.7223; 企业管理费 4: 0.7; 利润 6: 0.7; 一般风险 费用 8: 0; 一般风险 费用 10: 0.51
表-09-1
分部分项工程项目清单综合单价分析表(一)
工程名称：核医学科-给排水工程 |  |  |  |  | 第 132 页 共 249 页
项目编码 | 031002003012 | 项目名称 |  | 穿墙钢套管 DN80 |  | 利润 6: 计量单位; 一般风险 费用 8: 个; 一般风险 费用 10: 综合单价; 一般风险 费用 14: 79.78
定额编号 | 定额项目名称 | 单位 | 数量 | 定额综合单价 |  | 一般风险 费用 10: 人材机价差; 一般风险 费用 11: 其他风险费; 一般风险 费用 12: 组织措施费; 一般风险 费用 13: 安全文明施工费; 一般风险 费用 14: 建设工程竣工档案编制费; 一般风险 费用 15: 住宅工程质量分户验收费; 一般风险 费用 16: 规费; 一般风险 费用 17: 税金; 一般风险 费用 18: 合价
|  |  |  | 定额人工费 |  | 定额 材料费 2: 定额 材料费; 定额施工机具使用费 3: 定额施工机具使用费; 企业管理费 4: 企业管理费; 利润 6: 利润; 一般风险 费用 8: 一般风险 费用
|  |  |  | 1 |  | 2 | 3 | 4 | 5 | 6 | 7 | 8 | 9 | 10 | 11 | 12 | 13 | 14 | 15 | 16 | 17 | 18
[8 empty] | 费率 （%） | （1+3） ×(4) | 费率 （%） | （1+3） ×(6) | 费率 （%） | （1+3） ×(8) | [8 empty] | 1+2+3+5+7+9+10+11+12+13+14+15+16+17
CK0776 | 给排水、采暖、燃气安装工程 一般套管制作安装(钢管) 公称直径 ≤80mm | 个 | 1 | 20.13 |  | 19.74 | 0.83 | 29.46 | 6.17 | 23.68 | 4.96 | 2.8 | 0.59 | 0.83 | 0 | 2.38 | 3.99 | 0.41 | 0 | 3.62 | 7.18 | 79.78
合 计 |  |  |  | 20.13 |  | 19.74 | 0.83 | - | 6.17 | - | 4.96 | - | 0.59 | 0.83 | 0 | 2.38 | 3.99 | 0.41 | 0 | 3.62 | 7.18 | 79.78
人工、材料及机械名称 | [5 empty] | 定额 材料费 2: 单位; 定额施工机具使用费 3: 数量; 企业管理费 4: 定额单价; 利润 6: 市场单价; 一般风险 费用 8: 价差合计; 一般风险 费用 10: 市场合价; 一般风险 费用 12: 备注
1.人 工
管工综合工 | [5 empty] | 定额 材料费 2: 工日; 定额施工机具使用费 3: 0.161; 企业管理费 4: 125; 利润 6: 129; 一般风险 费用 8: 0.64; 一般风险 费用 10: 20.77
2.材 料
（1）计价材料
圆钢φ10~14 | [5 empty] | 定额 材料费 2: kg; 定额施工机具使用费 3: 0.158; 企业管理费 4: 2.44; 利润 6: 3.62; 一般风险 费用 8: 0.19; 一般风险 费用 10: 0.57
表-09-1
分部分项工程项目清单综合单价分析表(一)
工程名称：核医学科-给排水工程 |  |  |  |  | 第 133 页 共 249 页
0
油麻 | [5 empty] | 定额 材料费 2: kg; 定额施工机具使用费 3: 2.115; 企业管理费 4: 8; 利润 6: 8; 一般风险 费用 8: 0; 一般风险 费用 10: 16.92
尼龙砂轮片φ400 | [5 empty] | 定额 材料费 2: 片; 定额施工机具使用费 3: 0.053; 企业管理费 4: 8.72; 利润 6: 8.72; 一般风险 费用 8: 0; 一般风险 费用 10: 0.46
低碳钢焊条J422 φ3.2 | [5 empty] | 定额 材料费 2: kg; 定额施工机具使用费 3: 0.025; 企业管理费 4: 4.19; 利润 6: 4.19; 一般风险 费用 8: 0; 一般风险 费用 10: 0.1
钢丝刷子 | [5 empty] | 定额 材料费 2: 把; 定额施工机具使用费 3: 0.006; 企业管理费 4: 2.97; 利润 6: 2.97; 一般风险 费用 8: 0; 一般风险 费用 10: 0.02
水泥42.5 | [5 empty] | 定额 材料费 2: kg; 定额施工机具使用费 3: 0.381; 企业管理费 4: 0.32; 利润 6: 0.34; 一般风险 费用 8: 0.01; 一般风险 费用 10: 0.13
砂子 | [5 empty] | 定额 材料费 2: kg; 定额施工机具使用费 3: 1.142; 企业管理费 4: 0.07; 利润 6: 0.07; 一般风险 费用 8: 0; 一般风险 费用 10: 0.08
酚醛防锈漆 | [5 empty] | 定额 材料费 2: kg; 定额施工机具使用费 3: 0.035; 企业管理费 4: 10.85; 利润 6: 10.85; 一般风险 费用 8: 0; 一般风险 费用 10: 0.38
密封油膏 | [5 empty] | 定额 材料费 2: kg; 定额施工机具使用费 3: 0.254; 企业管理费 4: 3.28; 利润 6: 3.28; 一般风险 费用 8: 0; 一般风险 费用 10: 0.83
氧气 | [5 empty] | 定额 材料费 2: m3; 定额施工机具使用费 3: 0.06; 企业管理费 4: 3.26; 利润 6: 3.26; 一般风险 费用 8: 0; 一般风险 费用 10: 0.2
乙炔气 | [5 empty] | 定额 材料费 2: kg; 定额施工机具使用费 3: 0.02; 企业管理费 4: 12.01; 利润 6: 12.01; 一般风险 费用 8: 0; 一般风险 费用 10: 0.24
（2）其他材料费
3.机 械
（1）机上人工
（2）燃油动力费
表-09-1
分部分项工程项目清单综合单价分析表(一)
工程名称：核医学科-给排水工程 |  |  |  |  | 第 134 页 共 249 页
电 | [5 empty] | 定额 材料费 2: kW·h; 定额施工机具使用费 3: 0.8828; 企业管理费 4: 0.7; 利润 6: 0.7; 一般风险 费用 8: 0; 一般风险 费用 10: 0.62
表-09-1
分部分项工程项目清单综合单价分析表(一)
工程名称：核医学科-给排水工程 |  |  |  |  | 第 135 页 共 249 页
项目编码 | 031002003013 | 项目名称 |  | 穿墙钢套管 DN100 |  | 利润 6: 计量单位; 一般风险 费用 8: 个; 一般风险 费用 10: 综合单价; 一般风险 费用 14: 100.92
定额编号 | 定额项目名称 | 单位 | 数量 | 定额综合单价 |  | 一般风险 费用 10: 人材机价差; 一般风险 费用 11: 其他风险费; 一般风险 费用 12: 组织措施费; 一般风险 费用 13: 安全文明施工费; 一般风险 费用 14: 建设工程竣工档案编制费; 一般风险 费用 15: 住宅工程质量分户验收费; 一般风险 费用 16: 规费; 一般风险 费用 17: 税金; 一般风险 费用 18: 合价
|  |  |  | 定额人工费 |  | 定额 材料费 2: 定额 材料费; 定额施工机具使用费 3: 定额施工机具使用费; 企业管理费 4: 企业管理费; 利润 6: 利润; 一般风险 费用 8: 一般风险 费用
|  |  |  | 1 |  | 2 | 3 | 4 | 5 | 6 | 7 | 8 | 9 | 10 | 11 | 12 | 13 | 14 | 15 | 16 | 17 | 18
[8 empty] | 费率 （%） | （1+3） ×(4) | 费率 （%） | （1+3） ×(6) | 费率 （%） | （1+3） ×(8) | [8 empty] | 1+2+3+5+7+9+10+11+12+13+14+15+16+17
CK0777 | 给排水、采暖、燃气安装工程 一般套管制作安装(钢管) 公称直径 ≤100mm | 个 | 1 | 27.38 |  | 20.71 | 0.98 | 29.46 | 8.35 | 23.68 | 6.72 | 2.8 | 0.79 | 1.08 | 0 | 3.24 | 5.43 | 0.55 | 0 | 4.93 | 9.09 | 100.92
合 计 |  |  |  | 27.38 |  | 20.71 | 0.98 | - | 8.35 | - | 6.72 | - | 0.79 | 1.08 | 0 | 3.24 | 5.43 | 0.55 | 0 | 4.93 | 9.09 | 100.92
人工、材料及机械名称 | [5 empty] | 定额 材料费 2: 单位; 定额施工机具使用费 3: 数量; 企业管理费 4: 定额单价; 利润 6: 市场单价; 一般风险 费用 8: 价差合计; 一般风险 费用 10: 市场合价; 一般风险 费用 12: 备注
1.人 工
管工综合工 | [5 empty] | 定额 材料费 2: 工日; 定额施工机具使用费 3: 0.219; 企业管理费 4: 125; 利润 6: 129; 一般风险 费用 8: 0.88; 一般风险 费用 10: 28.25
2.材 料
（1）计价材料
圆钢φ10~14 | [5 empty] | 定额 材料费 2: kg; 定额施工机具使用费 3: 0.158; 企业管理费 4: 2.44; 利润 6: 3.62; 一般风险 费用 8: 0.19; 一般风险 费用 10: 0.57
表-09-1
分部分项工程项目清单综合单价分析表(一)
工程名称：核医学科-给排水工程 |  |  |  |  | 第 136 页 共 249 页
0
油麻 | [5 empty] | 定额 材料费 2: kg; 定额施工机具使用费 3: 2.194; 企业管理费 4: 8; 利润 6: 8; 一般风险 费用 8: 0; 一般风险 费用 10: 17.55
尼龙砂轮片φ400 | [5 empty] | 定额 材料费 2: 片; 定额施工机具使用费 3: 0.057; 企业管理费 4: 8.72; 利润 6: 8.72; 一般风险 费用 8: 0; 一般风险 费用 10: 0.5
低碳钢焊条J422 φ3.2 | [5 empty] | 定额 材料费 2: kg; 定额施工机具使用费 3: 0.029; 企业管理费 4: 4.19; 利润 6: 4.19; 一般风险 费用 8: 0; 一般风险 费用 10: 0.12
钢丝刷子 | [5 empty] | 定额 材料费 2: 把; 定额施工机具使用费 3: 0.006; 企业管理费 4: 2.97; 利润 6: 2.97; 一般风险 费用 8: 0; 一般风险 费用 10: 0.02
水泥42.5 | [5 empty] | 定额 材料费 2: kg; 定额施工机具使用费 3: 0.44; 企业管理费 4: 0.32; 利润 6: 0.34; 一般风险 费用 8: 0.01; 一般风险 费用 10: 0.15
砂子 | [5 empty] | 定额 材料费 2: kg; 定额施工机具使用费 3: 1.319; 企业管理费 4: 0.07; 利润 6: 0.07; 一般风险 费用 8: 0; 一般风险 费用 10: 0.09
酚醛防锈漆 | [5 empty] | 定额 材料费 2: kg; 定额施工机具使用费 3: 0.037; 企业管理费 4: 10.85; 利润 6: 10.85; 一般风险 费用 8: 0; 一般风险 费用 10: 0.4
密封油膏 | [5 empty] | 定额 材料费 2: kg; 定额施工机具使用费 3: 0.258; 企业管理费 4: 3.28; 利润 6: 3.28; 一般风险 费用 8: 0; 一般风险 费用 10: 0.85
氧气 | [5 empty] | 定额 材料费 2: m3; 定额施工机具使用费 3: 0.09; 企业管理费 4: 3.26; 利润 6: 3.26; 一般风险 费用 8: 0; 一般风险 费用 10: 0.29
乙炔气 | [5 empty] | 定额 材料费 2: kg; 定额施工机具使用费 3: 0.03; 企业管理费 4: 12.01; 利润 6: 12.01; 一般风险 费用 8: 0; 一般风险 费用 10: 0.36
（2）其他材料费
3.机 械
（1）机上人工
（2）燃油动力费
表-09-1
分部分项工程项目清单综合单价分析表(一)
工程名称：核医学科-给排水工程 |  |  |  |  | 第 137 页 共 249 页
电 | [5 empty] | 定额 材料费 2: kW·h; 定额施工机具使用费 3: 1.0433; 企业管理费 4: 0.7; 利润 6: 0.7; 一般风险 费用 8: 0; 一般风险 费用 10: 0.73
表-09-1
分部分项工程项目清单综合单价分析表(一)
工程名称：核医学科-给排水工程 |  |  |  |  | 第 138 页 共 249 页
项目编码 | 031002003014 | 项目名称 |  | 穿墙钢套管 DN150 |  | 利润 6: 计量单位; 一般风险 费用 8: 个; 一般风险 费用 10: 综合单价; 一般风险 费用 14: 167.41
定额编号 | 定额项目名称 | 单位 | 数量 | 定额综合单价 |  | 一般风险 费用 10: 人材机价差; 一般风险 费用 11: 其他风险费; 一般风险 费用 12: 组织措施费; 一般风险 费用 13: 安全文明施工费; 一般风险 费用 14: 建设工程竣工档案编制费; 一般风险 费用 15: 住宅工程质量分户验收费; 一般风险 费用 16: 规费; 一般风险 费用 17: 税金; 一般风险 费用 18: 合价
|  |  |  | 定额人工费 |  | 定额 材料费 2: 定额 材料费; 定额施工机具使用费 3: 定额施工机具使用费; 企业管理费 4: 企业管理费; 利润 6: 利润; 一般风险 费用 8: 一般风险 费用
|  |  |  | 1 |  | 2 | 3 | 4 | 5 | 6 | 7 | 8 | 9 | 10 | 11 | 12 | 13 | 14 | 15 | 16 | 17 | 18
[8 empty] | 费率 （%） | （1+3） ×(4) | 费率 （%） | （1+3） ×(6) | 费率 （%） | （1+3） ×(8) | [8 empty] | 1+2+3+5+7+9+10+11+12+13+14+15+16+17
CK0779 | 给排水、采暖、燃气安装工程 一般套管制作安装(钢管) 公称直径 ≤150mm  | 个 | 1 | 46.38 |  | 31.11 | 1.44 | 29.46 | 14.09 | 23.68 | 11.32 | 2.8 | 1.34 | 1.68 | 0 | 5.48 | 9.2 | 0.94 | 0 | 8.35 | 15.08 | 167.41
合 计 |  |  |  | 46.38 |  | 31.11 | 1.44 | - | 14.09 | - | 11.32 | - | 1.34 | 1.68 | 0 | 5.48 | 9.2 | 0.94 | 0 | 8.35 | 15.08 | 167.41
人工、材料及机械名称 | [5 empty] | 定额 材料费 2: 单位; 定额施工机具使用费 3: 数量; 企业管理费 4: 定额单价; 利润 6: 市场单价; 一般风险 费用 8: 价差合计; 一般风险 费用 10: 市场合价; 一般风险 费用 12: 备注
1.人 工
管工综合工 | [5 empty] | 定额 材料费 2: 工日; 定额施工机具使用费 3: 0.371; 企业管理费 4: 125; 利润 6: 129; 一般风险 费用 8: 1.48; 一般风险 费用 10: 47.86
2.材 料
（1）计价材料
圆钢φ10~14 | [5 empty] | 定额 材料费 2: kg; 定额施工机具使用费 3: 0.158; 企业管理费 4: 2.44; 利润 6: 3.62; 一般风险 费用 8: 0.19; 一般风险 费用 10: 0.57
表-09-1
分部分项工程项目清单综合单价分析表(一)
工程名称：核医学科-给排水工程 |  |  |  |  | 第 139 页 共 249 页
0
油麻 | [5 empty] | 定额 材料费 2: kg; 定额施工机具使用费 3: 3.152; 企业管理费 4: 8; 利润 6: 8; 一般风险 费用 8: 0; 一般风险 费用 10: 25.22
低碳钢焊条J422 φ3.2 | [5 empty] | 定额 材料费 2: kg; 定额施工机具使用费 3: 0.034; 企业管理费 4: 4.19; 利润 6: 4.19; 一般风险 费用 8: 0; 一般风险 费用 10: 0.14
钢丝刷子 | [5 empty] | 定额 材料费 2: 把; 定额施工机具使用费 3: 0.008; 企业管理费 4: 2.97; 利润 6: 2.97; 一般风险 费用 8: 0; 一般风险 费用 10: 0.02
水泥42.5 | [5 empty] | 定额 材料费 2: kg; 定额施工机具使用费 3: 0.8; 企业管理费 4: 0.32; 利润 6: 0.34; 一般风险 费用 8: 0.02; 一般风险 费用 10: 0.27
砂子 | [5 empty] | 定额 材料费 2: kg; 定额施工机具使用费 3: 2.399; 企业管理费 4: 0.07; 利润 6: 0.07; 一般风险 费用 8: 0; 一般风险 费用 10: 0.17
酚醛防锈漆 | [5 empty] | 定额 材料费 2: kg; 定额施工机具使用费 3: 0.051; 企业管理费 4: 10.85; 利润 6: 10.85; 一般风险 费用 8: 0; 一般风险 费用 10: 0.55
密封油膏 | [5 empty] | 定额 材料费 2: kg; 定额施工机具使用费 3: 0.612; 企业管理费 4: 3.28; 利润 6: 3.28; 一般风险 费用 8: 0; 一般风险 费用 10: 2.01
氧气 | [5 empty] | 定额 材料费 2: m3; 定额施工机具使用费 3: 0.324; 企业管理费 4: 3.26; 利润 6: 3.26; 一般风险 费用 8: 0; 一般风险 费用 10: 1.06
乙炔气 | [5 empty] | 定额 材料费 2: kg; 定额施工机具使用费 3: 0.108; 企业管理费 4: 12.01; 利润 6: 12.01; 一般风险 费用 8: 0; 一般风险 费用 10: 1.3
（2）其他材料费
3.机 械
（1）机上人工
（2）燃油动力费
电 | [5 empty] | 定额 材料费 2: kW·h; 定额施工机具使用费 3: 1.5248; 企业管理费 4: 0.7; 利润 6: 0.7; 一般风险 费用 8: 0; 一般风险 费用 10: 1.07
表-09-1
分部分项工程项目清单综合单价分析表(一)
工程名称：核医学科-给排水工程 |  |  |  |  | 第 140 页 共 249 页
项目编码 | 031002003015 | 项目名称 |  | 穿墙钢套管 DN200 |  | 利润 6: 计量单位; 一般风险 费用 8: 个; 一般风险 费用 10: 综合单价; 一般风险 费用 14: 211.97
定额编号 | 定额项目名称 | 单位 | 数量 | 定额综合单价 |  | 一般风险 费用 10: 人材机价差; 一般风险 费用 11: 其他风险费; 一般风险 费用 12: 组织措施费; 一般风险 费用 13: 安全文明施工费; 一般风险 费用 14: 建设工程竣工档案编制费; 一般风险 费用 15: 住宅工程质量分户验收费; 一般风险 费用 16: 规费; 一般风险 费用 17: 税金; 一般风险 费用 18: 合价
|  |  |  | 定额人工费 |  | 定额 材料费 2: 定额 材料费; 定额施工机具使用费 3: 定额施工机具使用费; 企业管理费 4: 企业管理费; 利润 6: 利润; 一般风险 费用 8: 一般风险 费用
|  |  |  | 1 |  | 2 | 3 | 4 | 5 | 6 | 7 | 8 | 9 | 10 | 11 | 12 | 13 | 14 | 15 | 16 | 17 | 18
[8 empty] | 费率 （%） | （1+3） ×(4) | 费率 （%） | （1+3） ×(6) | 费率 （%） | （1+3） ×(8) | [8 empty] | 1+2+3+5+7+9+10+11+12+13+14+15+16+17
CK0780 | 给排水、采暖、燃气安装工程 一般套管制作安装(钢管) 公称直径 ≤200mm | 个 | 1 | 56.5 |  | 33.11 | 1.66 | 29.46 | 17.13 | 23.68 | 13.77 | 2.8 | 1.63 | 2.2 | 0 | 6.68 | 11.21 | 1.14 | 0 | 10.17 | 19.1 | 211.97
合 计 |  |  |  | 56.5 |  | 33.11 | 1.66 | - | 17.13 | - | 13.77 | - | 1.63 | 2.2 | 0 | 6.68 | 11.21 | 1.14 | 0 | 10.17 | 19.1 | 211.97
人工、材料及机械名称 | [5 empty] | 定额 材料费 2: 单位; 定额施工机具使用费 3: 数量; 企业管理费 4: 定额单价; 利润 6: 市场单价; 一般风险 费用 8: 价差合计; 一般风险 费用 10: 市场合价; 一般风险 费用 12: 备注
1.人 工
管工综合工 | [5 empty] | 定额 材料费 2: 工日; 定额施工机具使用费 3: 0.452; 企业管理费 4: 125; 利润 6: 129; 一般风险 费用 8: 1.81; 一般风险 费用 10: 58.31
2.材 料
（1）计价材料
圆钢φ10~14 | [5 empty] | 定额 材料费 2: kg; 定额施工机具使用费 3: 0.316; 企业管理费 4: 2.44; 利润 6: 3.62; 一般风险 费用 8: 0.37; 一般风险 费用 10: 1.14
表-09-1
分部分项工程项目清单综合单价分析表(一)
工程名称：核医学科-给排水工程 |  |  |  |  | 第 141 页 共 249 页
0
油麻 | [5 empty] | 定额 材料费 2: kg; 定额施工机具使用费 3: 3.236; 企业管理费 4: 8; 利润 6: 8; 一般风险 费用 8: 0; 一般风险 费用 10: 25.89
低碳钢焊条J422 φ3.2 | [5 empty] | 定额 材料费 2: kg; 定额施工机具使用费 3: 0.035; 企业管理费 4: 4.19; 利润 6: 4.19; 一般风险 费用 8: 0; 一般风险 费用 10: 0.15
钢丝刷子 | [5 empty] | 定额 材料费 2: 把; 定额施工机具使用费 3: 0.01; 企业管理费 4: 2.97; 利润 6: 2.97; 一般风险 费用 8: 0; 一般风险 费用 10: 0.03
水泥42.5 | [5 empty] | 定额 材料费 2: kg; 定额施工机具使用费 3: 0.953; 企业管理费 4: 0.32; 利润 6: 0.34; 一般风险 费用 8: 0.02; 一般风险 费用 10: 0.32
砂子 | [5 empty] | 定额 材料费 2: kg; 定额施工机具使用费 3: 2.859; 企业管理费 4: 0.07; 利润 6: 0.07; 一般风险 费用 8: 0; 一般风险 费用 10: 0.2
酚醛防锈漆 | [5 empty] | 定额 材料费 2: kg; 定额施工机具使用费 3: 0.063; 企业管理费 4: 10.85; 利润 6: 10.85; 一般风险 费用 8: 0; 一般风险 费用 10: 0.68
密封油膏 | [5 empty] | 定额 材料费 2: kg; 定额施工机具使用费 3: 0.635; 企业管理费 4: 3.28; 利润 6: 3.28; 一般风险 费用 8: 0; 一般风险 费用 10: 2.08
氧气 | [5 empty] | 定额 材料费 2: m3; 定额施工机具使用费 3: 0.414; 企业管理费 4: 3.26; 利润 6: 3.26; 一般风险 费用 8: 0; 一般风险 费用 10: 1.35
乙炔气 | [5 empty] | 定额 材料费 2: kg; 定额施工机具使用费 3: 0.138; 企业管理费 4: 12.01; 利润 6: 12.01; 一般风险 费用 8: 0; 一般风险 费用 10: 1.66
（2）其他材料费
3.机 械
（1）机上人工
（2）燃油动力费
电 | [5 empty] | 定额 材料费 2: kW·h; 定额施工机具使用费 3: 1.7655; 企业管理费 4: 0.7; 利润 6: 0.7; 一般风险 费用 8: 0; 一般风险 费用 10: 1.24
表-09-1
分部分项工程项目清单综合单价分析表(一)
工程名称：核医学科-给排水工程 |  |  |  |  | 第 142 页 共 249 页
项目编码 | 031002003016 | 项目名称 |  | 刚性防水套管 DN80 |  | 利润 6: 计量单位; 一般风险 费用 8: 个; 一般风险 费用 10: 综合单价; 一般风险 费用 14: 503.38
定额编号 | 定额项目名称 | 单位 | 数量 | 定额综合单价 |  | 一般风险 费用 10: 人材机价差; 一般风险 费用 11: 其他风险费; 一般风险 费用 12: 组织措施费; 一般风险 费用 13: 安全文明施工费; 一般风险 费用 14: 建设工程竣工档案编制费; 一般风险 费用 15: 住宅工程质量分户验收费; 一般风险 费用 16: 规费; 一般风险 费用 17: 税金; 一般风险 费用 18: 合价
|  |  |  | 定额人工费 |  | 定额 材料费 2: 定额 材料费; 定额施工机具使用费 3: 定额施工机具使用费; 企业管理费 4: 企业管理费; 利润 6: 利润; 一般风险 费用 8: 一般风险 费用
|  |  |  | 1 |  | 2 | 3 | 4 | 5 | 6 | 7 | 8 | 9 | 10 | 11 | 12 | 13 | 14 | 15 | 16 | 17 | 18
[8 empty] | 费率 （%） | （1+3） ×(4) | 费率 （%） | （1+3） ×(6) | 费率 （%） | （1+3） ×(8) | [8 empty] | 1+2+3+5+7+9+10+11+12+13+14+15+16+17
CK0814 | 给排水、采暖、燃气安装工程 刚性防水套管制作 公称直径 ≤80mm | 个 | 1 | 66.75 |  | 32.86 | 18.25 | 29.46 | 25.04 | 23.68 | 20.13 | 2.8 | 2.38 | 4.19 | 0 | 7.89 | 13.25 | 1.35 | 0 | 12.02 | 30.98 | 343.87
CK0827 | 给排水、采暖、燃气安装工程 刚性防水套管安装 公称直径 ≤100mm | 个 | 1 | 60.5 |  | 17.57 | 0 | 29.46 | 17.82 | 23.68 | 14.33 | 2.8 | 1.69 | 1.96 | 0 | 7.15 | 12.01 | 1.22 | 0 | 10.89 | 14.37 | 159.51
合 计 |  |  |  | 127.25 |  | 50.43 | 18.25 | - | 42.86 | - | 34.45 | - | 4.07 | 6.15 | 0 | 15.04 | 25.26 | 2.57 | 0 | 22.91 | 45.35 | 503.38
人工、材料及机械名称 | [5 empty] | 定额 材料费 2: 单位; 定额施工机具使用费 3: 数量; 企业管理费 4: 定额单价; 利润 6: 市场单价; 一般风险 费用 8: 价差合计; 一般风险 费用 10: 市场合价; 一般风险 费用 12: 备注
1.人 工
管工综合工 | [5 empty] | 定额 材料费 2: 工日; 定额施工机具使用费 3: 1.018; 企业管理费 4: 125; 利润 6: 129; 一般风险 费用 8: 4.07; 一般风险 费用 10: 131.32
2.材 料
表-09-1
分部分项工程项目清单综合单价分析表(一)
工程名称：核医学科-给排水工程 |  |  |  |  | 第 143 页 共 249 页
（1）计价材料
扁钢59以内 | [5 empty] | 定额 材料费 2: kg; 定额施工机具使用费 3: 1.05; 企业管理费 4: 3.26; 利润 6: 3.33; 一般风险 费用 8: 0.07; 一般风险 费用 10: 3.5
热轧厚钢板10~15 | [5 empty] | 定额 材料费 2: kg; 定额施工机具使用费 3: 4.95; 企业管理费 4: 3.08; 利润 6: 3.46; 一般风险 费用 8: 1.88; 一般风险 费用 10: 17.13
油麻 | [5 empty] | 定额 材料费 2: kg; 定额施工机具使用费 3: 1.6; 企业管理费 4: 8; 利润 6: 8; 一般风险 费用 8: 0; 一般风险 费用 10: 12.8
填充绒 | [5 empty] | 定额 材料费 2: kg; 定额施工机具使用费 3: 0.52; 企业管理费 4: 8.42; 利润 6: 8.42; 一般风险 费用 8: 0; 一般风险 费用 10: 4.38
尼龙砂轮片φ100×16×3 | [5 empty] | 定额 材料费 2: 片; 定额施工机具使用费 3: 0.056; 企业管理费 4: 1.93; 利润 6: 1.93; 一般风险 费用 8: 0; 一般风险 费用 10: 0.11
低碳钢焊条J427 φ3.2 | [5 empty] | 定额 材料费 2: kg; 定额施工机具使用费 3: 0.5; 企业管理费 4: 4.7; 利润 6: 4.7; 一般风险 费用 8: 0; 一般风险 费用 10: 2.35
普通硅酸盐水泥P.O 42.5 | [5 empty] | 定额 材料费 2: kg; 定额施工机具使用费 3: 1.214; 企业管理费 4: 0.32; 利润 6: 0.34; 一般风险 费用 8: 0.02; 一般风险 费用 10: 0.41
醇酸防锈漆C53-1 | [5 empty] | 定额 材料费 2: kg; 定额施工机具使用费 3: 0.06; 企业管理费 4: 16.92; 利润 6: 16.92; 一般风险 费用 8: 0; 一般风险 费用 10: 1.02
氧气 | [5 empty] | 定额 材料费 2: m3; 定额施工机具使用费 3: 1.46; 企业管理费 4: 3.26; 利润 6: 3.26; 一般风险 费用 8: 0; 一般风险 费用 10: 4.76
乙炔气 | [5 empty] | 定额 材料费 2: kg; 定额施工机具使用费 3: 0.49; 企业管理费 4: 12.01; 利润 6: 12.01; 一般风险 费用 8: 0; 一般风险 费用 10: 5.88
电 | [5 empty] | 定额 材料费 2: kW·h; 定额施工机具使用费 3: 0.101; 企业管理费 4: 0.7; 利润 6: 0.8; 一般风险 费用 8: 0.01; 一般风险 费用 10: 0.08
（2）其他材料费
3.机 械
表-09-1
分部分项工程项目清单综合单价分析表(一)
工程名称：核医学科-给排水工程 |  |  |  |  | 第 144 页 共 249 页
（1）机上人工
机上人工 | [5 empty] | 定额 材料费 2: 工日; 定额施工机具使用费 3: 0.0225; 企业管理费 4: 120; 利润 6: 124; 一般风险 费用 8: 0.09; 一般风险 费用 10: 2.79
（2）燃油动力费
电 | [5 empty] | 定额 材料费 2: kW·h; 定额施工机具使用费 3: 15.3988; 企业管理费 4: 0.7; 利润 6: 0.7; 一般风险 费用 8: 0; 一般风险 费用 10: 10.78
表-09-1
分部分项工程项目清单综合单价分析表(一)
工程名称：核医学科-给排水工程 |  |  |  |  | 第 145 页 共 249 页
项目编码 | 031002003017 | 项目名称 |  | 刚性防水套管 DN100 |  | 利润 6: 计量单位; 一般风险 费用 8: 个; 一般风险 费用 10: 综合单价; 一般风险 费用 14: 656.36
定额编号 | 定额项目名称 | 单位 | 数量 | 定额综合单价 |  | 一般风险 费用 10: 人材机价差; 一般风险 费用 11: 其他风险费; 一般风险 费用 12: 组织措施费; 一般风险 费用 13: 安全文明施工费; 一般风险 费用 14: 建设工程竣工档案编制费; 一般风险 费用 15: 住宅工程质量分户验收费; 一般风险 费用 16: 规费; 一般风险 费用 17: 税金; 一般风险 费用 18: 合价
|  |  |  | 定额人工费 |  | 定额 材料费 2: 定额 材料费; 定额施工机具使用费 3: 定额施工机具使用费; 企业管理费 4: 企业管理费; 利润 6: 利润; 一般风险 费用 8: 一般风险 费用
|  |  |  | 1 |  | 2 | 3 | 4 | 5 | 6 | 7 | 8 | 9 | 10 | 11 | 12 | 13 | 14 | 15 | 16 | 17 | 18
[8 empty] | 费率 （%） | （1+3） ×(4) | 费率 （%） | （1+3） ×(6) | 费率 （%） | （1+3） ×(8) | [8 empty] | 1+2+3+5+7+9+10+11+12+13+14+15+16+17
CK0815 | 给排水、采暖、燃气安装工程 刚性防水套管制作 公称直径 ≤100mm | 个 | 1 | 88 |  | 39.16 | 27.4 | 29.46 | 34 | 23.68 | 27.33 | 2.8 | 3.23 | 5.4 | 0 | 10.4 | 17.46 | 1.78 | 0 | 15.84 | 44.76 | 496.85
CK0827 | 给排水、采暖、燃气安装工程 刚性防水套管安装 公称直径 ≤100mm | 个 | 1 | 60.5 |  | 17.57 | 0 | 29.46 | 17.82 | 23.68 | 14.33 | 2.8 | 1.69 | 1.96 | 0 | 7.15 | 12.01 | 1.22 | 0 | 10.89 | 14.37 | 159.51
合 计 |  |  |  | 148.5 |  | 56.73 | 27.4 | - | 51.82 | - | 41.65 | - | 4.93 | 7.36 | 0 | 17.55 | 29.47 | 3 | 0 | 26.73 | 59.13 | 656.36
人工、材料及机械名称 | [5 empty] | 定额 材料费 2: 单位; 定额施工机具使用费 3: 数量; 企业管理费 4: 定额单价; 利润 6: 市场单价; 一般风险 费用 8: 价差合计; 一般风险 费用 10: 市场合价; 一般风险 费用 12: 备注
1.人 工
管工综合工 | [5 empty] | 定额 材料费 2: 工日; 定额施工机具使用费 3: 1.188; 企业管理费 4: 125; 利润 6: 129; 一般风险 费用 8: 4.75; 一般风险 费用 10: 153.25
2.材 料
表-09-1
分部分项工程项目清单综合单价分析表(一)
工程名称：核医学科-给排水工程 |  |  |  |  | 第 146 页 共 249 页
（1）计价材料
扁钢59以内 | [5 empty] | 定额 材料费 2: kg; 定额施工机具使用费 3: 1.25; 企业管理费 4: 3.26; 利润 6: 3.33; 一般风险 费用 8: 0.09; 一般风险 费用 10: 4.16
热轧厚钢板10~15 | [5 empty] | 定额 材料费 2: kg; 定额施工机具使用费 3: 6.15; 企业管理费 4: 3.08; 利润 6: 3.46; 一般风险 费用 8: 2.34; 一般风险 费用 10: 21.28
油麻 | [5 empty] | 定额 材料费 2: kg; 定额施工机具使用费 3: 1.6; 企业管理费 4: 8; 利润 6: 8; 一般风险 费用 8: 0; 一般风险 费用 10: 12.8
填充绒 | [5 empty] | 定额 材料费 2: kg; 定额施工机具使用费 3: 0.52; 企业管理费 4: 8.42; 利润 6: 8.42; 一般风险 费用 8: 0; 一般风险 费用 10: 4.38
尼龙砂轮片φ100×16×3 | [5 empty] | 定额 材料费 2: 片; 定额施工机具使用费 3: 0.068; 企业管理费 4: 1.93; 利润 6: 1.93; 一般风险 费用 8: 0; 一般风险 费用 10: 0.13
低碳钢焊条J427 φ3.2 | [5 empty] | 定额 材料费 2: kg; 定额施工机具使用费 3: 0.59; 企业管理费 4: 4.7; 利润 6: 4.7; 一般风险 费用 8: 0; 一般风险 费用 10: 2.77
普通硅酸盐水泥P.O 42.5 | [5 empty] | 定额 材料费 2: kg; 定额施工机具使用费 3: 1.214; 企业管理费 4: 0.32; 利润 6: 0.34; 一般风险 费用 8: 0.02; 一般风险 费用 10: 0.41
醇酸防锈漆C53-1 | [5 empty] | 定额 材料费 2: kg; 定额施工机具使用费 3: 0.07; 企业管理费 4: 16.92; 利润 6: 16.92; 一般风险 费用 8: 0; 一般风险 费用 10: 1.18
氧气 | [5 empty] | 定额 材料费 2: m3; 定额施工机具使用费 3: 1.64; 企业管理费 4: 3.26; 利润 6: 3.26; 一般风险 费用 8: 0; 一般风险 费用 10: 5.35
乙炔气 | [5 empty] | 定额 材料费 2: kg; 定额施工机具使用费 3: 0.55; 企业管理费 4: 12.01; 利润 6: 12.01; 一般风险 费用 8: 0; 一般风险 费用 10: 6.61
电 | [5 empty] | 定额 材料费 2: kW·h; 定额施工机具使用费 3: 0.151; 企业管理费 4: 0.7; 利润 6: 0.8; 一般风险 费用 8: 0.02; 一般风险 费用 10: 0.12
（2）其他材料费
3.机 械
表-09-1
分部分项工程项目清单综合单价分析表(一)
工程名称：核医学科-给排水工程 |  |  |  |  | 第 147 页 共 249 页
（1）机上人工
机上人工 | [5 empty] | 定额 材料费 2: 工日; 定额施工机具使用费 3: 0.0338; 企业管理费 4: 120; 利润 6: 124; 一般风险 费用 8: 0.14; 一般风险 费用 10: 4.19
（2）燃油动力费
电 | [5 empty] | 定额 材料费 2: kW·h; 定额施工机具使用费 3: 23.112; 企业管理费 4: 0.7; 利润 6: 0.7; 一般风险 费用 8: 0; 一般风险 费用 10: 16.18
表-09-1
分部分项工程项目清单综合单价分析表(一)
工程名称：核医学科-给排水工程 |  |  |  |  | 第 148 页 共 249 页
项目编码 | 031002003018 | 项目名称 |  | 刚性防水套管 DN200 |  | 利润 6: 计量单位; 一般风险 费用 8: 个; 一般风险 费用 10: 综合单价; 一般风险 费用 14: 740.43
定额编号 | 定额项目名称 | 单位 | 数量 | 定额综合单价 |  | 一般风险 费用 10: 人材机价差; 一般风险 费用 11: 其他风险费; 一般风险 费用 12: 组织措施费; 一般风险 费用 13: 安全文明施工费; 一般风险 费用 14: 建设工程竣工档案编制费; 一般风险 费用 15: 住宅工程质量分户验收费; 一般风险 费用 16: 规费; 一般风险 费用 17: 税金; 一般风险 费用 18: 合价
|  |  |  | 定额人工费 |  | 定额 材料费 2: 定额 材料费; 定额施工机具使用费 3: 定额施工机具使用费; 企业管理费 4: 企业管理费; 利润 6: 利润; 一般风险 费用 8: 一般风险 费用
|  |  |  | 1 |  | 2 | 3 | 4 | 5 | 6 | 7 | 8 | 9 | 10 | 11 | 12 | 13 | 14 | 15 | 16 | 17 | 18
[8 empty] | 费率 （%） | （1+3） ×(4) | 费率 （%） | （1+3） ×(6) | 费率 （%） | （1+3） ×(8) | [8 empty] | 1+2+3+5+7+9+10+11+12+13+14+15+16+17
CK0818 | 给排水、采暖、燃气安装工程 刚性防水套管制作 公称直径 ≤200mm | 个 | 1 | 139.63 |  | 70.73 | 37.31 | 29.46 | 52.13 | 23.68 | 41.9 | 2.8 | 4.95 | 9.49 | 0 | 16.5 | 27.71 | 2.82 | 0 | 25.13 | 45.19 | 501.67
CK0829 | 给排水、采暖、燃气安装工程 刚性防水套管安装 公称直径 ≤200mm | 个 | 1 | 89.88 |  | 27.71 | 0 | 29.46 | 26.48 | 23.68 | 21.28 | 2.8 | 2.52 | 2.92 | 0 | 10.62 | 17.84 | 1.82 | 0 | 16.18 | 21.51 | 238.76
合 计 |  |  |  | 229.51 |  | 98.44 | 37.31 | - | 78.61 | - | 63.18 | - | 7.47 | 12.41 | 0 | 27.12 | 45.55 | 4.64 | 0 | 41.31 | 66.7 | 740.43
人工、材料及机械名称 | [5 empty] | 定额 材料费 2: 单位; 定额施工机具使用费 3: 数量; 企业管理费 4: 定额单价; 利润 6: 市场单价; 一般风险 费用 8: 价差合计; 一般风险 费用 10: 市场合价; 一般风险 费用 12: 备注
1.人 工
管工综合工 | [5 empty] | 定额 材料费 2: 工日; 定额施工机具使用费 3: 1.836; 企业管理费 4: 125; 利润 6: 129; 一般风险 费用 8: 7.34; 一般风险 费用 10: 236.84
2.材 料
表-09-1
分部分项工程项目清单综合单价分析表(一)
工程名称：核医学科-给排水工程 |  |  |  |  | 第 149 页 共 249 页
（1）计价材料
扁钢59以内 | [5 empty] | 定额 材料费 2: kg; 定额施工机具使用费 3: 2; 企业管理费 4: 3.26; 利润 6: 3.33; 一般风险 费用 8: 0.14; 一般风险 费用 10: 6.66
热轧厚钢板10~15 | [5 empty] | 定额 材料费 2: kg; 定额施工机具使用费 3: 12.19; 企业管理费 4: 3.08; 利润 6: 3.46; 一般风险 费用 8: 4.63; 一般风险 费用 10: 42.18
油麻 | [5 empty] | 定额 材料费 2: kg; 定额施工机具使用费 3: 2.44; 企业管理费 4: 8; 利润 6: 8; 一般风险 费用 8: 0; 一般风险 费用 10: 19.52
填充绒 | [5 empty] | 定额 材料费 2: kg; 定额施工机具使用费 3: 0.894; 企业管理费 4: 8.42; 利润 6: 8.42; 一般风险 费用 8: 0; 一般风险 费用 10: 7.53
尼龙砂轮片φ100×16×3 | [5 empty] | 定额 材料费 2: 片; 定额施工机具使用费 3: 0.138; 企业管理费 4: 1.93; 利润 6: 1.93; 一般风险 费用 8: 0; 一般风险 费用 10: 0.27
低碳钢焊条J427 φ3.2 | [5 empty] | 定额 材料费 2: kg; 定额施工机具使用费 3: 1.8; 企业管理费 4: 4.7; 利润 6: 4.7; 一般风险 费用 8: 0; 一般风险 费用 10: 8.46
普通硅酸盐水泥P.O 42.5 | [5 empty] | 定额 材料费 2: kg; 定额施工机具使用费 3: 2.085; 企业管理费 4: 0.32; 利润 6: 0.34; 一般风险 费用 8: 0.04; 一般风险 费用 10: 0.71
醇酸防锈漆C53-1 | [5 empty] | 定额 材料费 2: kg; 定额施工机具使用费 3: 0.2; 企业管理费 4: 16.92; 利润 6: 16.92; 一般风险 费用 8: 0; 一般风险 费用 10: 3.38
氧气 | [5 empty] | 定额 材料费 2: m3; 定额施工机具使用费 3: 1.99; 企业管理费 4: 3.26; 利润 6: 3.26; 一般风险 费用 8: 0; 一般风险 费用 10: 6.49
乙炔气 | [5 empty] | 定额 材料费 2: kg; 定额施工机具使用费 3: 0.66; 企业管理费 4: 12.01; 利润 6: 12.01; 一般风险 费用 8: 0; 一般风险 费用 10: 7.93
电 | [5 empty] | 定额 材料费 2: kW·h; 定额施工机具使用费 3: 0.201; 企业管理费 4: 0.7; 利润 6: 0.8; 一般风险 费用 8: 0.02; 一般风险 费用 10: 0.16
（2）其他材料费
3.机 械
表-09-1
分部分项工程项目清单综合单价分析表(一)
工程名称：核医学科-给排水工程 |  |  |  |  | 第 150 页 共 249 页
（1）机上人工
机上人工 | [5 empty] | 定额 材料费 2: 工日; 定额施工机具使用费 3: 0.0575; 企业管理费 4: 120; 利润 6: 124; 一般风险 费用 8: 0.23; 一般风险 费用 10: 7.13
（2）燃油动力费
电 | [5 empty] | 定额 材料费 2: kW·h; 定额施工机具使用费 3: 29.6269; 企业管理费 4: 0.7; 利润 6: 0.7; 一般风险 费用 8: 0; 一般风险 费用 10: 20.74
表-09-1
分部分项工程项目清单综合单价分析表(一)
工程名称：核医学科-给排水工程 |  |  |  |  | 第 151 页 共 249 页
项目编码 | 031002001003 | 项目名称 |  | 管道支吊架 |  | 利润 6: 计量单位; 一般风险 费用 8: kg; 一般风险 费用 10: 综合单价; 一般风险 费用 14: 21.8
定额编号 | 定额项目名称 | 单位 | 数量 | 定额综合单价 |  | 一般风险 费用 10: 人材机价差; 一般风险 费用 11: 其他风险费; 一般风险 费用 12: 组织措施费; 一般风险 费用 13: 安全文明施工费; 一般风险 费用 14: 建设工程竣工档案编制费; 一般风险 费用 15: 住宅工程质量分户验收费; 一般风险 费用 16: 规费; 一般风险 费用 17: 税金; 一般风险 费用 18: 合价
|  |  |  | 定额人工费 |  | 定额 材料费 2: 定额 材料费; 定额施工机具使用费 3: 定额施工机具使用费; 企业管理费 4: 企业管理费; 利润 6: 利润; 一般风险 费用 8: 一般风险 费用
|  |  |  | 1 |  | 2 | 3 | 4 | 5 | 6 | 7 | 8 | 9 | 10 | 11 | 12 | 13 | 14 | 15 | 16 | 17 | 18
[8 empty] | 费率 （%） | （1+3） ×(4) | 费率 （%） | （1+3） ×(6) | 费率 （%） | （1+3） ×(8) | [8 empty] | 1+2+3+5+7+9+10+11+12+13+14+15+16+17
CK0757 | 给排水、采暖、燃气安装工程 管道支架制作 | 100kg | 0.01 | 3.88 |  | 0.35 | 1.47 | 29.46 | 1.57 | 23.68 | 1.27 | 2.8 | 0.15 | 0.12 | 0 | 0.46 | 0.77 | 0.08 | 0 | 0.7 | 1.34 | 14.85
CK0758 | 给排水、采暖、燃气安装工程 管道支架安装 | 100kg | 0.01 | 2.09 |  | 0.82 | 1.1 | 29.46 | 0.94 | 23.68 | 0.75 | 2.8 | 0.09 | 0.08 | 0 | 0.25 | 0.41 | 0.04 | 0 | 0.38 | 0.63 | 6.95
合 计 |  |  |  | 5.96 |  | 1.18 | 2.56 | - | 2.51 | - | 2.02 | - | 0.24 | 0.2 | 0 | 0.7 | 1.18 | 0.12 | 0 | 1.07 | 1.96 | 21.8
人工、材料及机械名称 | [5 empty] | 定额 材料费 2: 单位; 定额施工机具使用费 3: 数量; 企业管理费 4: 定额单价; 利润 6: 市场单价; 一般风险 费用 8: 价差合计; 一般风险 费用 10: 市场合价; 一般风险 费用 12: 备注
1.人 工
管工综合工 | [5 empty] | 定额 材料费 2: 工日; 定额施工机具使用费 3: 0.0477; 企业管理费 4: 125; 利润 6: 129; 一般风险 费用 8: 0.19; 一般风险 费用 10: 6.15
2.材 料
（1）计价材料
表-09-1
分部分项工程项目清单综合单价分析表(一)
工程名称：核医学科-给排水工程 |  |  |  |  | 第 152 页 共 249 页
精制六角螺栓 | [5 empty] | 定额 材料费 2: kg; 定额施工机具使用费 3: 0.0339; 企业管理费 4: 6.79; 利润 6: 6.79; 一般风险 费用 8: 0; 一般风险 费用 10: 0.23
膨胀螺栓M12 | [5 empty] | 定额 材料费 2: kg; 定额施工机具使用费 3: 0.0282; 企业管理费 4: 4.27; 利润 6: 4.27; 一般风险 费用 8: 0; 一般风险 费用 10: 0.12
尼龙砂轮片φ100 | [5 empty] | 定额 材料费 2: 片; 定额施工机具使用费 3: 0.0006; 企业管理费 4: 1.93; 利润 6: 1.93; 一般风险 费用 8: 0; 一般风险 费用 10: 0
尼龙砂轮片φ400 | [5 empty] | 定额 材料费 2: 片; 定额施工机具使用费 3: 0.0115; 企业管理费 4: 8.72; 利润 6: 8.72; 一般风险 费用 8: 0; 一般风险 费用 10: 0.1
低碳钢焊条J422 φ3.2 | [5 empty] | 定额 材料费 2: kg; 定额施工机具使用费 3: 0.0528; 企业管理费 4: 4.19; 利润 6: 4.19; 一般风险 费用 8: 0; 一般风险 费用 10: 0.22
冲击钻头φ10~20 | [5 empty] | 定额 材料费 2: 个; 定额施工机具使用费 3: 0.0108; 企业管理费 4: 14.44; 利润 6: 14.44; 一般风险 费用 8: 0; 一般风险 费用 10: 0.16
水泥32.5R | [5 empty] | 定额 材料费 2: kg; 定额施工机具使用费 3: 0.2395; 企业管理费 4: 0.31; 利润 6: 0.32; 一般风险 费用 8: 0; 一般风险 费用 10: 0.08
机制砂 | [5 empty] | 定额 材料费 2: t; 定额施工机具使用费 3: 0.0007; 企业管理费 4: 63.11; 利润 6: 68; 一般风险 费用 8: 0; 一般风险 费用 10: 0.05
氧气 | [5 empty] | 定额 材料费 2: m3; 定额施工机具使用费 3: 0.0282; 企业管理费 4: 3.26; 利润 6: 3.26; 一般风险 费用 8: 0; 一般风险 费用 10: 0.09
乙炔气 | [5 empty] | 定额 材料费 2: kg; 定额施工机具使用费 3: 0.0094; 企业管理费 4: 12.01; 利润 6: 12.01; 一般风险 费用 8: 0; 一般风险 费用 10: 0.11
水 | [5 empty] | 定额 材料费 2: m3; 定额施工机具使用费 3: 0.0002; 企业管理费 4: 4.42; 利润 6: 3.8; 一般风险 费用 8: 0; 一般风险 费用 10: 0
电 | [5 empty] | 定额 材料费 2: kW·h; 定额施工机具使用费 3: 0.0268; 企业管理费 4: 0.7; 利润 6: 0.8; 一般风险 费用 8: 0; 一般风险 费用 10: 0.02
水泥砂浆(特细砂)1:2.5 | [5 empty] | 定额 材料费 2: m3; 定额施工机具使用费 3: 0.0005; 企业管理费 4: 232.4; 利润 6: 243.35; 一般风险 费用 8: 0.01; 一般风险 费用 10: 0.12
表-09-1
分部分项工程项目清单综合单价分析表(一)
工程名称：核医学科-给排水工程 |  |  |  |  | 第 153 页 共 249 页
（2）其他材料费
3.机 械
（1）机上人工
（2）燃油动力费
电 | [5 empty] | 定额 材料费 2: kW·h; 定额施工机具使用费 3: 2.6961; 企业管理费 4: 0.7; 利润 6: 0.7; 一般风险 费用 8: 0; 一般风险 费用 10: 1.89
表-09-1
分部分项工程项目清单综合单价分析表(一)
工程名称：核医学科-给排水工程 |  |  |  |  | 第 154 页 共 249 页
项目编码 | 031201003005 | 项目名称 |  | 金属结构刷油 |  | 利润 6: 计量单位; 一般风险 费用 8: kg; 一般风险 费用 10: 综合单价; 一般风险 费用 14: 1.88
定额编号 | 定额项目名称 | 单位 | 数量 | 定额综合单价 |  | 一般风险 费用 10: 人材机价差; 一般风险 费用 11: 其他风险费; 一般风险 费用 12: 组织措施费; 一般风险 费用 13: 安全文明施工费; 一般风险 费用 14: 建设工程竣工档案编制费; 一般风险 费用 15: 住宅工程质量分户验收费; 一般风险 费用 16: 规费; 一般风险 费用 17: 税金; 一般风险 费用 18: 合价
|  |  |  | 定额人工费 |  | 定额 材料费 2: 定额 材料费; 定额施工机具使用费 3: 定额施工机具使用费; 企业管理费 4: 企业管理费; 利润 6: 利润; 一般风险 费用 8: 一般风险 费用
|  |  |  | 1 |  | 2 | 3 | 4 | 5 | 6 | 7 | 8 | 9 | 10 | 11 | 12 | 13 | 14 | 15 | 16 | 17 | 18
[8 empty] | 费率 （%） | （1+3） ×(4) | 费率 （%） | （1+3） ×(6) | 费率 （%） | （1+3） ×(8) | [8 empty] | 1+2+3+5+7+9+10+11+12+13+14+15+16+17
CL0109 | 金属结构刷油 一般钢结构 防锈漆 第一遍 | 100kg | 0.01 | 0.18 |  | 0 | 0.04 | 22.79 | 0.05 | 14.46 | 0.03 | 2.8 | 0.01 | 0.01 | 0 | 0.02 | 0 | 0 | 0 | 0.03 | 0.05 | 0.52
CL0110 | 金属结构刷油 一般钢结构 防锈漆 每增一遍 | 100kg | 0.01 | 0.18 |  | 0 | 0.04 | 22.79 | 0.05 | 14.46 | 0.03 | 2.8 | 0.01 | 0.01 | 0 | 0.02 | 0 | 0 | 0 | 0.03 | 0.04 | 0.49
CL0116 | 金属结构刷油 一般钢结构 调和漆 第一遍 | 100kg | 0.01 | 0.18 |  | 0 | 0 | 22.79 | 0.04 | 14.46 | 0.03 | 2.8 | 0 | 0.01 | 0 | 0.02 | 0 | 0 | 0 | 0.03 | 0.04 | 0.44
CL0117 | 金属结构刷油 一般钢结构 调和漆 每增一遍 | 100kg | 0.01 | 0.18 |  | 0 | 0 | 22.79 | 0.04 | 14.46 | 0.03 | 2.8 | 0 | 0.01 | 0 | 0.02 | 0 | 0 | 0 | 0.03 | 0.04 | 0.43
合 计 |  |  |  | 0.71 |  | 0.01 | 0.09 | - | 0.18 | - | 0.12 | - | 0.02 | 0.04 | 0 | 0.07 | 0 | 0.01 | 0 | 0.13 | 0.17 | 1.88
人工、材料及机械名称 | [5 empty] | 定额 材料费 2: 单位; 定额施工机具使用费 3: 数量; 企业管理费 4: 定额单价; 利润 6: 市场单价; 一般风险 费用 8: 价差合计; 一般风险 费用 10: 市场合价; 一般风险 费用 12: 备注
1.人 工
油漆综合工 | [5 empty] | 定额 材料费 2: 工日; 定额施工机具使用费 3: 0.0057; 企业管理费 4: 125; 利润 6: 129; 一般风险 费用 8: 0.02; 一般风险 费用 10: 0.74
表-09-1
分部分项工程项目清单综合单价分析表(一)
工程名称：核医学科-给排水工程 |  |  |  |  | 第 155 页 共 249 页
2.材 料
（1）计价材料
溶剂汽油200# | [5 empty] | 定额 材料费 2: kg; 定额施工机具使用费 3: 0.0021; 企业管理费 4: 3.64; 利润 6: 8.75; 一般风险 费用 8: 0.01; 一般风险 费用 10: 0.02
（2）其他材料费
3.机 械
（1）机上人工
机上人工 | [5 empty] | 定额 材料费 2: 工日; 定额施工机具使用费 3: 0.0003; 企业管理费 4: 120; 利润 6: 124; 一般风险 费用 8: 0; 一般风险 费用 10: 0.04
（2）燃油动力费
柴油 | [5 empty] | 定额 材料费 2: kg; 定额施工机具使用费 3: 0.0036; 企业管理费 4: 5.64; 利润 6: 7.5; 一般风险 费用 8: 0.01; 一般风险 费用 10: 0.03
表-09-1
分部分项工程项目清单综合单价分析表(一)
工程名称：核医学科-给排水工程 |  |  |  |  | 第 156 页 共 249 页
项目编码 | 040504001001 | 项目名称 |  | 砖砌清扫口井 |  | 利润 6: 计量单位; 一般风险 费用 8: 座; 一般风险 费用 10: 综合单价; 一般风险 费用 14: 2084.8
定额编号 | 定额项目名称 | 单位 | 数量 | 定额综合单价 |  | 一般风险 费用 10: 人材机价差; 一般风险 费用 11: 其他风险费; 一般风险 费用 12: 组织措施费; 一般风险 费用 13: 安全文明施工费; 一般风险 费用 14: 建设工程竣工档案编制费; 一般风险 费用 15: 住宅工程质量分户验收费; 一般风险 费用 16: 规费; 一般风险 费用 17: 税金; 一般风险 费用 18: 合价
|  |  |  | 定额人工费 |  | 定额 材料费 2: 定额 材料费; 定额施工机具使用费 3: 定额施工机具使用费; 企业管理费 4: 企业管理费; 利润 6: 利润; 一般风险 费用 8: 一般风险 费用
|  |  |  | 1 |  | 2 | 3 | 4 | 5 | 6 | 7 | 8 | 9 | 10 | 11 | 12 | 13 | 14 | 15 | 16 | 17 | 18
[8 empty] | 费率 （%） | （1+3） ×(4) | 费率 （%） | （1+3） ×(6) | 费率 （%） | （1+3） ×(8) | [8 empty] | 1+2+3+5+7+9+10+11+12+13+14+15+16+17
借DE1809 | 非定型井垫层 预拌混凝土 | 10m3 | 0.015 | 12.72 |  | 39.25 | 0 | 44.85 | 5.71 | 19.93 | 2.54 | 1.5 | 0.19 | 32.31 | 0 | 1.43 | 0 | 0.06 | 0 | 1.46 | 9.47 | 105.12
借DE1812 | 砌筑 砖砌 圆形 | 10m3 | 0.15 | 270.1 |  | 541.03 | 4.11 | 44.85 | 122.98 | 19.93 | 54.65 | 1.5 | 4.11 | 109.63 | 0 | 30.71 | 0 | 1.32 | 0 | 31.43 | 115.84 | 1285.92
借DE1823 | 非定型井勾缝及抹灰(砖墙) 抹灰 井内侧 | 100m2 | 0.045 | 84.4 |  | 45.34 | 0.83 | 44.85 | 38.22 | 19.93 | 16.99 | 1.5 | 1.28 | 23.96 | 0 | 9.55 | 0 | 0.41 | 0 | 9.77 | 22.84 | 253.57
借DE1989 换 | 井盖、井座、水篦、小型构件安装 检查井 铸铁井盖、井座 | 10套 | 0.1 | 44.84 |  | 282.48 | 0.28 | 44.85 | 20.24 | 19.93 | 8.99 | 1.5 | 0.68 | 32.6 | 0 | 5.05 | 0 | 0.22 | 0 | 5.17 | 39.65 | 440.19
合 计 |  |  |  | 412.06 |  | 908.1 | 5.22 | - | 187.15 | - | 83.16 | - | 6.26 | 198.49 | 0 | 46.74 | 0 | 2 | 0 | 47.82 | 187.81 | 2084.8
人工、材料及机械名称 | [5 empty] | 定额 材料费 2: 单位; 定额施工机具使用费 3: 数量; 企业管理费 4: 定额单价; 利润 6: 市场单价; 一般风险 费用 8: 价差合计; 一般风险 费用 10: 市场合价; 一般风险 费用 12: 备注
1.人 工
表-09-1
分部分项工程项目清单综合单价分析表(一)
工程名称：核医学科-给排水工程 |  |  |  |  | 第 157 页 共 249 页
市政综合工 | [5 empty] | 定额 材料费 2: 工日; 定额施工机具使用费 3: 3.5832; 企业管理费 4: 115; 利润 6: 119; 一般风险 费用 8: 14.33; 一般风险 费用 10: 426.4
2.材 料
（1）计价材料
塑料薄膜 | [5 empty] | 定额 材料费 2: m2; 定额施工机具使用费 3: 1.2131; 企业管理费 4: 0.45; 利润 6: 0.45; 一般风险 费用 8: 0; 一般风险 费用 10: 0.55
标准砖240×115×53 | [5 empty] | 定额 材料费 2: 千块; 定额施工机具使用费 3: 0.7772; 企业管理费 4: 422.33; 利润 6: 461.83; 一般风险 费用 8: 30.7; 一般风险 费用 10: 358.93
煤焦油沥青漆L01-17 | [5 empty] | 定额 材料费 2: kg; 定额施工机具使用费 3: 0.9609; 企业管理费 4: 6.97; 利润 6: 6.97; 一般风险 费用 8: 0; 一般风险 费用 10: 6.7
水 | [5 empty] | 定额 材料费 2: m3; 定额施工机具使用费 3: 0.3402; 企业管理费 4: 4.42; 利润 6: 3.8; 一般风险 费用 8: -0.21; 一般风险 费用 10: 1.29
铸铁井盖、井座φ700 重型 | [5 empty] | 定额 材料费 2: 套; 定额施工机具使用费 3: 0.6; 企业管理费 4: 444.44; 利润 6: 489.38; 一般风险 费用 8: 26.96; 一般风险 费用 10: 293.63
预拌混凝土C15 | [5 empty] | 定额 材料费 2: m3; 定额施工机具使用费 3: 0.1523; 企业管理费 4: 247.57; 利润 6: 457; 一般风险 费用 8: 31.9; 一般风险 费用 10: 69.6
干混商品抹灰砂浆M10 | [5 empty] | 定额 材料费 2: t; 定额施工机具使用费 3: 0.1663; 企业管理费 4: 271.84; 利润 6: 398.23; 一般风险 费用 8: 21.02; 一般风险 费用 10: 66.23
干混商品砌筑砂浆M10 | [5 empty] | 定额 材料费 2: t; 定额施工机具使用费 3: 0.8742; 企业管理费 4: 252; 利润 6: 336.28; 一般风险 费用 8: 73.68; 一般风险 费用 10: 293.98
（2）其他材料费
其他材料费 | [5 empty] | 定额 材料费 2: 元; 定额施工机具使用费 3: —; 企业管理费 4: —; 利润 6: 1; 一般风险 费用 8: —; 一般风险 费用 10: 0.85
其他材料费 | [5 empty] | 定额 材料费 2: 元; 定额施工机具使用费 3: —; 企业管理费 4: —; 利润 6: 1; 一般风险 费用 8: —; 一般风险 费用 10: 0.42
表-09-1
分部分项工程项目清单综合单价分析表(一)
工程名称：核医学科-给排水工程 |  |  |  |  | 第 158 页 共 249 页
3.机 械
（1）机上人工
机上人工 | [5 empty] | 定额 材料费 2: 工日; 定额施工机具使用费 3: 0.0313; 企业管理费 4: 120; 利润 6: 124; 一般风险 费用 8: 0.13; 一般风险 费用 10: 3.88
（2）燃油动力费
电 | [5 empty] | 定额 材料费 2: kW·h; 定额施工机具使用费 3: 0.6415; 企业管理费 4: 0.7; 利润 6: 0.7; 一般风险 费用 8: 0; 一般风险 费用 10: 0.45
表-09-1
分部分项工程项目清单综合单价分析表(一)
工程名称：核医学科-给排水工程 |  |  |  |  | 第 159 页 共 249 页
项目编码 | 031004003001 | 项目名称 |  | 洗手盆 |  | 利润 6: 计量单位; 一般风险 费用 8: 组; 一般风险 费用 10: 综合单价; 一般风险 费用 14: 1363.77
定额编号 | 定额项目名称 | 单位 | 数量 | 定额综合单价 |  | 一般风险 费用 10: 人材机价差; 一般风险 费用 11: 其他风险费; 一般风险 费用 12: 组织措施费; 一般风险 费用 13: 安全文明施工费; 一般风险 费用 14: 建设工程竣工档案编制费; 一般风险 费用 15: 住宅工程质量分户验收费; 一般风险 费用 16: 规费; 一般风险 费用 17: 税金; 一般风险 费用 18: 合价
|  |  |  | 定额人工费 |  | 定额 材料费 2: 定额 材料费; 定额施工机具使用费 3: 定额施工机具使用费; 企业管理费 4: 企业管理费; 利润 6: 利润; 一般风险 费用 8: 一般风险 费用
|  |  |  | 1 |  | 2 | 3 | 4 | 5 | 6 | 7 | 8 | 9 | 10 | 11 | 12 | 13 | 14 | 15 | 16 | 17 | 18
[8 empty] | 费率 （%） | （1+3） ×(4) | 费率 （%） | （1+3） ×(6) | 费率 （%） | （1+3） ×(8) | [8 empty] | 1+2+3+5+7+9+10+11+12+13+14+15+16+17
CK1393 | 洗脸盆 成套安装 冷水 感应开关  | 10组 | 0.1 | 41.7 |  | 72.95 | 0 | 29.46 | 12.28 | 23.68 | 9.87 | 2.8 | 1.17 | 1.34 | 0 | 4.93 | 8.28 | 0.84 | 0 | 7.51 | 122.85 | 1363.77
合 计 |  |  |  | 41.7 |  | 72.95 | 0 | - | 12.28 | - | 9.87 | - | 1.17 | 1.34 | 0 | 4.93 | 8.28 | 0.84 | 0 | 7.51 | 122.85 | 1363.77
人工、材料及机械名称 | [5 empty] | 定额 材料费 2: 单位; 定额施工机具使用费 3: 数量; 企业管理费 4: 定额单价; 利润 6: 市场单价; 一般风险 费用 8: 价差合计; 一般风险 费用 10: 市场合价; 一般风险 费用 12: 备注
1.人 工
管工综合工 | [5 empty] | 定额 材料费 2: 工日; 定额施工机具使用费 3: 0.3336; 企业管理费 4: 125; 利润 6: 129; 一般风险 费用 8: 1.33; 一般风险 费用 10: 43.03
2.材 料
（1）计价材料
聚四氟乙烯生料带20 | [5 empty] | 定额 材料费 2: m; 定额施工机具使用费 3: 3.52; 企业管理费 4: 0.29; 利润 6: 0.29; 一般风险 费用 8: 0; 一般风险 费用 10: 1.02
表-09-1
分部分项工程项目清单综合单价分析表(一)
工程名称：核医学科-给排水工程 |  |  |  |  | 第 160 页 共 249 页
膨胀螺栓M6~12×50~120 | [5 empty] | 定额 材料费 2: 套; 定额施工机具使用费 3: 10.3; 企业管理费 4: 1.32; 利润 6: 1.32; 一般风险 费用 8: 0; 一般风险 费用 10: 13.6
冲击钻头φ8~16 | [5 empty] | 定额 材料费 2: 个; 定额施工机具使用费 3: 0.11; 企业管理费 4: 10.43; 利润 6: 10.43; 一般风险 费用 8: 0; 一般风险 费用 10: 1.15
玻璃胶310克/支 | [5 empty] | 定额 材料费 2: 支; 定额施工机具使用费 3: 0.15; 企业管理费 4: 23.08; 利润 6: 23.08; 一般风险 费用 8: 0; 一般风险 费用 10: 3.46
金属软管 | [5 empty] | 定额 材料费 2: 根; 定额施工机具使用费 3: 2.02; 企业管理费 4: 25.64; 利润 6: 25.64; 一般风险 费用 8: 0; 一般风险 费用 10: 51.79
焊接钢管螺纹管件室外 DN15 | [5 empty] | 定额 材料费 2: 个; 定额施工机具使用费 3: 1.01; 企业管理费 4: 1.71; 利润 6: 1.71; 一般风险 费用 8: 0; 一般风险 费用 10: 1.73
水 | [5 empty] | 定额 材料费 2: m3; 定额施工机具使用费 3: 0.02; 企业管理费 4: 4.42; 利润 6: 3.8; 一般风险 费用 8: -0.01; 一般风险 费用 10: 0.08
电 | [5 empty] | 定额 材料费 2: kW·h; 定额施工机具使用费 3: 0.16; 企业管理费 4: 0.7; 利润 6: 0.8; 一般风险 费用 8: 0.02; 一般风险 费用 10: 0.13
（2）其他材料费
3.机 械
（1）机上人工
（2）燃油动力费
表-09-1
分部分项工程项目清单综合单价分析表(一)
工程名称：核医学科-给排水工程 |  |  |  |  | 第 161 页 共 249 页
项目编码 | 031004006001 | 项目名称 |  | 脚踏阀蹲便器 |  | 利润 6: 计量单位; 一般风险 费用 8: 组; 一般风险 费用 10: 综合单价; 一般风险 费用 14: 1462.26
定额编号 | 定额项目名称 | 单位 | 数量 | 定额综合单价 |  | 一般风险 费用 10: 人材机价差; 一般风险 费用 11: 其他风险费; 一般风险 费用 12: 组织措施费; 一般风险 费用 13: 安全文明施工费; 一般风险 费用 14: 建设工程竣工档案编制费; 一般风险 费用 15: 住宅工程质量分户验收费; 一般风险 费用 16: 规费; 一般风险 费用 17: 税金; 一般风险 费用 18: 合价
|  |  |  | 定额人工费 |  | 定额 材料费 2: 定额 材料费; 定额施工机具使用费 3: 定额施工机具使用费; 企业管理费 4: 企业管理费; 利润 6: 利润; 一般风险 费用 8: 一般风险 费用
|  |  |  | 1 |  | 2 | 3 | 4 | 5 | 6 | 7 | 8 | 9 | 10 | 11 | 12 | 13 | 14 | 15 | 16 | 17 | 18
[8 empty] | 费率 （%） | （1+3） ×(4) | 费率 （%） | （1+3） ×(6) | 费率 （%） | （1+3） ×(8) | [8 empty] | 1+2+3+5+7+9+10+11+12+13+14+15+16+17
CK1414 | 蹲式大便器安装 脚踏阀  | 10组 | 0.1 | 39.75 |  | 92.54 | 0 | 29.46 | 11.71 | 23.68 | 9.41 | 2.8 | 1.11 | 6.92 | 0 | 4.7 | 7.89 | 0.8 | 0 | 7.16 | 131.72 | 1462.26
合 计 |  |  |  | 39.75 |  | 92.54 | 0 | - | 11.71 | - | 9.41 | - | 1.11 | 6.92 | 0 | 4.7 | 7.89 | 0.8 | 0 | 7.16 | 131.72 | 1462.26
人工、材料及机械名称 | [5 empty] | 定额 材料费 2: 单位; 定额施工机具使用费 3: 数量; 企业管理费 4: 定额单价; 利润 6: 市场单价; 一般风险 费用 8: 价差合计; 一般风险 费用 10: 市场合价; 一般风险 费用 12: 备注
1.人 工
管工综合工 | [5 empty] | 定额 材料费 2: 工日; 定额施工机具使用费 3: 0.318; 企业管理费 4: 125; 利润 6: 129; 一般风险 费用 8: 1.27; 一般风险 费用 10: 41.02
2.材 料
（1）计价材料
聚四氟乙烯生料带20 | [5 empty] | 定额 材料费 2: m; 定额施工机具使用费 3: 1.6; 企业管理费 4: 0.29; 利润 6: 0.29; 一般风险 费用 8: 0; 一般风险 费用 10: 0.46
表-09-1
分部分项工程项目清单综合单价分析表(一)
工程名称：核医学科-给排水工程 |  |  |  |  | 第 162 页 共 249 页
大便器存水弯DN100 | [5 empty] | 定额 材料费 2: 个; 定额施工机具使用费 3: 1.01; 企业管理费 4: 5.18; 利润 6: 5.18; 一般风险 费用 8: 0; 一般风险 费用 10: 5.23
砂子 | [5 empty] | 定额 材料费 2: m3; 定额施工机具使用费 3: 0.009; 企业管理费 4: 97.63; 利润 6: 97.63; 一般风险 费用 8: 0; 一般风险 费用 10: 0.88
石灰膏 | [5 empty] | 定额 材料费 2: m3; 定额施工机具使用费 3: 0.0185; 企业管理费 4: 165.05; 利润 6: 330.1; 一般风险 费用 8: 3.05; 一般风险 费用 10: 6.11
烧结粉煤灰砖240×115×53 | [5 empty] | 定额 材料费 2: 千块; 定额施工机具使用费 3: 0.016; 企业管理费 4: 300.97; 利润 6: 463.75; 一般风险 费用 8: 2.6; 一般风险 费用 10: 7.42
玻璃胶310克/支 | [5 empty] | 定额 材料费 2: 支; 定额施工机具使用费 3: 0.5; 企业管理费 4: 23.08; 利润 6: 23.08; 一般风险 费用 8: 0; 一般风险 费用 10: 11.54
冲洗管DN32 | [5 empty] | 定额 材料费 2: 根; 定额施工机具使用费 3: 1.01; 企业管理费 4: 11.11; 利润 6: 11.11; 一般风险 费用 8: 0; 一般风险 费用 10: 11.22
接头DN100 | [5 empty] | 定额 材料费 2: 个; 定额施工机具使用费 3: 1.01; 企业管理费 4: 8.55; 利润 6: 8.55; 一般风险 费用 8: 0; 一般风险 费用 10: 8.64
大便器胶皮碗(配喉箍) | [5 empty] | 定额 材料费 2: 套; 定额施工机具使用费 3: 1.05; 企业管理费 4: 0.85; 利润 6: 0.85; 一般风险 费用 8: 0; 一般风险 费用 10: 0.89
水 | [5 empty] | 定额 材料费 2: m3; 定额施工机具使用费 3: 0.012; 企业管理费 4: 4.42; 利润 6: 3.8; 一般风险 费用 8: -0.01; 一般风险 费用 10: 0.05
防污器DN32 | [5 empty] | 定额 材料费 2: 个; 定额施工机具使用费 3: 1.01; 企业管理费 4: 45.3; 利润 6: 45.3; 一般风险 费用 8: 0; 一般风险 费用 10: 45.75
（2）其他材料费
3.机 械
（1）机上人工
（2）燃油动力费
表-09-1
分部分项工程项目清单综合单价分析表(一)
工程名称：核医学科-给排水工程 |  |  |  |  | 第 163 页 共 249 页
项目编码 | 031004006002 | 项目名称 |  | 低水箱蹲便器 |  | 利润 6: 计量单位; 一般风险 费用 8: 组; 一般风险 费用 10: 综合单价; 一般风险 费用 14: 782.93
定额编号 | 定额项目名称 | 单位 | 数量 | 定额综合单价 |  | 一般风险 费用 10: 人材机价差; 一般风险 费用 11: 其他风险费; 一般风险 费用 12: 组织措施费; 一般风险 费用 13: 安全文明施工费; 一般风险 费用 14: 建设工程竣工档案编制费; 一般风险 费用 15: 住宅工程质量分户验收费; 一般风险 费用 16: 规费; 一般风险 费用 17: 税金; 一般风险 费用 18: 合价
|  |  |  | 定额人工费 |  | 定额 材料费 2: 定额 材料费; 定额施工机具使用费 3: 定额施工机具使用费; 企业管理费 4: 企业管理费; 利润 6: 利润; 一般风险 费用 8: 一般风险 费用
|  |  |  | 1 |  | 2 | 3 | 4 | 5 | 6 | 7 | 8 | 9 | 10 | 11 | 12 | 13 | 14 | 15 | 16 | 17 | 18
[8 empty] | 费率 （%） | （1+3） ×(4) | 费率 （%） | （1+3） ×(6) | 费率 （%） | （1+3） ×(8) | [8 empty] | 1+2+3+5+7+9+10+11+12+13+14+15+16+17
CK1411 | 蹲式大便器安装 瓷低水箱 | 10组 | 0.1 | 64.88 |  | 77.98 | 0 | 29.46 | 19.11 | 23.68 | 15.36 | 2.8 | 1.82 | 7.73 | 0 | 7.67 | 12.88 | 1.31 | 0 | 11.68 | 70.53 | 782.93
合 计 |  |  |  | 64.88 |  | 77.98 | 0 | - | 19.11 | - | 15.36 | - | 1.82 | 7.73 | 0 | 7.67 | 12.88 | 1.31 | 0 | 11.68 | 70.53 | 782.93
人工、材料及机械名称 | [5 empty] | 定额 材料费 2: 单位; 定额施工机具使用费 3: 数量; 企业管理费 4: 定额单价; 利润 6: 市场单价; 一般风险 费用 8: 价差合计; 一般风险 费用 10: 市场合价; 一般风险 费用 12: 备注
1.人 工
管工综合工 | [5 empty] | 定额 材料费 2: 工日; 定额施工机具使用费 3: 0.519; 企业管理费 4: 125; 利润 6: 129; 一般风险 费用 8: 2.08; 一般风险 费用 10: 66.95
2.材 料
（1）计价材料
聚四氟乙烯生料带20 | [5 empty] | 定额 材料费 2: m; 定额施工机具使用费 3: 1.6; 企业管理费 4: 0.29; 利润 6: 0.29; 一般风险 费用 8: 0; 一般风险 费用 10: 0.46
表-09-1
分部分项工程项目清单综合单价分析表(一)
工程名称：核医学科-给排水工程 |  |  |  |  | 第 164 页 共 249 页
膨胀螺栓M6~12×50~120 | [5 empty] | 定额 材料费 2: 套; 定额施工机具使用费 3: 3.09; 企业管理费 4: 1.32; 利润 6: 1.32; 一般风险 费用 8: 0; 一般风险 费用 10: 4.08
大便器存水弯DN100 | [5 empty] | 定额 材料费 2: 个; 定额施工机具使用费 3: 1.01; 企业管理费 4: 5.18; 利润 6: 5.18; 一般风险 费用 8: 0; 一般风险 费用 10: 5.23
冲击钻头φ8~16 | [5 empty] | 定额 材料费 2: 个; 定额施工机具使用费 3: 0.042; 企业管理费 4: 10.43; 利润 6: 10.43; 一般风险 费用 8: 0; 一般风险 费用 10: 0.44
砂子 | [5 empty] | 定额 材料费 2: m3; 定额施工机具使用费 3: 0.009; 企业管理费 4: 97.63; 利润 6: 97.63; 一般风险 费用 8: 0; 一般风险 费用 10: 0.88
石灰膏 | [5 empty] | 定额 材料费 2: m3; 定额施工机具使用费 3: 0.0185; 企业管理费 4: 165.05; 利润 6: 330.1; 一般风险 费用 8: 3.05; 一般风险 费用 10: 6.11
烧结粉煤灰砖240×115×53 | [5 empty] | 定额 材料费 2: 千块; 定额施工机具使用费 3: 0.016; 企业管理费 4: 300.97; 利润 6: 463.75; 一般风险 费用 8: 2.6; 一般风险 费用 10: 7.42
玻璃胶310克/支 | [5 empty] | 定额 材料费 2: 支; 定额施工机具使用费 3: 0.5; 企业管理费 4: 23.08; 利润 6: 23.08; 一般风险 费用 8: 0; 一般风险 费用 10: 11.54
金属软管 | [5 empty] | 定额 材料费 2: 根; 定额施工机具使用费 3: 1.01; 企业管理费 4: 25.64; 利润 6: 25.64; 一般风险 费用 8: 0; 一般风险 费用 10: 25.9
冲洗管DN32 | [5 empty] | 定额 材料费 2: 根; 定额施工机具使用费 3: 1.01; 企业管理费 4: 11.11; 利润 6: 11.11; 一般风险 费用 8: 0; 一般风险 费用 10: 11.22
螺纹管件DN15 | [5 empty] | 定额 材料费 2: 个; 定额施工机具使用费 3: 1.01; 企业管理费 4: 0.75; 利润 6: 0.75; 一般风险 费用 8: 0; 一般风险 费用 10: 0.76
接头DN100 | [5 empty] | 定额 材料费 2: 个; 定额施工机具使用费 3: 1.01; 企业管理费 4: 8.55; 利润 6: 8.55; 一般风险 费用 8: 0; 一般风险 费用 10: 8.64
大便器胶皮碗(配喉箍) | [5 empty] | 定额 材料费 2: 套; 定额施工机具使用费 3: 1.05; 企业管理费 4: 0.85; 利润 6: 0.85; 一般风险 费用 8: 0; 一般风险 费用 10: 0.89
水 | [5 empty] | 定额 材料费 2: m3; 定额施工机具使用费 3: 0.012; 企业管理费 4: 4.42; 利润 6: 3.8; 一般风险 费用 8: -0.01; 一般风险 费用 10: 0.05
表-09-1
分部分项工程项目清单综合单价分析表(一)
工程名称：核医学科-给排水工程 |  |  |  |  | 第 165 页 共 249 页
电 | [5 empty] | 定额 材料费 2: kW·h; 定额施工机具使用费 3: 0.033; 企业管理费 4: 0.7; 利润 6: 0.8; 一般风险 费用 8: 0; 一般风险 费用 10: 0.03
（2）其他材料费
3.机 械
（1）机上人工
（2）燃油动力费
表-09-1
分部分项工程项目清单综合单价分析表(一)
工程名称：核医学科-给排水工程 |  |  |  |  | 第 166 页 共 249 页
项目编码 | 031004006003 | 项目名称 |  | 坐便器 |  | 利润 6: 计量单位; 一般风险 费用 8: 组; 一般风险 费用 10: 综合单价; 一般风险 费用 14: 1662.94
定额编号 | 定额项目名称 | 单位 | 数量 | 定额综合单价 |  | 一般风险 费用 10: 人材机价差; 一般风险 费用 11: 其他风险费; 一般风险 费用 12: 组织措施费; 一般风险 费用 13: 安全文明施工费; 一般风险 费用 14: 建设工程竣工档案编制费; 一般风险 费用 15: 住宅工程质量分户验收费; 一般风险 费用 16: 规费; 一般风险 费用 17: 税金; 一般风险 费用 18: 合价
|  |  |  | 定额人工费 |  | 定额 材料费 2: 定额 材料费; 定额施工机具使用费 3: 定额施工机具使用费; 企业管理费 4: 企业管理费; 利润 6: 利润; 一般风险 费用 8: 一般风险 费用
|  |  |  | 1 |  | 2 | 3 | 4 | 5 | 6 | 7 | 8 | 9 | 10 | 11 | 12 | 13 | 14 | 15 | 16 | 17 | 18
[8 empty] | 费率 （%） | （1+3） ×(4) | 费率 （%） | （1+3） ×(6) | 费率 （%） | （1+3） ×(8) | [8 empty] | 1+2+3+5+7+9+10+11+12+13+14+15+16+17
CK1419 | 坐式大便器安装 连体水箱 | 10组 | 0.1 | 47.99 |  | 50.66 | 0 | 29.46 | 14.14 | 23.68 | 11.36 | 2.8 | 1.34 | 1.53 | 0 | 5.67 | 9.52 | 0.97 | 0 | 8.64 | 149.8 | 1662.94
合 计 |  |  |  | 47.99 |  | 50.66 | 0 | - | 14.14 | - | 11.36 | - | 1.34 | 1.53 | 0 | 5.67 | 9.52 | 0.97 | 0 | 8.64 | 149.8 | 1662.94
人工、材料及机械名称 | [5 empty] | 定额 材料费 2: 单位; 定额施工机具使用费 3: 数量; 企业管理费 4: 定额单价; 利润 6: 市场单价; 一般风险 费用 8: 价差合计; 一般风险 费用 10: 市场合价; 一般风险 费用 12: 备注
1.人 工
管工综合工 | [5 empty] | 定额 材料费 2: 工日; 定额施工机具使用费 3: 0.3839; 企业管理费 4: 125; 利润 6: 129; 一般风险 费用 8: 1.54; 一般风险 费用 10: 49.52
2.材 料
（1）计价材料
聚四氟乙烯生料带20 | [5 empty] | 定额 材料费 2: m; 定额施工机具使用费 3: 1.6; 企业管理费 4: 0.29; 利润 6: 0.29; 一般风险 费用 8: 0; 一般风险 费用 10: 0.46
表-09-1
分部分项工程项目清单综合单价分析表(一)
工程名称：核医学科-给排水工程 |  |  |  |  | 第 167 页 共 249 页
膨胀螺栓M6~12×50~120 | [5 empty] | 定额 材料费 2: 套; 定额施工机具使用费 3: 2.06; 企业管理费 4: 1.32; 利润 6: 1.32; 一般风险 费用 8: 0; 一般风险 费用 10: 2.72
冲击钻头φ8~16 | [5 empty] | 定额 材料费 2: 个; 定额施工机具使用费 3: 0.024; 企业管理费 4: 10.43; 利润 6: 10.43; 一般风险 费用 8: 0; 一般风险 费用 10: 0.25
玻璃胶310克/支 | [5 empty] | 定额 材料费 2: 支; 定额施工机具使用费 3: 0.5; 企业管理费 4: 23.08; 利润 6: 23.08; 一般风险 费用 8: 0; 一般风险 费用 10: 11.54
金属软管 | [5 empty] | 定额 材料费 2: 根; 定额施工机具使用费 3: 1.01; 企业管理费 4: 25.64; 利润 6: 25.64; 一般风险 费用 8: 0; 一般风险 费用 10: 25.9
焊接钢管螺纹管件室外 DN15 | [5 empty] | 定额 材料费 2: 个; 定额施工机具使用费 3: 1.01; 企业管理费 4: 1.71; 利润 6: 1.71; 一般风险 费用 8: 0; 一般风险 费用 10: 1.73
大便器排水接头 | [5 empty] | 定额 材料费 2: 个; 定额施工机具使用费 3: 1.01; 企业管理费 4: 7.91; 利润 6: 7.91; 一般风险 费用 8: 0; 一般风险 费用 10: 7.99
水 | [5 empty] | 定额 材料费 2: m3; 定额施工机具使用费 3: 0.012; 企业管理费 4: 4.42; 利润 6: 3.8; 一般风险 费用 8: -0.01; 一般风险 费用 10: 0.05
电 | [5 empty] | 定额 材料费 2: kW·h; 定额施工机具使用费 3: 0.032; 企业管理费 4: 0.7; 利润 6: 0.8; 一般风险 费用 8: 0; 一般风险 费用 10: 0.03
（2）其他材料费
3.机 械
（1）机上人工
（2）燃油动力费
表-09-1
分部分项工程项目清单综合单价分析表(一)
工程名称：核医学科-给排水工程 |  |  |  |  | 第 168 页 共 249 页
项目编码 | 031004010001 | 项目名称 |  | 紧急冲淋 |  | 利润 6: 计量单位; 一般风险 费用 8: 套; 一般风险 费用 10: 综合单价; 一般风险 费用 14: 780.09
定额编号 | 定额项目名称 | 单位 | 数量 | 定额综合单价 |  | 一般风险 费用 10: 人材机价差; 一般风险 费用 11: 其他风险费; 一般风险 费用 12: 组织措施费; 一般风险 费用 13: 安全文明施工费; 一般风险 费用 14: 建设工程竣工档案编制费; 一般风险 费用 15: 住宅工程质量分户验收费; 一般风险 费用 16: 规费; 一般风险 费用 17: 税金; 一般风险 费用 18: 合价
|  |  |  | 定额人工费 |  | 定额 材料费 2: 定额 材料费; 定额施工机具使用费 3: 定额施工机具使用费; 企业管理费 4: 企业管理费; 利润 6: 利润; 一般风险 费用 8: 一般风险 费用
|  |  |  | 1 |  | 2 | 3 | 4 | 5 | 6 | 7 | 8 | 9 | 10 | 11 | 12 | 13 | 14 | 15 | 16 | 17 | 18
[8 empty] | 费率 （%） | （1+3） ×(4) | 费率 （%） | （1+3） ×(6) | 费率 （%） | （1+3） ×(8) | [8 empty] | 1+2+3+5+7+9+10+11+12+13+14+15+16+17
CK1434 | 淋浴器安装 钢管组成 冷热水  | 10组 | 0.1 | 43.58 |  | 17.08 | 0 | 29.46 | 12.84 | 23.68 | 10.32 | 2.8 | 1.22 | 11.41 | 0 | 5.15 | 8.65 | 0.88 | 0 | 7.84 | 70.27 | 780.09
合 计 |  |  |  | 43.58 |  | 17.08 | 0 | - | 12.84 | - | 10.32 | - | 1.22 | 11.41 | 0 | 5.15 | 8.65 | 0.88 | 0 | 7.84 | 70.27 | 780.09
人工、材料及机械名称 | [5 empty] | 定额 材料费 2: 单位; 定额施工机具使用费 3: 数量; 企业管理费 4: 定额单价; 利润 6: 市场单价; 一般风险 费用 8: 价差合计; 一般风险 费用 10: 市场合价; 一般风险 费用 12: 备注
1.人 工
管工综合工 | [5 empty] | 定额 材料费 2: 工日; 定额施工机具使用费 3: 0.3486; 企业管理费 4: 125; 利润 6: 129; 一般风险 费用 8: 1.39; 一般风险 费用 10: 44.97
2.材 料
（1）计价材料
聚四氟乙烯生料带20 | [5 empty] | 定额 材料费 2: m; 定额施工机具使用费 3: 5.6; 企业管理费 4: 0.29; 利润 6: 0.29; 一般风险 费用 8: 0; 一般风险 费用 10: 1.62
表-09-1
分部分项工程项目清单综合单价分析表(一)
工程名称：核医学科-给排水工程 |  |  |  |  | 第 169 页 共 249 页
膨胀螺栓M6~12×50~120 | [5 empty] | 定额 材料费 2: 套; 定额施工机具使用费 3: 1.03; 企业管理费 4: 1.32; 利润 6: 1.32; 一般风险 费用 8: 0; 一般风险 费用 10: 1.36
冲击钻头φ8~16 | [5 empty] | 定额 材料费 2: 个; 定额施工机具使用费 3: 0.011; 企业管理费 4: 10.43; 利润 6: 10.43; 一般风险 费用 8: 0; 一般风险 费用 10: 0.11
镀锌钢管DN15 | [5 empty] | 定额 材料费 2: m; 定额施工机具使用费 3: 2.5; 企业管理费 4: 2.11; 利润 6: 6.12; 一般风险 费用 8: 10.03; 一般风险 费用 10: 15.3
镀锌弯头DN15 | [5 empty] | 定额 材料费 2: 个; 定额施工机具使用费 3: 3.03; 企业管理费 4: 1.28; 利润 6: 1.28; 一般风险 费用 8: 0; 一般风险 费用 10: 3.88
镀锌三通DN15 | [5 empty] | 定额 材料费 2: 个; 定额施工机具使用费 3: 1.01; 企业管理费 4: 0.85; 利润 6: 0.85; 一般风险 费用 8: 0; 一般风险 费用 10: 0.86
镀锌钢管活接头DN15 | [5 empty] | 定额 材料费 2: 个; 定额施工机具使用费 3: 1.01; 企业管理费 4: 3.28; 利润 6: 3.28; 一般风险 费用 8: 0; 一般风险 费用 10: 3.31
镀锌钢管卡子DN15 | [5 empty] | 定额 材料费 2: 个; 定额施工机具使用费 3: 1.05; 企业管理费 4: 0.55; 利润 6: 0.55; 一般风险 费用 8: 0; 一般风险 费用 10: 0.58
水 | [5 empty] | 定额 材料费 2: m3; 定额施工机具使用费 3: 0.016; 企业管理费 4: 4.42; 利润 6: 3.8; 一般风险 费用 8: -0.01; 一般风险 费用 10: 0.06
电 | [5 empty] | 定额 材料费 2: kW·h; 定额施工机具使用费 3: 0.018; 企业管理费 4: 0.7; 利润 6: 0.8; 一般风险 费用 8: 0; 一般风险 费用 10: 0.01
（2）其他材料费
3.机 械
（1）机上人工
（2）燃油动力费
表-09-1
分部分项工程项目清单综合单价分析表(一)
工程名称：核医学科-给排水工程 |  |  |  |  | 第 170 页 共 249 页
项目编码 | 031004008001 | 项目名称 |  | 拖布池 |  | 利润 6: 计量单位; 一般风险 费用 8: 组; 一般风险 费用 10: 综合单价; 一般风险 费用 14: 590.58
定额编号 | 定额项目名称 | 单位 | 数量 | 定额综合单价 |  | 一般风险 费用 10: 人材机价差; 一般风险 费用 11: 其他风险费; 一般风险 费用 12: 组织措施费; 一般风险 费用 13: 安全文明施工费; 一般风险 费用 14: 建设工程竣工档案编制费; 一般风险 费用 15: 住宅工程质量分户验收费; 一般风险 费用 16: 规费; 一般风险 费用 17: 税金; 一般风险 费用 18: 合价
|  |  |  | 定额人工费 |  | 定额 材料费 2: 定额 材料费; 定额施工机具使用费 3: 定额施工机具使用费; 企业管理费 4: 企业管理费; 利润 6: 利润; 一般风险 费用 8: 一般风险 费用
|  |  |  | 1 |  | 2 | 3 | 4 | 5 | 6 | 7 | 8 | 9 | 10 | 11 | 12 | 13 | 14 | 15 | 16 | 17 | 18
[8 empty] | 费率 （%） | （1+3） ×(4) | 费率 （%） | （1+3） ×(6) | 费率 （%） | （1+3） ×(8) | [8 empty] | 1+2+3+5+7+9+10+11+12+13+14+15+16+17
CK1428 | 成品拖布池  | 10组 | 0.1 | 26.11 |  | 28.83 | 0 | 29.46 | 7.69 | 23.68 | 6.18 | 2.8 | 0.73 | 0.82 | 0 | 3.09 | 5.18 | 0.53 | 0 | 4.7 | 53.2 | 590.58
合 计 |  |  |  | 26.11 |  | 28.83 | 0 | - | 7.69 | - | 6.18 | - | 0.73 | 0.82 | 0 | 3.09 | 5.18 | 0.53 | 0 | 4.7 | 53.2 | 590.58
人工、材料及机械名称 | [5 empty] | 定额 材料费 2: 单位; 定额施工机具使用费 3: 数量; 企业管理费 4: 定额单价; 利润 6: 市场单价; 一般风险 费用 8: 价差合计; 一般风险 费用 10: 市场合价; 一般风险 费用 12: 备注
1.人 工
管工综合工 | [5 empty] | 定额 材料费 2: 工日; 定额施工机具使用费 3: 0.2089; 企业管理费 4: 125; 利润 6: 129; 一般风险 费用 8: 0.84; 一般风险 费用 10: 26.95
2.材 料
（1）计价材料
聚四氟乙烯生料带20 | [5 empty] | 定额 材料费 2: m; 定额施工机具使用费 3: 0.5; 企业管理费 4: 0.29; 利润 6: 0.29; 一般风险 费用 8: 0; 一般风险 费用 10: 0.15
表-09-1
分部分项工程项目清单综合单价分析表(一)
工程名称：核医学科-给排水工程 |  |  |  |  | 第 171 页 共 249 页
膨胀螺栓M6~12×50~120 | [5 empty] | 定额 材料费 2: 套; 定额施工机具使用费 3: 3.09; 企业管理费 4: 1.32; 利润 6: 1.32; 一般风险 费用 8: 0; 一般风险 费用 10: 4.08
排水栓带链堵 | [5 empty] | 定额 材料费 2: 套; 定额施工机具使用费 3: 1.01; 企业管理费 4: 11.97; 利润 6: 11.97; 一般风险 费用 8: 0; 一般风险 费用 10: 12.09
存水弯DN50 | [5 empty] | 定额 材料费 2: 个; 定额施工机具使用费 3: 1.01; 企业管理费 4: 4.08; 利润 6: 4.08; 一般风险 费用 8: 0; 一般风险 费用 10: 4.12
冲击钻头φ8~16 | [5 empty] | 定额 材料费 2: 个; 定额施工机具使用费 3: 0.033; 企业管理费 4: 10.43; 利润 6: 10.43; 一般风险 费用 8: 0; 一般风险 费用 10: 0.34
玻璃胶310克/支 | [5 empty] | 定额 材料费 2: 支; 定额施工机具使用费 3: 0.15; 企业管理费 4: 23.08; 利润 6: 23.08; 一般风险 费用 8: 0; 一般风险 费用 10: 3.46
焊接钢管螺纹管件室外 DN15 | [5 empty] | 定额 材料费 2: 个; 定额施工机具使用费 3: 1.01; 企业管理费 4: 1.71; 利润 6: 1.71; 一般风险 费用 8: 0; 一般风险 费用 10: 1.73
接头DN50 | [5 empty] | 定额 材料费 2: 个; 定额施工机具使用费 3: 1.05; 企业管理费 4: 2.57; 利润 6: 2.57; 一般风险 费用 8: 0; 一般风险 费用 10: 2.7
水 | [5 empty] | 定额 材料费 2: m3; 定额施工机具使用费 3: 0.03; 企业管理费 4: 4.42; 利润 6: 3.8; 一般风险 费用 8: -0.02; 一般风险 费用 10: 0.11
电 | [5 empty] | 定额 材料费 2: kW·h; 定额施工机具使用费 3: 0.048; 企业管理费 4: 0.7; 利润 6: 0.8; 一般风险 费用 8: 0; 一般风险 费用 10: 0.04
（2）其他材料费
3.机 械
（1）机上人工
（2）燃油动力费
表-09-1
分部分项工程项目清单综合单价分析表(一)
工程名称：核医学科-给排水工程 |  |  |  |  | 第 172 页 共 249 页
项目编码 | 031003001007 | 项目名称 |  | 截止阀 DN50 |  | 利润 6: 计量单位; 一般风险 费用 8: 个; 一般风险 费用 10: 综合单价; 一般风险 费用 14: 476.3
定额编号 | 定额项目名称 | 单位 | 数量 | 定额综合单价 |  | 一般风险 费用 10: 人材机价差; 一般风险 费用 11: 其他风险费; 一般风险 费用 12: 组织措施费; 一般风险 费用 13: 安全文明施工费; 一般风险 费用 14: 建设工程竣工档案编制费; 一般风险 费用 15: 住宅工程质量分户验收费; 一般风险 费用 16: 规费; 一般风险 费用 17: 税金; 一般风险 费用 18: 合价
|  |  |  | 定额人工费 |  | 定额 材料费 2: 定额 材料费; 定额施工机具使用费 3: 定额施工机具使用费; 企业管理费 4: 企业管理费; 利润 6: 利润; 一般风险 费用 8: 一般风险 费用
|  |  |  | 1 |  | 2 | 3 | 4 | 5 | 6 | 7 | 8 | 9 | 10 | 11 | 12 | 13 | 14 | 15 | 16 | 17 | 18
[8 empty] | 费率 （%） | （1+3） ×(4) | 费率 （%） | （1+3） ×(6) | 费率 （%） | （1+3） ×(8) | [8 empty] | 1+2+3+5+7+9+10+11+12+13+14+15+16+17
CK0916 | 螺纹阀 公称直径 ≤50mm  | 个 | 1 | 22 |  | 17.22 | 2.39 | 29.46 | 7.19 | 23.68 | 5.78 | 2.8 | 0.68 | 0.74 | 0 | 2.6 | 4.37 | 0.44 | 0 | 3.96 | 42.91 | 476.3
合 计 |  |  |  | 22 |  | 17.22 | 2.39 | - | 7.19 | - | 5.78 | - | 0.68 | 0.74 | 0 | 2.6 | 4.37 | 0.44 | 0 | 3.96 | 42.91 | 476.3
人工、材料及机械名称 | [5 empty] | 定额 材料费 2: 单位; 定额施工机具使用费 3: 数量; 企业管理费 4: 定额单价; 利润 6: 市场单价; 一般风险 费用 8: 价差合计; 一般风险 费用 10: 市场合价; 一般风险 费用 12: 备注
1.人 工
管工综合工 | [5 empty] | 定额 材料费 2: 工日; 定额施工机具使用费 3: 0.176; 企业管理费 4: 125; 利润 6: 129; 一般风险 费用 8: 0.7; 一般风险 费用 10: 22.7
2.材 料
（1）计价材料
热轧厚钢板12~20 | [5 empty] | 定额 材料费 2: kg; 定额施工机具使用费 3: 0.105; 企业管理费 4: 3.08; 利润 6: 3.46; 一般风险 费用 8: 0.04; 一般风险 费用 10: 0.36
表-09-1
分部分项工程项目清单综合单价分析表(一)
工程名称：核医学科-给排水工程 |  |  |  |  | 第 173 页 共 249 页
石棉橡胶板低压 0.8~6 | [5 empty] | 定额 材料费 2: kg; 定额施工机具使用费 3: 0.01; 企业管理费 4: 13.25; 利润 6: 13.25; 一般风险 费用 8: 0; 一般风险 费用 10: 0.13
聚四氟乙烯生料带20 | [5 empty] | 定额 材料费 2: m; 定额施工机具使用费 3: 3.768; 企业管理费 4: 0.29; 利润 6: 0.29; 一般风险 费用 8: 0; 一般风险 费用 10: 1.09
精制六角螺栓 | [5 empty] | 定额 材料费 2: kg; 定额施工机具使用费 3: 0.2; 企业管理费 4: 6.79; 利润 6: 6.79; 一般风险 费用 8: 0; 一般风险 费用 10: 1.36
尼龙砂轮片φ400 | [5 empty] | 定额 材料费 2: 片; 定额施工机具使用费 3: 0.021; 企业管理费 4: 8.72; 利润 6: 8.72; 一般风险 费用 8: 0; 一般风险 费用 10: 0.18
低碳钢焊条J422 φ3.2 | [5 empty] | 定额 材料费 2: kg; 定额施工机具使用费 3: 0.122; 企业管理费 4: 4.19; 利润 6: 4.19; 一般风险 费用 8: 0; 一般风险 费用 10: 0.51
氧气 | [5 empty] | 定额 材料费 2: m3; 定额施工机具使用费 3: 0.099; 企业管理费 4: 3.26; 利润 6: 3.26; 一般风险 费用 8: 0; 一般风险 费用 10: 0.32
乙炔气 | [5 empty] | 定额 材料费 2: kg; 定额施工机具使用费 3: 0.033; 企业管理费 4: 12.01; 利润 6: 12.01; 一般风险 费用 8: 0; 一般风险 费用 10: 0.4
热轧无缝钢管D22×2 | [5 empty] | 定额 材料费 2: m; 定额施工机具使用费 3: 0.008; 企业管理费 4: 4.63; 利润 6: 4.2; 一般风险 费用 8: 0; 一般风险 费用 10: 0.03
输水软管φ25 | [5 empty] | 定额 材料费 2: m; 定额施工机具使用费 3: 0.016; 企业管理费 4: 5.13; 利润 6: 5.13; 一般风险 费用 8: 0; 一般风险 费用 10: 0.08
黑玛钢六角内接头DN65 | [5 empty] | 定额 材料费 2: 个; 定额施工机具使用费 3: 0.808; 企业管理费 4: 8.55; 利润 6: 8.55; 一般风险 费用 8: 0; 一般风险 费用 10: 6.91
黑玛钢活接头DN50 | [5 empty] | 定额 材料费 2: 个; 定额施工机具使用费 3: 1.01; 企业管理费 4: 5.13; 利润 6: 5.13; 一般风险 费用 8: 0; 一般风险 费用 10: 5.18
螺纹截止阀J11T-16 DN15 | [5 empty] | 定额 材料费 2: 个; 定额施工机具使用费 3: 0.016; 企业管理费 4: 16.23; 利润 6: 16.23; 一般风险 费用 8: 0; 一般风险 费用 10: 0.26
弹簧压力表Y-100 0~1.6MPA | [5 empty] | 定额 材料费 2: 块; 定额施工机具使用费 3: 0.016; 企业管理费 4: 21.37; 利润 6: 21.37; 一般风险 费用 8: 0; 一般风险 费用 10: 0.34
表-09-1
分部分项工程项目清单综合单价分析表(一)
工程名称：核医学科-给排水工程 |  |  |  |  | 第 174 页 共 249 页
压力表弯管DN15 | [5 empty] | 定额 材料费 2: 个; 定额施工机具使用费 3: 0.016; 企业管理费 4: 5.3; 利润 6: 5.3; 一般风险 费用 8: 0; 一般风险 费用 10: 0.08
水 | [5 empty] | 定额 材料费 2: m3; 定额施工机具使用费 3: 0.001; 企业管理费 4: 4.42; 利润 6: 3.8; 一般风险 费用 8: 0; 一般风险 费用 10: 0
（2）其他材料费
3.机 械
（1）机上人工
（2）燃油动力费
电 | [5 empty] | 定额 材料费 2: kW·h; 定额施工机具使用费 3: 2.0458; 企业管理费 4: 0.7; 利润 6: 0.7; 一般风险 费用 8: 0; 一般风险 费用 10: 1.43
表-09-1
分部分项工程项目清单综合单价分析表(一)
工程名称：核医学科-给排水工程 |  |  |  |  | 第 175 页 共 249 页
项目编码 | 031003001008 | 项目名称 |  | 截止阀 DN40 |  | 利润 6: 计量单位; 一般风险 费用 8: 个; 一般风险 费用 10: 综合单价; 一般风险 费用 14: 132.27
定额编号 | 定额项目名称 | 单位 | 数量 | 定额综合单价 |  | 一般风险 费用 10: 人材机价差; 一般风险 费用 11: 其他风险费; 一般风险 费用 12: 组织措施费; 一般风险 费用 13: 安全文明施工费; 一般风险 费用 14: 建设工程竣工档案编制费; 一般风险 费用 15: 住宅工程质量分户验收费; 一般风险 费用 16: 规费; 一般风险 费用 17: 税金; 一般风险 费用 18: 合价
|  |  |  | 定额人工费 |  | 定额 材料费 2: 定额 材料费; 定额施工机具使用费 3: 定额施工机具使用费; 企业管理费 4: 企业管理费; 利润 6: 利润; 一般风险 费用 8: 一般风险 费用
|  |  |  | 1 |  | 2 | 3 | 4 | 5 | 6 | 7 | 8 | 9 | 10 | 11 | 12 | 13 | 14 | 15 | 16 | 17 | 18
[8 empty] | 费率 （%） | （1+3） ×(4) | 费率 （%） | （1+3） ×(6) | 费率 （%） | （1+3） ×(8) | [8 empty] | 1+2+3+5+7+9+10+11+12+13+14+15+16+17
CK0915 | 螺纹阀 公称直径 ≤40mm | 个 | 1 | 18 |  | 13.64 | 1.73 | 29.46 | 5.81 | 23.68 | 4.67 | 2.8 | 0.55 | 0.6 | 0 | 2.13 | 3.57 | 0.36 | 0 | 3.24 | 11.91 | 132.27
合 计 |  |  |  | 18 |  | 13.64 | 1.73 | - | 5.81 | - | 4.67 | - | 0.55 | 0.6 | 0 | 2.13 | 3.57 | 0.36 | 0 | 3.24 | 11.91 | 132.27
人工、材料及机械名称 | [5 empty] | 定额 材料费 2: 单位; 定额施工机具使用费 3: 数量; 企业管理费 4: 定额单价; 利润 6: 市场单价; 一般风险 费用 8: 价差合计; 一般风险 费用 10: 市场合价; 一般风险 费用 12: 备注
1.人 工
管工综合工 | [5 empty] | 定额 材料费 2: 工日; 定额施工机具使用费 3: 0.144; 企业管理费 4: 125; 利润 6: 129; 一般风险 费用 8: 0.58; 一般风险 费用 10: 18.58
2.材 料
（1）计价材料
热轧厚钢板12~20 | [5 empty] | 定额 材料费 2: kg; 定额施工机具使用费 3: 0.065; 企业管理费 4: 3.08; 利润 6: 3.46; 一般风险 费用 8: 0.02; 一般风险 费用 10: 0.22
表-09-1
分部分项工程项目清单综合单价分析表(一)
工程名称：核医学科-给排水工程 |  |  |  |  | 第 176 页 共 249 页
石棉橡胶板低压 0.8~6 | [5 empty] | 定额 材料费 2: kg; 定额施工机具使用费 3: 0.008; 企业管理费 4: 13.25; 利润 6: 13.25; 一般风险 费用 8: 0; 一般风险 费用 10: 0.11
聚四氟乙烯生料带20 | [5 empty] | 定额 材料费 2: m; 定额施工机具使用费 3: 3.014; 企业管理费 4: 0.29; 利润 6: 0.29; 一般风险 费用 8: 0; 一般风险 费用 10: 0.87
精制六角螺栓 | [5 empty] | 定额 材料费 2: kg; 定额施工机具使用费 3: 0.075; 企业管理费 4: 6.79; 利润 6: 6.79; 一般风险 费用 8: 0; 一般风险 费用 10: 0.51
尼龙砂轮片φ400 | [5 empty] | 定额 材料费 2: 片; 定额施工机具使用费 3: 0.015; 企业管理费 4: 8.72; 利润 6: 8.72; 一般风险 费用 8: 0; 一般风险 费用 10: 0.13
低碳钢焊条J422 φ3.2 | [5 empty] | 定额 材料费 2: kg; 定额施工机具使用费 3: 0.089; 企业管理费 4: 4.19; 利润 6: 4.19; 一般风险 费用 8: 0; 一般风险 费用 10: 0.37
氧气 | [5 empty] | 定额 材料费 2: m3; 定额施工机具使用费 3: 0.084; 企业管理费 4: 3.26; 利润 6: 3.26; 一般风险 费用 8: 0; 一般风险 费用 10: 0.27
乙炔气 | [5 empty] | 定额 材料费 2: kg; 定额施工机具使用费 3: 0.028; 企业管理费 4: 12.01; 利润 6: 12.01; 一般风险 费用 8: 0; 一般风险 费用 10: 0.34
热轧无缝钢管D22×2 | [5 empty] | 定额 材料费 2: m; 定额施工机具使用费 3: 0.003; 企业管理费 4: 4.63; 利润 6: 4.2; 一般风险 费用 8: 0; 一般风险 费用 10: 0.01
输水软管φ25 | [5 empty] | 定额 材料费 2: m; 定额施工机具使用费 3: 0.006; 企业管理费 4: 5.13; 利润 6: 5.13; 一般风险 费用 8: 0; 一般风险 费用 10: 0.03
黑玛钢六角内接头DN50 | [5 empty] | 定额 材料费 2: 个; 定额施工机具使用费 3: 0.808; 企业管理费 4: 7.69; 利润 6: 7.69; 一般风险 费用 8: 0; 一般风险 费用 10: 6.21
黑玛钢活接头DN40 | [5 empty] | 定额 材料费 2: 个; 定额施工机具使用费 3: 1.01; 企业管理费 4: 4.27; 利润 6: 4.27; 一般风险 费用 8: 0; 一般风险 费用 10: 4.31
螺纹截止阀J11T-16 DN15 | [5 empty] | 定额 材料费 2: 个; 定额施工机具使用费 3: 0.006; 企业管理费 4: 16.23; 利润 6: 16.23; 一般风险 费用 8: 0; 一般风险 费用 10: 0.1
弹簧压力表Y-100 0~1.6MPA | [5 empty] | 定额 材料费 2: 块; 定额施工机具使用费 3: 0.006; 企业管理费 4: 21.37; 利润 6: 21.37; 一般风险 费用 8: 0; 一般风险 费用 10: 0.13
表-09-1
分部分项工程项目清单综合单价分析表(一)
工程名称：核医学科-给排水工程 |  |  |  |  | 第 177 页 共 249 页
压力表弯管DN15 | [5 empty] | 定额 材料费 2: 个; 定额施工机具使用费 3: 0.006; 企业管理费 4: 5.3; 利润 6: 5.3; 一般风险 费用 8: 0; 一般风险 费用 10: 0.03
水 | [5 empty] | 定额 材料费 2: m3; 定额施工机具使用费 3: 0.001; 企业管理费 4: 4.42; 利润 6: 3.8; 一般风险 费用 8: 0; 一般风险 费用 10: 0
（2）其他材料费
3.机 械
（1）机上人工
（2）燃油动力费
电 | [5 empty] | 定额 材料费 2: kW·h; 定额施工机具使用费 3: 1.5361; 企业管理费 4: 0.7; 利润 6: 0.7; 一般风险 费用 8: 0; 一般风险 费用 10: 1.08
表-09-1
分部分项工程项目清单综合单价分析表(一)
工程名称：核医学科-给排水工程 |  |  |  |  | 第 178 页 共 249 页
项目编码 | 031003001009 | 项目名称 |  | 截止阀 DN25 |  | 利润 6: 计量单位; 一般风险 费用 8: 个; 一般风险 费用 10: 综合单价; 一般风险 费用 14: 86.81
定额编号 | 定额项目名称 | 单位 | 数量 | 定额综合单价 |  | 一般风险 费用 10: 人材机价差; 一般风险 费用 11: 其他风险费; 一般风险 费用 12: 组织措施费; 一般风险 费用 13: 安全文明施工费; 一般风险 费用 14: 建设工程竣工档案编制费; 一般风险 费用 15: 住宅工程质量分户验收费; 一般风险 费用 16: 规费; 一般风险 费用 17: 税金; 一般风险 费用 18: 合价
|  |  |  | 定额人工费 |  | 定额 材料费 2: 定额 材料费; 定额施工机具使用费 3: 定额施工机具使用费; 企业管理费 4: 企业管理费; 利润 6: 利润; 一般风险 费用 8: 一般风险 费用
|  |  |  | 1 |  | 2 | 3 | 4 | 5 | 6 | 7 | 8 | 9 | 10 | 11 | 12 | 13 | 14 | 15 | 16 | 17 | 18
[8 empty] | 费率 （%） | （1+3） ×(4) | 费率 （%） | （1+3） ×(6) | 费率 （%） | （1+3） ×(8) | [8 empty] | 1+2+3+5+7+9+10+11+12+13+14+15+16+17
CK0913 | 螺纹阀 公称直径 ≤25mm  | 个 | 1 | 9 |  | 8.24 | 1.13 | 29.46 | 2.98 | 23.68 | 2.4 | 2.8 | 0.28 | 0.3 | 0 | 1.06 | 1.79 | 0.18 | 0 | 1.62 | 7.82 | 86.81
合 计 |  |  |  | 9 |  | 8.24 | 1.13 | - | 2.98 | - | 2.4 | - | 0.28 | 0.3 | 0 | 1.06 | 1.79 | 0.18 | 0 | 1.62 | 7.82 | 86.81
人工、材料及机械名称 | [5 empty] | 定额 材料费 2: 单位; 定额施工机具使用费 3: 数量; 企业管理费 4: 定额单价; 利润 6: 市场单价; 一般风险 费用 8: 价差合计; 一般风险 费用 10: 市场合价; 一般风险 费用 12: 备注
1.人 工
管工综合工 | [5 empty] | 定额 材料费 2: 工日; 定额施工机具使用费 3: 0.072; 企业管理费 4: 125; 利润 6: 129; 一般风险 费用 8: 0.29; 一般风险 费用 10: 9.29
2.材 料
（1）计价材料
热轧厚钢板12~20 | [5 empty] | 定额 材料费 2: kg; 定额施工机具使用费 3: 0.031; 企业管理费 4: 3.08; 利润 6: 3.46; 一般风险 费用 8: 0.01; 一般风险 费用 10: 0.11
表-09-1
分部分项工程项目清单综合单价分析表(一)
工程名称：核医学科-给排水工程 |  |  |  |  | 第 179 页 共 249 页
石棉橡胶板低压 0.8~6 | [5 empty] | 定额 材料费 2: kg; 定额施工机具使用费 3: 0.004; 企业管理费 4: 13.25; 利润 6: 13.25; 一般风险 费用 8: 0; 一般风险 费用 10: 0.05
聚四氟乙烯生料带20 | [5 empty] | 定额 材料费 2: m; 定额施工机具使用费 3: 1.884; 企业管理费 4: 0.29; 利润 6: 0.29; 一般风险 费用 8: 0; 一般风险 费用 10: 0.55
精制六角螺栓 | [5 empty] | 定额 材料费 2: kg; 定额施工机具使用费 3: 0.036; 企业管理费 4: 6.79; 利润 6: 6.79; 一般风险 费用 8: 0; 一般风险 费用 10: 0.24
尼龙砂轮片φ400 | [5 empty] | 定额 材料费 2: 片; 定额施工机具使用费 3: 0.008; 企业管理费 4: 8.72; 利润 6: 8.72; 一般风险 费用 8: 0; 一般风险 费用 10: 0.07
低碳钢焊条J422 φ3.2 | [5 empty] | 定额 材料费 2: kg; 定额施工机具使用费 3: 0.059; 企业管理费 4: 4.19; 利润 6: 4.19; 一般风险 费用 8: 0; 一般风险 费用 10: 0.25
氧气 | [5 empty] | 定额 材料费 2: m3; 定额施工机具使用费 3: 0.048; 企业管理费 4: 3.26; 利润 6: 3.26; 一般风险 费用 8: 0; 一般风险 费用 10: 0.16
乙炔气 | [5 empty] | 定额 材料费 2: kg; 定额施工机具使用费 3: 0.016; 企业管理费 4: 12.01; 利润 6: 12.01; 一般风险 费用 8: 0; 一般风险 费用 10: 0.19
热轧无缝钢管D22×2 | [5 empty] | 定额 材料费 2: m; 定额施工机具使用费 3: 0.003; 企业管理费 4: 4.63; 利润 6: 4.2; 一般风险 费用 8: 0; 一般风险 费用 10: 0.01
输水软管φ25 | [5 empty] | 定额 材料费 2: m; 定额施工机具使用费 3: 0.006; 企业管理费 4: 5.13; 利润 6: 5.13; 一般风险 费用 8: 0; 一般风险 费用 10: 0.03
黑玛钢六角内接头DN32 | [5 empty] | 定额 材料费 2: 个; 定额施工机具使用费 3: 0.808; 企业管理费 4: 4.41; 利润 6: 4.41; 一般风险 费用 8: 0; 一般风险 费用 10: 3.56
黑玛钢活接头DN25 | [5 empty] | 定额 材料费 2: 个; 定额施工机具使用费 3: 1.01; 企业管理费 4: 2.74; 利润 6: 2.74; 一般风险 费用 8: 0; 一般风险 费用 10: 2.77
螺纹截止阀J11T-16 DN15 | [5 empty] | 定额 材料费 2: 个; 定额施工机具使用费 3: 0.006; 企业管理费 4: 16.23; 利润 6: 16.23; 一般风险 费用 8: 0; 一般风险 费用 10: 0.1
弹簧压力表Y-100 0~1.6MPA | [5 empty] | 定额 材料费 2: 块; 定额施工机具使用费 3: 0.006; 企业管理费 4: 21.37; 利润 6: 21.37; 一般风险 费用 8: 0; 一般风险 费用 10: 0.13
表-09-1
分部分项工程项目清单综合单价分析表(一)
工程名称：核医学科-给排水工程 |  |  |  |  | 第 180 页 共 249 页
压力表弯管DN15 | [5 empty] | 定额 材料费 2: 个; 定额施工机具使用费 3: 0.006; 企业管理费 4: 5.3; 利润 6: 5.3; 一般风险 费用 8: 0; 一般风险 费用 10: 0.03
水 | [5 empty] | 定额 材料费 2: m3; 定额施工机具使用费 3: 0.001; 企业管理费 4: 4.42; 利润 6: 3.8; 一般风险 费用 8: 0; 一般风险 费用 10: 0
（2）其他材料费
3.机 械
（1）机上人工
（2）燃油动力费
电 | [5 empty] | 定额 材料费 2: kW·h; 定额施工机具使用费 3: 1.0012; 企业管理费 4: 0.7; 利润 6: 0.7; 一般风险 费用 8: 0; 一般风险 费用 10: 0.7
表-09-1
分部分项工程项目清单综合单价分析表(一)
工程名称：核医学科-给排水工程 |  |  |  |  | 第 181 页 共 249 页
项目编码 | 031003001010 | 项目名称 |  | 截止阀 DN20 |  | 利润 6: 计量单位; 一般风险 费用 8: 个; 一般风险 费用 10: 综合单价; 一般风险 费用 14: 76.17
定额编号 | 定额项目名称 | 单位 | 数量 | 定额综合单价 |  | 一般风险 费用 10: 人材机价差; 一般风险 费用 11: 其他风险费; 一般风险 费用 12: 组织措施费; 一般风险 费用 13: 安全文明施工费; 一般风险 费用 14: 建设工程竣工档案编制费; 一般风险 费用 15: 住宅工程质量分户验收费; 一般风险 费用 16: 规费; 一般风险 费用 17: 税金; 一般风险 费用 18: 合价
|  |  |  | 定额人工费 |  | 定额 材料费 2: 定额 材料费; 定额施工机具使用费 3: 定额施工机具使用费; 企业管理费 4: 企业管理费; 利润 6: 利润; 一般风险 费用 8: 一般风险 费用
|  |  |  | 1 |  | 2 | 3 | 4 | 5 | 6 | 7 | 8 | 9 | 10 | 11 | 12 | 13 | 14 | 15 | 16 | 17 | 18
[8 empty] | 费率 （%） | （1+3） ×(4) | 费率 （%） | （1+3） ×(6) | 费率 （%） | （1+3） ×(8) | [8 empty] | 1+2+3+5+7+9+10+11+12+13+14+15+16+17
CK0912 | 螺纹阀 公称直径 ≤20mm  | 个 | 1 | 8.13 |  | 6.65 | 0.88 | 29.46 | 2.65 | 23.68 | 2.13 | 2.8 | 0.25 | 0.27 | 0 | 0.96 | 1.61 | 0.16 | 0 | 1.46 | 6.86 | 76.17
合 计 |  |  |  | 8.13 |  | 6.65 | 0.88 | - | 2.65 | - | 2.13 | - | 0.25 | 0.27 | 0 | 0.96 | 1.61 | 0.16 | 0 | 1.46 | 6.86 | 76.17
人工、材料及机械名称 | [5 empty] | 定额 材料费 2: 单位; 定额施工机具使用费 3: 数量; 企业管理费 4: 定额单价; 利润 6: 市场单价; 一般风险 费用 8: 价差合计; 一般风险 费用 10: 市场合价; 一般风险 费用 12: 备注
1.人 工
管工综合工 | [5 empty] | 定额 材料费 2: 工日; 定额施工机具使用费 3: 0.065; 企业管理费 4: 125; 利润 6: 129; 一般风险 费用 8: 0.26; 一般风险 费用 10: 8.39
2.材 料
（1）计价材料
热轧厚钢板12~20 | [5 empty] | 定额 材料费 2: kg; 定额施工机具使用费 3: 0.026; 企业管理费 4: 3.08; 利润 6: 3.46; 一般风险 费用 8: 0.01; 一般风险 费用 10: 0.09
表-09-1
分部分项工程项目清单综合单价分析表(一)
工程名称：核医学科-给排水工程 |  |  |  |  | 第 182 页 共 249 页
石棉橡胶板低压 0.8~6 | [5 empty] | 定额 材料费 2: kg; 定额施工机具使用费 3: 0.003; 企业管理费 4: 13.25; 利润 6: 13.25; 一般风险 费用 8: 0; 一般风险 费用 10: 0.04
聚四氟乙烯生料带20 | [5 empty] | 定额 材料费 2: m; 定额施工机具使用费 3: 1.507; 企业管理费 4: 0.29; 利润 6: 0.29; 一般风险 费用 8: 0; 一般风险 费用 10: 0.44
精制六角螺栓 | [5 empty] | 定额 材料费 2: kg; 定额施工机具使用费 3: 0.036; 企业管理费 4: 6.79; 利润 6: 6.79; 一般风险 费用 8: 0; 一般风险 费用 10: 0.24
尼龙砂轮片φ400 | [5 empty] | 定额 材料费 2: 片; 定额施工机具使用费 3: 0.004; 企业管理费 4: 8.72; 利润 6: 8.72; 一般风险 费用 8: 0; 一般风险 费用 10: 0.03
低碳钢焊条J422 φ3.2 | [5 empty] | 定额 材料费 2: kg; 定额施工机具使用费 3: 0.05; 企业管理费 4: 4.19; 利润 6: 4.19; 一般风险 费用 8: 0; 一般风险 费用 10: 0.21
氧气 | [5 empty] | 定额 材料费 2: m3; 定额施工机具使用费 3: 0.042; 企业管理费 4: 3.26; 利润 6: 3.26; 一般风险 费用 8: 0; 一般风险 费用 10: 0.14
乙炔气 | [5 empty] | 定额 材料费 2: kg; 定额施工机具使用费 3: 0.014; 企业管理费 4: 12.01; 利润 6: 12.01; 一般风险 费用 8: 0; 一般风险 费用 10: 0.17
热轧无缝钢管D22×2 | [5 empty] | 定额 材料费 2: m; 定额施工机具使用费 3: 0.003; 企业管理费 4: 4.63; 利润 6: 4.2; 一般风险 费用 8: 0; 一般风险 费用 10: 0.01
输水软管φ25 | [5 empty] | 定额 材料费 2: m; 定额施工机具使用费 3: 0.006; 企业管理费 4: 5.13; 利润 6: 5.13; 一般风险 费用 8: 0; 一般风险 费用 10: 0.03
黑玛钢六角内接头DN20 | [5 empty] | 定额 材料费 2: 个; 定额施工机具使用费 3: 0.808; 企业管理费 4: 2.98; 利润 6: 2.98; 一般风险 费用 8: 0; 一般风险 费用 10: 2.41
黑玛钢活接头DN20 | [5 empty] | 定额 材料费 2: 个; 定额施工机具使用费 3: 1.01; 企业管理费 4: 2.56; 利润 6: 2.56; 一般风险 费用 8: 0; 一般风险 费用 10: 2.59
螺纹截止阀J11T-16 DN15 | [5 empty] | 定额 材料费 2: 个; 定额施工机具使用费 3: 0.006; 企业管理费 4: 16.23; 利润 6: 16.23; 一般风险 费用 8: 0; 一般风险 费用 10: 0.1
弹簧压力表Y-100 0~1.6MPA | [5 empty] | 定额 材料费 2: 块; 定额施工机具使用费 3: 0.006; 企业管理费 4: 21.37; 利润 6: 21.37; 一般风险 费用 8: 0; 一般风险 费用 10: 0.13
表-09-1
分部分项工程项目清单综合单价分析表(一)
工程名称：核医学科-给排水工程 |  |  |  |  | 第 183 页 共 249 页
压力表弯管DN15 | [5 empty] | 定额 材料费 2: 个; 定额施工机具使用费 3: 0.006; 企业管理费 4: 5.3; 利润 6: 5.3; 一般风险 费用 8: 0; 一般风险 费用 10: 0.03
水 | [5 empty] | 定额 材料费 2: m3; 定额施工机具使用费 3: 0.001; 企业管理费 4: 4.42; 利润 6: 3.8; 一般风险 费用 8: 0; 一般风险 费用 10: 0
（2）其他材料费
3.机 械
（1）机上人工
（2）燃油动力费
电 | [5 empty] | 定额 材料费 2: kW·h; 定额施工机具使用费 3: 0.8141; 企业管理费 4: 0.7; 利润 6: 0.7; 一般风险 费用 8: 0; 一般风险 费用 10: 0.57
表-09-1
分部分项工程项目清单综合单价分析表(一)
工程名称：核医学科-给排水工程 |  |  |  |  | 第 184 页 共 249 页
项目编码 | 031003001011 | 项目名称 |  | 截止阀 DN15 |  | 利润 6: 计量单位; 一般风险 费用 8: 个; 一般风险 费用 10: 综合单价; 一般风险 费用 14: 56.68
定额编号 | 定额项目名称 | 单位 | 数量 | 定额综合单价 |  | 一般风险 费用 10: 人材机价差; 一般风险 费用 11: 其他风险费; 一般风险 费用 12: 组织措施费; 一般风险 费用 13: 安全文明施工费; 一般风险 费用 14: 建设工程竣工档案编制费; 一般风险 费用 15: 住宅工程质量分户验收费; 一般风险 费用 16: 规费; 一般风险 费用 17: 税金; 一般风险 费用 18: 合价
|  |  |  | 定额人工费 |  | 定额 材料费 2: 定额 材料费; 定额施工机具使用费 3: 定额施工机具使用费; 企业管理费 4: 企业管理费; 利润 6: 利润; 一般风险 费用 8: 一般风险 费用
|  |  |  | 1 |  | 2 | 3 | 4 | 5 | 6 | 7 | 8 | 9 | 10 | 11 | 12 | 13 | 14 | 15 | 16 | 17 | 18
[8 empty] | 费率 （%） | （1+3） ×(4) | 费率 （%） | （1+3） ×(6) | 费率 （%） | （1+3） ×(8) | [8 empty] | 1+2+3+5+7+9+10+11+12+13+14+15+16+17
CK0911 | 螺纹阀 公称直径 ≤15mm  | 个 | 1 | 7.38 |  | 4.33 | 0.77 | 29.46 | 2.4 | 23.68 | 1.93 | 2.8 | 0.23 | 0.25 | 0 | 0.87 | 1.47 | 0.15 | 0 | 1.33 | 5.1 | 56.68
合 计 |  |  |  | 7.38 |  | 4.33 | 0.77 | - | 2.4 | - | 1.93 | - | 0.23 | 0.25 | 0 | 0.87 | 1.47 | 0.15 | 0 | 1.33 | 5.1 | 56.68
人工、材料及机械名称 | [5 empty] | 定额 材料费 2: 单位; 定额施工机具使用费 3: 数量; 企业管理费 4: 定额单价; 利润 6: 市场单价; 一般风险 费用 8: 价差合计; 一般风险 费用 10: 市场合价; 一般风险 费用 12: 备注
1.人 工
管工综合工 | [5 empty] | 定额 材料费 2: 工日; 定额施工机具使用费 3: 0.059; 企业管理费 4: 125; 利润 6: 129; 一般风险 费用 8: 0.24; 一般风险 费用 10: 7.61
2.材 料
（1）计价材料
热轧厚钢板12~20 | [5 empty] | 定额 材料费 2: kg; 定额施工机具使用费 3: 0.021; 企业管理费 4: 3.08; 利润 6: 3.46; 一般风险 费用 8: 0.01; 一般风险 费用 10: 0.07
表-09-1
分部分项工程项目清单综合单价分析表(一)
工程名称：核医学科-给排水工程 |  |  |  |  | 第 185 页 共 249 页
石棉橡胶板低压 0.8~6 | [5 empty] | 定额 材料费 2: kg; 定额施工机具使用费 3: 0.002; 企业管理费 4: 13.25; 利润 6: 13.25; 一般风险 费用 8: 0; 一般风险 费用 10: 0.03
聚四氟乙烯生料带20 | [5 empty] | 定额 材料费 2: m; 定额施工机具使用费 3: 1.13; 企业管理费 4: 0.29; 利润 6: 0.29; 一般风险 费用 8: 0; 一般风险 费用 10: 0.33
精制六角螺栓 | [5 empty] | 定额 材料费 2: kg; 定额施工机具使用费 3: 0.033; 企业管理费 4: 6.79; 利润 6: 6.79; 一般风险 费用 8: 0; 一般风险 费用 10: 0.22
尼龙砂轮片φ400 | [5 empty] | 定额 材料费 2: 片; 定额施工机具使用费 3: 0.004; 企业管理费 4: 8.72; 利润 6: 8.72; 一般风险 费用 8: 0; 一般风险 费用 10: 0.03
低碳钢焊条J422 φ3.2 | [5 empty] | 定额 材料费 2: kg; 定额施工机具使用费 3: 0.041; 企业管理费 4: 4.19; 利润 6: 4.19; 一般风险 费用 8: 0; 一般风险 费用 10: 0.17
氧气 | [5 empty] | 定额 材料费 2: m3; 定额施工机具使用费 3: 0.033; 企业管理费 4: 3.26; 利润 6: 3.26; 一般风险 费用 8: 0; 一般风险 费用 10: 0.11
乙炔气 | [5 empty] | 定额 材料费 2: kg; 定额施工机具使用费 3: 0.011; 企业管理费 4: 12.01; 利润 6: 12.01; 一般风险 费用 8: 0; 一般风险 费用 10: 0.13
热轧无缝钢管D22×2 | [5 empty] | 定额 材料费 2: m; 定额施工机具使用费 3: 0.003; 企业管理费 4: 4.63; 利润 6: 4.2; 一般风险 费用 8: 0; 一般风险 费用 10: 0.01
输水软管φ25 | [5 empty] | 定额 材料费 2: m; 定额施工机具使用费 3: 0.006; 企业管理费 4: 5.13; 利润 6: 5.13; 一般风险 费用 8: 0; 一般风险 费用 10: 0.03
黑玛钢活接头DN15 | [5 empty] | 定额 材料费 2: 个; 定额施工机具使用费 3: 1.01; 企业管理费 4: 1.54; 利润 6: 1.54; 一般风险 费用 8: 0; 一般风险 费用 10: 1.56
黑玛钢六角外丝DN15 | [5 empty] | 定额 材料费 2: 个; 定额施工机具使用费 3: 0.808; 企业管理费 4: 1.71; 利润 6: 1.71; 一般风险 费用 8: 0; 一般风险 费用 10: 1.38
螺纹截止阀J11T-16 DN15 | [5 empty] | 定额 材料费 2: 个; 定额施工机具使用费 3: 0.006; 企业管理费 4: 16.23; 利润 6: 16.23; 一般风险 费用 8: 0; 一般风险 费用 10: 0.1
弹簧压力表Y-100 0~1.6MPA | [5 empty] | 定额 材料费 2: 块; 定额施工机具使用费 3: 0.006; 企业管理费 4: 21.37; 利润 6: 21.37; 一般风险 费用 8: 0; 一般风险 费用 10: 0.13
表-09-1
分部分项工程项目清单综合单价分析表(一)
工程名称：核医学科-给排水工程 |  |  |  |  | 第 186 页 共 249 页
压力表弯管DN15 | [5 empty] | 定额 材料费 2: 个; 定额施工机具使用费 3: 0.006; 企业管理费 4: 5.3; 利润 6: 5.3; 一般风险 费用 8: 0; 一般风险 费用 10: 0.03
水 | [5 empty] | 定额 材料费 2: m3; 定额施工机具使用费 3: 0.001; 企业管理费 4: 4.42; 利润 6: 3.8; 一般风险 费用 8: 0; 一般风险 费用 10: 0
（2）其他材料费
3.机 械
（1）机上人工
（2）燃油动力费
电 | [5 empty] | 定额 材料费 2: kW·h; 定额施工机具使用费 3: 0.7071; 企业管理费 4: 0.7; 利润 6: 0.7; 一般风险 费用 8: 0; 一般风险 费用 10: 0.49
表-09-1
分部分项工程项目清单综合单价分析表(一)
工程名称：核医学科-给排水工程 |  |  |  |  | 第 187 页 共 249 页
项目编码 | 031003006001 | 项目名称 |  | 减压阀 DN15 |  | 利润 6: 计量单位; 一般风险 费用 8: 组; 一般风险 费用 10: 综合单价; 一般风险 费用 14: 180.29
定额编号 | 定额项目名称 | 单位 | 数量 | 定额综合单价 |  | 一般风险 费用 10: 人材机价差; 一般风险 费用 11: 其他风险费; 一般风险 费用 12: 组织措施费; 一般风险 费用 13: 安全文明施工费; 一般风险 费用 14: 建设工程竣工档案编制费; 一般风险 费用 15: 住宅工程质量分户验收费; 一般风险 费用 16: 规费; 一般风险 费用 17: 税金; 一般风险 费用 18: 合价
|  |  |  | 定额人工费 |  | 定额 材料费 2: 定额 材料费; 定额施工机具使用费 3: 定额施工机具使用费; 企业管理费 4: 企业管理费; 利润 6: 利润; 一般风险 费用 8: 一般风险 费用
|  |  |  | 1 |  | 2 | 3 | 4 | 5 | 6 | 7 | 8 | 9 | 10 | 11 | 12 | 13 | 14 | 15 | 16 | 17 | 18
[8 empty] | 费率 （%） | （1+3） ×(4) | 费率 （%） | （1+3） ×(6) | 费率 （%） | （1+3） ×(8) | [8 empty] | 1+2+3+5+7+9+10+11+12+13+14+15+16+17
CK0911 | 螺纹阀 公称直径 ≤15mm  | 个 | 1 | 7.38 |  | 4.33 | 0.77 | 29.46 | 2.4 | 23.68 | 1.93 | 2.8 | 0.23 | 0.25 | 0 | 0.87 | 1.47 | 0.15 | 0 | 1.33 | 16.24 | 180.29
合 计 |  |  |  | 7.38 |  | 4.33 | 0.77 | - | 2.4 | - | 1.93 | - | 0.23 | 0.25 | 0 | 0.87 | 1.47 | 0.15 | 0 | 1.33 | 16.24 | 180.29
人工、材料及机械名称 | [5 empty] | 定额 材料费 2: 单位; 定额施工机具使用费 3: 数量; 企业管理费 4: 定额单价; 利润 6: 市场单价; 一般风险 费用 8: 价差合计; 一般风险 费用 10: 市场合价; 一般风险 费用 12: 备注
1.人 工
管工综合工 | [5 empty] | 定额 材料费 2: 工日; 定额施工机具使用费 3: 0.059; 企业管理费 4: 125; 利润 6: 129; 一般风险 费用 8: 0.24; 一般风险 费用 10: 7.61
2.材 料
（1）计价材料
热轧厚钢板12~20 | [5 empty] | 定额 材料费 2: kg; 定额施工机具使用费 3: 0.021; 企业管理费 4: 3.08; 利润 6: 3.46; 一般风险 费用 8: 0.01; 一般风险 费用 10: 0.07
表-09-1
分部分项工程项目清单综合单价分析表(一)
工程名称：核医学科-给排水工程 |  |  |  |  | 第 188 页 共 249 页
石棉橡胶板低压 0.8~6 | [5 empty] | 定额 材料费 2: kg; 定额施工机具使用费 3: 0.002; 企业管理费 4: 13.25; 利润 6: 13.25; 一般风险 费用 8: 0; 一般风险 费用 10: 0.03
聚四氟乙烯生料带20 | [5 empty] | 定额 材料费 2: m; 定额施工机具使用费 3: 1.13; 企业管理费 4: 0.29; 利润 6: 0.29; 一般风险 费用 8: 0; 一般风险 费用 10: 0.33
精制六角螺栓 | [5 empty] | 定额 材料费 2: kg; 定额施工机具使用费 3: 0.033; 企业管理费 4: 6.79; 利润 6: 6.79; 一般风险 费用 8: 0; 一般风险 费用 10: 0.22
尼龙砂轮片φ400 | [5 empty] | 定额 材料费 2: 片; 定额施工机具使用费 3: 0.004; 企业管理费 4: 8.72; 利润 6: 8.72; 一般风险 费用 8: 0; 一般风险 费用 10: 0.03
低碳钢焊条J422 φ3.2 | [5 empty] | 定额 材料费 2: kg; 定额施工机具使用费 3: 0.041; 企业管理费 4: 4.19; 利润 6: 4.19; 一般风险 费用 8: 0; 一般风险 费用 10: 0.17
氧气 | [5 empty] | 定额 材料费 2: m3; 定额施工机具使用费 3: 0.033; 企业管理费 4: 3.26; 利润 6: 3.26; 一般风险 费用 8: 0; 一般风险 费用 10: 0.11
乙炔气 | [5 empty] | 定额 材料费 2: kg; 定额施工机具使用费 3: 0.011; 企业管理费 4: 12.01; 利润 6: 12.01; 一般风险 费用 8: 0; 一般风险 费用 10: 0.13
热轧无缝钢管D22×2 | [5 empty] | 定额 材料费 2: m; 定额施工机具使用费 3: 0.003; 企业管理费 4: 4.63; 利润 6: 4.2; 一般风险 费用 8: 0; 一般风险 费用 10: 0.01
输水软管φ25 | [5 empty] | 定额 材料费 2: m; 定额施工机具使用费 3: 0.006; 企业管理费 4: 5.13; 利润 6: 5.13; 一般风险 费用 8: 0; 一般风险 费用 10: 0.03
黑玛钢活接头DN15 | [5 empty] | 定额 材料费 2: 个; 定额施工机具使用费 3: 1.01; 企业管理费 4: 1.54; 利润 6: 1.54; 一般风险 费用 8: 0; 一般风险 费用 10: 1.56
黑玛钢六角外丝DN15 | [5 empty] | 定额 材料费 2: 个; 定额施工机具使用费 3: 0.808; 企业管理费 4: 1.71; 利润 6: 1.71; 一般风险 费用 8: 0; 一般风险 费用 10: 1.38
螺纹截止阀J11T-16 DN15 | [5 empty] | 定额 材料费 2: 个; 定额施工机具使用费 3: 0.006; 企业管理费 4: 16.23; 利润 6: 16.23; 一般风险 费用 8: 0; 一般风险 费用 10: 0.1
弹簧压力表Y-100 0~1.6MPA | [5 empty] | 定额 材料费 2: 块; 定额施工机具使用费 3: 0.006; 企业管理费 4: 21.37; 利润 6: 21.37; 一般风险 费用 8: 0; 一般风险 费用 10: 0.13
表-09-1
分部分项工程项目清单综合单价分析表(一)
工程名称：核医学科-给排水工程 |  |  |  |  | 第 189 页 共 249 页
压力表弯管DN15 | [5 empty] | 定额 材料费 2: 个; 定额施工机具使用费 3: 0.006; 企业管理费 4: 5.3; 利润 6: 5.3; 一般风险 费用 8: 0; 一般风险 费用 10: 0.03
水 | [5 empty] | 定额 材料费 2: m3; 定额施工机具使用费 3: 0.001; 企业管理费 4: 4.42; 利润 6: 3.8; 一般风险 费用 8: 0; 一般风险 费用 10: 0
（2）其他材料费
3.机 械
（1）机上人工
（2）燃油动力费
电 | [5 empty] | 定额 材料费 2: kW·h; 定额施工机具使用费 3: 0.7071; 企业管理费 4: 0.7; 利润 6: 0.7; 一般风险 费用 8: 0; 一般风险 费用 10: 0.49
表-09-1
分部分项工程项目清单综合单价分析表(一)
工程名称：核医学科-给排水工程 |  |  |  |  | 第 190 页 共 249 页
项目编码 | 031003006002 | 项目名称 |  | 减压阀 DN20 |  | 利润 6: 计量单位; 一般风险 费用 8: 组; 一般风险 费用 10: 综合单价; 一般风险 费用 14: 224.08
定额编号 | 定额项目名称 | 单位 | 数量 | 定额综合单价 |  | 一般风险 费用 10: 人材机价差; 一般风险 费用 11: 其他风险费; 一般风险 费用 12: 组织措施费; 一般风险 费用 13: 安全文明施工费; 一般风险 费用 14: 建设工程竣工档案编制费; 一般风险 费用 15: 住宅工程质量分户验收费; 一般风险 费用 16: 规费; 一般风险 费用 17: 税金; 一般风险 费用 18: 合价
|  |  |  | 定额人工费 |  | 定额 材料费 2: 定额 材料费; 定额施工机具使用费 3: 定额施工机具使用费; 企业管理费 4: 企业管理费; 利润 6: 利润; 一般风险 费用 8: 一般风险 费用
|  |  |  | 1 |  | 2 | 3 | 4 | 5 | 6 | 7 | 8 | 9 | 10 | 11 | 12 | 13 | 14 | 15 | 16 | 17 | 18
[8 empty] | 费率 （%） | （1+3） ×(4) | 费率 （%） | （1+3） ×(6) | 费率 （%） | （1+3） ×(8) | [8 empty] | 1+2+3+5+7+9+10+11+12+13+14+15+16+17
CK0912 | 螺纹阀 公称直径 ≤20mm  | 个 | 1 | 8.13 |  | 6.65 | 0.88 | 29.46 | 2.65 | 23.68 | 2.13 | 2.8 | 0.25 | 0.27 | 0 | 0.96 | 1.61 | 0.16 | 0 | 1.46 | 20.19 | 224.08
合 计 |  |  |  | 8.13 |  | 6.65 | 0.88 | - | 2.65 | - | 2.13 | - | 0.25 | 0.27 | 0 | 0.96 | 1.61 | 0.16 | 0 | 1.46 | 20.19 | 224.08
人工、材料及机械名称 | [5 empty] | 定额 材料费 2: 单位; 定额施工机具使用费 3: 数量; 企业管理费 4: 定额单价; 利润 6: 市场单价; 一般风险 费用 8: 价差合计; 一般风险 费用 10: 市场合价; 一般风险 费用 12: 备注
1.人 工
管工综合工 | [5 empty] | 定额 材料费 2: 工日; 定额施工机具使用费 3: 0.065; 企业管理费 4: 125; 利润 6: 129; 一般风险 费用 8: 0.26; 一般风险 费用 10: 8.39
2.材 料
（1）计价材料
热轧厚钢板12~20 | [5 empty] | 定额 材料费 2: kg; 定额施工机具使用费 3: 0.026; 企业管理费 4: 3.08; 利润 6: 3.46; 一般风险 费用 8: 0.01; 一般风险 费用 10: 0.09
表-09-1
分部分项工程项目清单综合单价分析表(一)
工程名称：核医学科-给排水工程 |  |  |  |  | 第 191 页 共 249 页
石棉橡胶板低压 0.8~6 | [5 empty] | 定额 材料费 2: kg; 定额施工机具使用费 3: 0.003; 企业管理费 4: 13.25; 利润 6: 13.25; 一般风险 费用 8: 0; 一般风险 费用 10: 0.04
聚四氟乙烯生料带20 | [5 empty] | 定额 材料费 2: m; 定额施工机具使用费 3: 1.507; 企业管理费 4: 0.29; 利润 6: 0.29; 一般风险 费用 8: 0; 一般风险 费用 10: 0.44
精制六角螺栓 | [5 empty] | 定额 材料费 2: kg; 定额施工机具使用费 3: 0.036; 企业管理费 4: 6.79; 利润 6: 6.79; 一般风险 费用 8: 0; 一般风险 费用 10: 0.24
尼龙砂轮片φ400 | [5 empty] | 定额 材料费 2: 片; 定额施工机具使用费 3: 0.004; 企业管理费 4: 8.72; 利润 6: 8.72; 一般风险 费用 8: 0; 一般风险 费用 10: 0.03
低碳钢焊条J422 φ3.2 | [5 empty] | 定额 材料费 2: kg; 定额施工机具使用费 3: 0.05; 企业管理费 4: 4.19; 利润 6: 4.19; 一般风险 费用 8: 0; 一般风险 费用 10: 0.21
氧气 | [5 empty] | 定额 材料费 2: m3; 定额施工机具使用费 3: 0.042; 企业管理费 4: 3.26; 利润 6: 3.26; 一般风险 费用 8: 0; 一般风险 费用 10: 0.14
乙炔气 | [5 empty] | 定额 材料费 2: kg; 定额施工机具使用费 3: 0.014; 企业管理费 4: 12.01; 利润 6: 12.01; 一般风险 费用 8: 0; 一般风险 费用 10: 0.17
热轧无缝钢管D22×2 | [5 empty] | 定额 材料费 2: m; 定额施工机具使用费 3: 0.003; 企业管理费 4: 4.63; 利润 6: 4.2; 一般风险 费用 8: 0; 一般风险 费用 10: 0.01
输水软管φ25 | [5 empty] | 定额 材料费 2: m; 定额施工机具使用费 3: 0.006; 企业管理费 4: 5.13; 利润 6: 5.13; 一般风险 费用 8: 0; 一般风险 费用 10: 0.03
黑玛钢六角内接头DN20 | [5 empty] | 定额 材料费 2: 个; 定额施工机具使用费 3: 0.808; 企业管理费 4: 2.98; 利润 6: 2.98; 一般风险 费用 8: 0; 一般风险 费用 10: 2.41
黑玛钢活接头DN20 | [5 empty] | 定额 材料费 2: 个; 定额施工机具使用费 3: 1.01; 企业管理费 4: 2.56; 利润 6: 2.56; 一般风险 费用 8: 0; 一般风险 费用 10: 2.59
螺纹截止阀J11T-16 DN15 | [5 empty] | 定额 材料费 2: 个; 定额施工机具使用费 3: 0.006; 企业管理费 4: 16.23; 利润 6: 16.23; 一般风险 费用 8: 0; 一般风险 费用 10: 0.1
弹簧压力表Y-100 0~1.6MPA | [5 empty] | 定额 材料费 2: 块; 定额施工机具使用费 3: 0.006; 企业管理费 4: 21.37; 利润 6: 21.37; 一般风险 费用 8: 0; 一般风险 费用 10: 0.13
表-09-1
分部分项工程项目清单综合单价分析表(一)
工程名称：核医学科-给排水工程 |  |  |  |  | 第 192 页 共 249 页
压力表弯管DN15 | [5 empty] | 定额 材料费 2: 个; 定额施工机具使用费 3: 0.006; 企业管理费 4: 5.3; 利润 6: 5.3; 一般风险 费用 8: 0; 一般风险 费用 10: 0.03
水 | [5 empty] | 定额 材料费 2: m3; 定额施工机具使用费 3: 0.001; 企业管理费 4: 4.42; 利润 6: 3.8; 一般风险 费用 8: 0; 一般风险 费用 10: 0
（2）其他材料费
3.机 械
（1）机上人工
（2）燃油动力费
电 | [5 empty] | 定额 材料费 2: kW·h; 定额施工机具使用费 3: 0.8141; 企业管理费 4: 0.7; 利润 6: 0.7; 一般风险 费用 8: 0; 一般风险 费用 10: 0.57
表-09-1
分部分项工程项目清单综合单价分析表(一)
工程名称：核医学科-给排水工程 |  |  |  |  | 第 193 页 共 249 页
项目编码 | 031003006003 | 项目名称 |  | 减压阀组 DN50 |  | 利润 6: 计量单位; 一般风险 费用 8: 组; 一般风险 费用 10: 综合单价; 一般风险 费用 14: 1891.98
定额编号 | 定额项目名称 | 单位 | 数量 | 定额综合单价 |  | 一般风险 费用 10: 人材机价差; 一般风险 费用 11: 其他风险费; 一般风险 费用 12: 组织措施费; 一般风险 费用 13: 安全文明施工费; 一般风险 费用 14: 建设工程竣工档案编制费; 一般风险 费用 15: 住宅工程质量分户验收费; 一般风险 费用 16: 规费; 一般风险 费用 17: 税金; 一般风险 费用 18: 合价
|  |  |  | 定额人工费 |  | 定额 材料费 2: 定额 材料费; 定额施工机具使用费 3: 定额施工机具使用费; 企业管理费 4: 企业管理费; 利润 6: 利润; 一般风险 费用 8: 一般风险 费用
|  |  |  | 1 |  | 2 | 3 | 4 | 5 | 6 | 7 | 8 | 9 | 10 | 11 | 12 | 13 | 14 | 15 | 16 | 17 | 18
[8 empty] | 费率 （%） | （1+3） ×(4) | 费率 （%） | （1+3） ×(6) | 费率 （%） | （1+3） ×(8) | [8 empty] | 1+2+3+5+7+9+10+11+12+13+14+15+16+17
CK1069 | 减压器(螺纹连接) 公称直径 ≤50mm | 组 | 1 | 323.13 |  | 175.99 | 10.36 | 29.46 | 98.25 | 23.68 | 78.97 | 2.8 | 9.34 | 18.78 | 0 | 38.19 | 64.13 | 6.53 | 0 | 58.16 | 170.43 | 1891.98
合 计 |  |  |  | 323.13 |  | 175.99 | 10.36 | - | 98.25 | - | 78.97 | - | 9.34 | 18.78 | 0 | 38.19 | 64.13 | 6.53 | 0 | 58.16 | 170.43 | 1891.98
人工、材料及机械名称 | [5 empty] | 定额 材料费 2: 单位; 定额施工机具使用费 3: 数量; 企业管理费 4: 定额单价; 利润 6: 市场单价; 一般风险 费用 8: 价差合计; 一般风险 费用 10: 市场合价; 一般风险 费用 12: 备注
1.人 工
管工综合工 | [5 empty] | 定额 材料费 2: 工日; 定额施工机具使用费 3: 2.585; 企业管理费 4: 125; 利润 6: 129; 一般风险 费用 8: 10.34; 一般风险 费用 10: 333.47
2.材 料
（1）计价材料
热轧厚钢板12~20 | [5 empty] | 定额 材料费 2: kg; 定额施工机具使用费 3: 0.523; 企业管理费 4: 3.08; 利润 6: 3.46; 一般风险 费用 8: 0.2; 一般风险 费用 10: 1.81
表-09-1
分部分项工程项目清单综合单价分析表(一)
工程名称：核医学科-给排水工程 |  |  |  |  | 第 194 页 共 249 页
石棉橡胶板低压 0.8~6 | [5 empty] | 定额 材料费 2: kg; 定额施工机具使用费 3: 0.036; 企业管理费 4: 13.25; 利润 6: 13.25; 一般风险 费用 8: 0; 一般风险 费用 10: 0.48
聚四氟乙烯生料带20 | [5 empty] | 定额 材料费 2: m; 定额施工机具使用费 3: 47.712; 企业管理费 4: 0.29; 利润 6: 0.29; 一般风险 费用 8: 0; 一般风险 费用 10: 13.84
六角螺栓综合 | [5 empty] | 定额 材料费 2: kg; 定额施工机具使用费 3: 0.666; 企业管理费 4: 5.4; 利润 6: 5.4; 一般风险 费用 8: 0; 一般风险 费用 10: 3.6
尼龙砂轮片φ400 | [5 empty] | 定额 材料费 2: 片; 定额施工机具使用费 3: 0.118; 企业管理费 4: 8.72; 利润 6: 8.72; 一般风险 费用 8: 0; 一般风险 费用 10: 1.03
低碳钢焊条J422 φ3.2 | [5 empty] | 定额 材料费 2: kg; 定额施工机具使用费 3: 0.395; 企业管理费 4: 4.19; 利润 6: 4.19; 一般风险 费用 8: 0; 一般风险 费用 10: 1.66
氧气 | [5 empty] | 定额 材料费 2: m3; 定额施工机具使用费 3: 0.942; 企业管理费 4: 3.26; 利润 6: 3.26; 一般风险 费用 8: 0; 一般风险 费用 10: 3.07
乙炔气 | [5 empty] | 定额 材料费 2: kg; 定额施工机具使用费 3: 0.314; 企业管理费 4: 12.01; 利润 6: 12.01; 一般风险 费用 8: 0; 一般风险 费用 10: 3.77
焊接钢管DN20 | [5 empty] | 定额 材料费 2: m; 定额施工机具使用费 3: 1.995; 企业管理费 4: 2.85; 利润 6: 6.99; 一般风险 费用 8: 8.26; 一般风险 费用 10: 13.95
热轧无缝钢管D22×2 | [5 empty] | 定额 材料费 2: m; 定额施工机具使用费 3: 0.03; 企业管理费 4: 4.63; 利润 6: 4.2; 一般风险 费用 8: -0.01; 一般风险 费用 10: 0.13
输水软管φ25 | [5 empty] | 定额 材料费 2: m; 定额施工机具使用费 3: 0.06; 企业管理费 4: 5.13; 利润 6: 5.13; 一般风险 费用 8: 0; 一般风险 费用 10: 0.31
黑玛钢弯头DN20 | [5 empty] | 定额 材料费 2: 个; 定额施工机具使用费 3: 2.02; 企业管理费 4: 1.03; 利润 6: 1.03; 一般风险 费用 8: 0; 一般风险 费用 10: 2.08
黑玛钢三通DN20 | [5 empty] | 定额 材料费 2: 个; 定额施工机具使用费 3: 4.04; 企业管理费 4: 1.28; 利润 6: 1.28; 一般风险 费用 8: 0; 一般风险 费用 10: 5.17
黑玛钢六角内接头DN20 | [5 empty] | 定额 材料费 2: 个; 定额施工机具使用费 3: 10.1; 企业管理费 4: 2.98; 利润 6: 2.98; 一般风险 费用 8: 0; 一般风险 费用 10: 30.1
表-09-1
分部分项工程项目清单综合单价分析表(一)
工程名称：核医学科-给排水工程 |  |  |  |  | 第 195 页 共 249 页
黑玛钢活接头DN20 | [5 empty] | 定额 材料费 2: 个; 定额施工机具使用费 3: 2.02; 企业管理费 4: 2.56; 利润 6: 2.56; 一般风险 费用 8: 0; 一般风险 费用 10: 5.17
黑玛钢管箍DN15 | [5 empty] | 定额 材料费 2: 个; 定额施工机具使用费 3: 2.02; 企业管理费 4: 0.68; 利润 6: 0.68; 一般风险 费用 8: 0; 一般风险 费用 10: 1.37
黑玛钢六角外丝DN15 | [5 empty] | 定额 材料费 2: 个; 定额施工机具使用费 3: 2.02; 企业管理费 4: 1.71; 利润 6: 1.71; 一般风险 费用 8: 0; 一般风险 费用 10: 3.45
螺纹截止阀J11T-16 DN15 | [5 empty] | 定额 材料费 2: 个; 定额施工机具使用费 3: 2.08; 企业管理费 4: 16.23; 利润 6: 16.23; 一般风险 费用 8: 0; 一般风险 费用 10: 33.76
弹簧压力表Y-100 0~1.6MPA | [5 empty] | 定额 材料费 2: 块; 定额施工机具使用费 3: 2.06; 企业管理费 4: 21.37; 利润 6: 21.37; 一般风险 费用 8: 0; 一般风险 费用 10: 44.02
压力表表弯 | [5 empty] | 定额 材料费 2: 个; 定额施工机具使用费 3: 2.06; 企业管理费 4: 7.61; 利润 6: 7.61; 一般风险 费用 8: 0; 一般风险 费用 10: 15.68
水 | [5 empty] | 定额 材料费 2: m3; 定额施工机具使用费 3: 0.002; 企业管理费 4: 4.42; 利润 6: 3.8; 一般风险 费用 8: 0; 一般风险 费用 10: 0.01
（2）其他材料费
3.机 械
（1）机上人工
（2）燃油动力费
电 | [5 empty] | 定额 材料费 2: kW·h; 定额施工机具使用费 3: 8.5805; 企业管理费 4: 0.7; 利润 6: 0.7; 一般风险 费用 8: 0; 一般风险 费用 10: 6.01
表-09-1
分部分项工程项目清单综合单价分析表(一)
工程名称：核医学科-给排水工程 |  |  |  |  | 第 196 页 共 249 页
项目编码 | 031003013001 | 项目名称 |  | 螺翼式水表组 DN65 |  | 利润 6: 计量单位; 一般风险 费用 8: 个; 一般风险 费用 10: 综合单价; 一般风险 费用 14: 2314.7
定额编号 | 定额项目名称 | 单位 | 数量 | 定额综合单价 |  | 一般风险 费用 10: 人材机价差; 一般风险 费用 11: 其他风险费; 一般风险 费用 12: 组织措施费; 一般风险 费用 13: 安全文明施工费; 一般风险 费用 14: 建设工程竣工档案编制费; 一般风险 费用 15: 住宅工程质量分户验收费; 一般风险 费用 16: 规费; 一般风险 费用 17: 税金; 一般风险 费用 18: 合价
|  |  |  | 定额人工费 |  | 定额 材料费 2: 定额 材料费; 定额施工机具使用费 3: 定额施工机具使用费; 企业管理费 4: 企业管理费; 利润 6: 利润; 一般风险 费用 8: 一般风险 费用
|  |  |  | 1 |  | 2 | 3 | 4 | 5 | 6 | 7 | 8 | 9 | 10 | 11 | 12 | 13 | 14 | 15 | 16 | 17 | 18
[8 empty] | 费率 （%） | （1+3） ×(4) | 费率 （%） | （1+3） ×(6) | 费率 （%） | （1+3） ×(8) | [8 empty] | 1+2+3+5+7+9+10+11+12+13+14+15+16+17
CK1295 | 法兰水表组安装(无旁通管) 公称直径 ≤80mm | 组 | 1 | 175.5 |  | 91.71 | 11.01 | 29.46 | 54.95 | 23.68 | 44.17 | 2.8 | 5.22 | 5.89 | 0 | 20.74 | 34.83 | 3.55 | 0 | 31.59 | 208.52 | 2314.7
合 计 |  |  |  | 175.5 |  | 91.71 | 11.01 | - | 54.95 | - | 44.17 | - | 5.22 | 5.89 | 0 | 20.74 | 34.83 | 3.55 | 0 | 31.59 | 208.52 | 2314.7
人工、材料及机械名称 | [5 empty] | 定额 材料费 2: 单位; 定额施工机具使用费 3: 数量; 企业管理费 4: 定额单价; 利润 6: 市场单价; 一般风险 费用 8: 价差合计; 一般风险 费用 10: 市场合价; 一般风险 费用 12: 备注
1.人 工
管工综合工 | [5 empty] | 定额 材料费 2: 工日; 定额施工机具使用费 3: 1.404; 企业管理费 4: 125; 利润 6: 129; 一般风险 费用 8: 5.62; 一般风险 费用 10: 181.12
2.材 料
（1）计价材料
热轧厚钢板8~15 | [5 empty] | 定额 材料费 2: kg; 定额施工机具使用费 3: 0.713; 企业管理费 4: 3.08; 利润 6: 3.46; 一般风险 费用 8: 0.27; 一般风险 费用 10: 2.47
表-09-1
分部分项工程项目清单综合单价分析表(一)
工程名称：核医学科-给排水工程 |  |  |  |  | 第 197 页 共 249 页
石棉橡胶板低压 0.8~6 | [5 empty] | 定额 材料费 2: kg; 定额施工机具使用费 3: 0.852; 企业管理费 4: 13.25; 利润 6: 13.25; 一般风险 费用 8: 0; 一般风险 费用 10: 11.29
六角螺栓带螺母、垫圈M16×65~80 | [5 empty] | 定额 材料费 2: 套; 定额施工机具使用费 3: 49.44; 企业管理费 4: 1.31; 利润 6: 1.31; 一般风险 费用 8: 0; 一般风险 费用 10: 64.77
精制六角螺栓 | [5 empty] | 定额 材料费 2: kg; 定额施工机具使用费 3: 0.648; 企业管理费 4: 6.79; 利润 6: 6.79; 一般风险 费用 8: 0; 一般风险 费用 10: 4.4
尼龙砂轮片φ100 | [5 empty] | 定额 材料费 2: 片; 定额施工机具使用费 3: 0.104; 企业管理费 4: 1.93; 利润 6: 1.93; 一般风险 费用 8: 0; 一般风险 费用 10: 0.2
尼龙砂轮片φ400 | [5 empty] | 定额 材料费 2: 片; 定额施工机具使用费 3: 0.032; 企业管理费 4: 8.72; 利润 6: 8.72; 一般风险 费用 8: 0; 一般风险 费用 10: 0.28
低碳钢焊条J422 φ3.2 | [5 empty] | 定额 材料费 2: kg; 定额施工机具使用费 3: 0.765; 企业管理费 4: 4.19; 利润 6: 4.19; 一般风险 费用 8: 0; 一般风险 费用 10: 3.21
氧气 | [5 empty] | 定额 材料费 2: m3; 定额施工机具使用费 3: 0.399; 企业管理费 4: 3.26; 利润 6: 3.26; 一般风险 费用 8: 0; 一般风险 费用 10: 1.3
乙炔气 | [5 empty] | 定额 材料费 2: kg; 定额施工机具使用费 3: 0.133; 企业管理费 4: 12.01; 利润 6: 12.01; 一般风险 费用 8: 0; 一般风险 费用 10: 1.6
热轧无缝钢管D22×2 | [5 empty] | 定额 材料费 2: m; 定额施工机具使用费 3: 0.024; 企业管理费 4: 4.63; 利润 6: 4.2; 一般风险 费用 8: -0.01; 一般风险 费用 10: 0.1
输水软管φ25 | [5 empty] | 定额 材料费 2: m; 定额施工机具使用费 3: 0.048; 企业管理费 4: 5.13; 利润 6: 5.13; 一般风险 费用 8: 0; 一般风险 费用 10: 0.25
螺纹截止阀J11T-16 DN15 | [5 empty] | 定额 材料费 2: 个; 定额施工机具使用费 3: 0.048; 企业管理费 4: 16.23; 利润 6: 16.23; 一般风险 费用 8: 0; 一般风险 费用 10: 0.78
弹簧压力表Y-100 0~1.6MPA | [5 empty] | 定额 材料费 2: 块; 定额施工机具使用费 3: 0.048; 企业管理费 4: 21.37; 利润 6: 21.37; 一般风险 费用 8: 0; 一般风险 费用 10: 1.03
压力表弯管DN15 | [5 empty] | 定额 材料费 2: 个; 定额施工机具使用费 3: 0.048; 企业管理费 4: 5.3; 利润 6: 5.3; 一般风险 费用 8: 0; 一般风险 费用 10: 0.25
表-09-1
分部分项工程项目清单综合单价分析表(一)
工程名称：核医学科-给排水工程 |  |  |  |  | 第 198 页 共 249 页
水 | [5 empty] | 定额 材料费 2: m3; 定额施工机具使用费 3: 0.002; 企业管理费 4: 4.42; 利润 6: 3.8; 一般风险 费用 8: 0; 一般风险 费用 10: 0.01
电 | [5 empty] | 定额 材料费 2: kW·h; 定额施工机具使用费 3: 0.067; 企业管理费 4: 0.7; 利润 6: 0.8; 一般风险 费用 8: 0.01; 一般风险 费用 10: 0.05
（2）其他材料费
3.机 械
（1）机上人工
（2）燃油动力费
电 | [5 empty] | 定额 材料费 2: kW·h; 定额施工机具使用费 3: 10.4985; 企业管理费 4: 0.7; 利润 6: 0.7; 一般风险 费用 8: 0; 一般风险 费用 10: 7.35
表-09-1
分部分项工程项目清单综合单价分析表(一)
工程名称：核医学科-给排水工程 |  |  |  |  | 第 199 页 共 249 页
项目编码 | 031003013002 | 项目名称 |  | 旋翼式水表组 DN50 |  | 利润 6: 计量单位; 一般风险 费用 8: 个; 一般风险 费用 10: 综合单价; 一般风险 费用 14: 1280.01
定额编号 | 定额项目名称 | 单位 | 数量 | 定额综合单价 |  | 一般风险 费用 10: 人材机价差; 一般风险 费用 11: 其他风险费; 一般风险 费用 12: 组织措施费; 一般风险 费用 13: 安全文明施工费; 一般风险 费用 14: 建设工程竣工档案编制费; 一般风险 费用 15: 住宅工程质量分户验收费; 一般风险 费用 16: 规费; 一般风险 费用 17: 税金; 一般风险 费用 18: 合价
|  |  |  | 定额人工费 |  | 定额 材料费 2: 定额 材料费; 定额施工机具使用费 3: 定额施工机具使用费; 企业管理费 4: 企业管理费; 利润 6: 利润; 一般风险 费用 8: 一般风险 费用
|  |  |  | 1 |  | 2 | 3 | 4 | 5 | 6 | 7 | 8 | 9 | 10 | 11 | 12 | 13 | 14 | 15 | 16 | 17 | 18
[8 empty] | 费率 （%） | （1+3） ×(4) | 费率 （%） | （1+3） ×(6) | 费率 （%） | （1+3） ×(8) | [8 empty] | 1+2+3+5+7+9+10+11+12+13+14+15+16+17
CK1294 | 法兰水表组安装(无旁通管) 公称直径 ≤50m | 组 | 1 | 114.25 |  | 51.54 | 8.09 | 29.46 | 36.04 | 23.68 | 28.97 | 2.8 | 3.43 | 3.84 | 0 | 13.5 | 22.67 | 2.31 | 0 | 20.57 | 115.3 | 1280.01
合 计 |  |  |  | 114.25 |  | 51.54 | 8.09 | - | 36.04 | - | 28.97 | - | 3.43 | 3.84 | 0 | 13.5 | 22.67 | 2.31 | 0 | 20.57 | 115.3 | 1280.01
人工、材料及机械名称 | [5 empty] | 定额 材料费 2: 单位; 定额施工机具使用费 3: 数量; 企业管理费 4: 定额单价; 利润 6: 市场单价; 一般风险 费用 8: 价差合计; 一般风险 费用 10: 市场合价; 一般风险 费用 12: 备注
1.人 工
管工综合工 | [5 empty] | 定额 材料费 2: 工日; 定额施工机具使用费 3: 0.914; 企业管理费 4: 125; 利润 6: 129; 一般风险 费用 8: 3.66; 一般风险 费用 10: 117.91
2.材 料
（1）计价材料
热轧厚钢板8~15 | [5 empty] | 定额 材料费 2: kg; 定额施工机具使用费 3: 0.48; 企业管理费 4: 3.08; 利润 6: 3.46; 一般风险 费用 8: 0.18; 一般风险 费用 10: 1.66
表-09-1
分部分项工程项目清单综合单价分析表(一)
工程名称：核医学科-给排水工程 |  |  |  |  | 第 200 页 共 249 页
石棉橡胶板低压 0.8~6 | [5 empty] | 定额 材料费 2: kg; 定额施工机具使用费 3: 0.449; 企业管理费 4: 13.25; 利润 6: 13.25; 一般风险 费用 8: 0; 一般风险 费用 10: 5.95
六角螺栓带螺母、垫圈M16×65~80 | [5 empty] | 定额 材料费 2: 套; 定额施工机具使用费 3: 24.72; 企业管理费 4: 1.31; 利润 6: 1.31; 一般风险 费用 8: 0; 一般风险 费用 10: 32.38
精制六角螺栓 | [5 empty] | 定额 材料费 2: kg; 定额施工机具使用费 3: 0.6; 企业管理费 4: 6.79; 利润 6: 6.79; 一般风险 费用 8: 0; 一般风险 费用 10: 4.07
尼龙砂轮片φ100 | [5 empty] | 定额 材料费 2: 片; 定额施工机具使用费 3: 0.068; 企业管理费 4: 1.93; 利润 6: 1.93; 一般风险 费用 8: 0; 一般风险 费用 10: 0.13
尼龙砂轮片φ400 | [5 empty] | 定额 材料费 2: 片; 定额施工机具使用费 3: 0.021; 企业管理费 4: 8.72; 利润 6: 8.72; 一般风险 费用 8: 0; 一般风险 费用 10: 0.18
低碳钢焊条J422 φ3.2 | [5 empty] | 定额 材料费 2: kg; 定额施工机具使用费 3: 0.568; 企业管理费 4: 4.19; 利润 6: 4.19; 一般风险 费用 8: 0; 一般风险 费用 10: 2.38
钢锯条 | [5 empty] | 定额 材料费 2: 条; 定额施工机具使用费 3: 0.106; 企业管理费 4: 0.43; 利润 6: 0.43; 一般风险 费用 8: 0; 一般风险 费用 10: 0.05
氧气 | [5 empty] | 定额 材料费 2: m3; 定额施工机具使用费 3: 0.339; 企业管理费 4: 3.26; 利润 6: 3.26; 一般风险 费用 8: 0; 一般风险 费用 10: 1.11
乙炔气 | [5 empty] | 定额 材料费 2: kg; 定额施工机具使用费 3: 0.113; 企业管理费 4: 12.01; 利润 6: 12.01; 一般风险 费用 8: 0; 一般风险 费用 10: 1.36
热轧无缝钢管D22×2 | [5 empty] | 定额 材料费 2: m; 定额施工机具使用费 3: 0.024; 企业管理费 4: 4.63; 利润 6: 4.2; 一般风险 费用 8: -0.01; 一般风险 费用 10: 0.1
输水软管φ25 | [5 empty] | 定额 材料费 2: m; 定额施工机具使用费 3: 0.048; 企业管理费 4: 5.13; 利润 6: 5.13; 一般风险 费用 8: 0; 一般风险 费用 10: 0.25
螺纹截止阀J11T-16 DN15 | [5 empty] | 定额 材料费 2: 个; 定额施工机具使用费 3: 0.048; 企业管理费 4: 16.23; 利润 6: 16.23; 一般风险 费用 8: 0; 一般风险 费用 10: 0.78
弹簧压力表Y-100 0~1.6MPA | [5 empty] | 定额 材料费 2: 块; 定额施工机具使用费 3: 0.048; 企业管理费 4: 21.37; 利润 6: 21.37; 一般风险 费用 8: 0; 一般风险 费用 10: 1.03
表-09-1
分部分项工程项目清单综合单价分析表(一)
工程名称：核医学科-给排水工程 |  |  |  |  | 第 201 页 共 249 页
压力表弯管DN15 | [5 empty] | 定额 材料费 2: 个; 定额施工机具使用费 3: 0.048; 企业管理费 4: 5.3; 利润 6: 5.3; 一般风险 费用 8: 0; 一般风险 费用 10: 0.25
水 | [5 empty] | 定额 材料费 2: m3; 定额施工机具使用费 3: 0.001; 企业管理费 4: 4.42; 利润 6: 3.8; 一般风险 费用 8: 0; 一般风险 费用 10: 0
电 | [5 empty] | 定额 材料费 2: kW·h; 定额施工机具使用费 3: 0.046; 企业管理费 4: 0.7; 利润 6: 0.8; 一般风险 费用 8: 0; 一般风险 费用 10: 0.04
（2）其他材料费
3.机 械
（1）机上人工
（2）燃油动力费
电 | [5 empty] | 定额 材料费 2: kW·h; 定额施工机具使用费 3: 7.763; 企业管理费 4: 0.7; 利润 6: 0.7; 一般风险 费用 8: 0; 一般风险 费用 10: 5.43
表-09-1
分部分项工程项目清单综合单价分析表(一)
工程名称：核医学科-给排水工程 |  |  |  |  | 第 202 页 共 249 页
项目编码 | 031003013003 | 项目名称 |  | 旋翼式水表组 DN40 |  | 利润 6: 计量单位; 一般风险 费用 8: 个; 一般风险 费用 10: 综合单价; 一般风险 费用 14: 772.88
定额编号 | 定额项目名称 | 单位 | 数量 | 定额综合单价 |  | 一般风险 费用 10: 人材机价差; 一般风险 费用 11: 其他风险费; 一般风险 费用 12: 组织措施费; 一般风险 费用 13: 安全文明施工费; 一般风险 费用 14: 建设工程竣工档案编制费; 一般风险 费用 15: 住宅工程质量分户验收费; 一般风险 费用 16: 规费; 一般风险 费用 17: 税金; 一般风险 费用 18: 合价
|  |  |  | 定额人工费 |  | 定额 材料费 2: 定额 材料费; 定额施工机具使用费 3: 定额施工机具使用费; 企业管理费 4: 企业管理费; 利润 6: 利润; 一般风险 费用 8: 一般风险 费用
|  |  |  | 1 |  | 2 | 3 | 4 | 5 | 6 | 7 | 8 | 9 | 10 | 11 | 12 | 13 | 14 | 15 | 16 | 17 | 18
[8 empty] | 费率 （%） | （1+3） ×(4) | 费率 （%） | （1+3） ×(6) | 费率 （%） | （1+3） ×(8) | [8 empty] | 1+2+3+5+7+9+10+11+12+13+14+15+16+17
CK1293 | 螺纹水表组安装 公称直径 ≤40mm | 组 | 1 | 90.63 |  | 25.13 | 5.9 | 29.46 | 28.44 | 23.68 | 22.86 | 2.8 | 2.7 | 2.97 | 0 | 10.71 | 17.99 | 1.83 | 0 | 16.31 | 69.62 | 772.88
合 计 |  |  |  | 90.63 |  | 25.13 | 5.9 | - | 28.44 | - | 22.86 | - | 2.7 | 2.97 | 0 | 10.71 | 17.99 | 1.83 | 0 | 16.31 | 69.62 | 772.88
人工、材料及机械名称 | [5 empty] | 定额 材料费 2: 单位; 定额施工机具使用费 3: 数量; 企业管理费 4: 定额单价; 利润 6: 市场单价; 一般风险 费用 8: 价差合计; 一般风险 费用 10: 市场合价; 一般风险 费用 12: 备注
1.人 工
管工综合工 | [5 empty] | 定额 材料费 2: 工日; 定额施工机具使用费 3: 0.725; 企业管理费 4: 125; 利润 6: 129; 一般风险 费用 8: 2.9; 一般风险 费用 10: 93.53
2.材 料
（1）计价材料
钢板δ12~20 | [5 empty] | 定额 材料费 2: kg; 定额施工机具使用费 3: 0.197; 企业管理费 4: 3.08; 利润 6: 3.46; 一般风险 费用 8: 0.07; 一般风险 费用 10: 0.68
表-09-1
分部分项工程项目清单综合单价分析表(一)
工程名称：核医学科-给排水工程 |  |  |  |  | 第 203 页 共 249 页
石棉橡胶板中压 0.8~6 | [5 empty] | 定额 材料费 2: kg; 定额施工机具使用费 3: 0.019; 企业管理费 4: 15.98; 利润 6: 15.98; 一般风险 费用 8: 0; 一般风险 费用 10: 0.3
聚四氟乙烯生料带20 | [5 empty] | 定额 材料费 2: m; 定额施工机具使用费 3: 6.023; 企业管理费 4: 0.29; 利润 6: 0.29; 一般风险 费用 8: 0; 一般风险 费用 10: 1.75
精制六角螺栓 | [5 empty] | 定额 材料费 2: kg; 定额施工机具使用费 3: 0.3; 企业管理费 4: 6.79; 利润 6: 6.79; 一般风险 费用 8: 0; 一般风险 费用 10: 2.04
尼龙砂轮片φ400 | [5 empty] | 定额 材料费 2: 片; 定额施工机具使用费 3: 0.034; 企业管理费 4: 8.72; 利润 6: 8.72; 一般风险 费用 8: 0; 一般风险 费用 10: 0.3
低碳钢焊条J422 φ3.2 | [5 empty] | 定额 材料费 2: kg; 定额施工机具使用费 3: 0.356; 企业管理费 4: 4.19; 利润 6: 4.19; 一般风险 费用 8: 0; 一般风险 费用 10: 1.49
氧气 | [5 empty] | 定额 材料费 2: m3; 定额施工机具使用费 3: 0.183; 企业管理费 4: 3.26; 利润 6: 3.26; 一般风险 费用 8: 0; 一般风险 费用 10: 0.6
乙炔气 | [5 empty] | 定额 材料费 2: kg; 定额施工机具使用费 3: 0.061; 企业管理费 4: 12.01; 利润 6: 12.01; 一般风险 费用 8: 0; 一般风险 费用 10: 0.73
热轧无缝钢管D22×2 | [5 empty] | 定额 材料费 2: m; 定额施工机具使用费 3: 0.012; 企业管理费 4: 4.63; 利润 6: 4.2; 一般风险 费用 8: -0.01; 一般风险 费用 10: 0.05
输水软管φ25 | [5 empty] | 定额 材料费 2: m; 定额施工机具使用费 3: 0.024; 企业管理费 4: 5.13; 利润 6: 5.13; 一般风险 费用 8: 0; 一般风险 费用 10: 0.12
黑玛钢六角内接头DN40 | [5 empty] | 定额 材料费 2: 个; 定额施工机具使用费 3: 2.02; 企业管理费 4: 5.84; 利润 6: 5.84; 一般风险 费用 8: 0; 一般风险 费用 10: 11.8
黑玛钢活接头DN40 | [5 empty] | 定额 材料费 2: 个; 定额施工机具使用费 3: 1.01; 企业管理费 4: 4.27; 利润 6: 4.27; 一般风险 费用 8: 0; 一般风险 费用 10: 4.31
螺纹截止阀J11T-16 DN15 | [5 empty] | 定额 材料费 2: 个; 定额施工机具使用费 3: 0.024; 企业管理费 4: 16.23; 利润 6: 16.23; 一般风险 费用 8: 0; 一般风险 费用 10: 0.39
弹簧压力表Y-100 0~1.6MPA | [5 empty] | 定额 材料费 2: 块; 定额施工机具使用费 3: 0.024; 企业管理费 4: 21.37; 利润 6: 21.37; 一般风险 费用 8: 0; 一般风险 费用 10: 0.51
表-09-1
分部分项工程项目清单综合单价分析表(一)
工程名称：核医学科-给排水工程 |  |  |  |  | 第 204 页 共 249 页
压力表弯管DN15 | [5 empty] | 定额 材料费 2: 个; 定额施工机具使用费 3: 0.024; 企业管理费 4: 5.3; 利润 6: 5.3; 一般风险 费用 8: 0; 一般风险 费用 10: 0.13
水 | [5 empty] | 定额 材料费 2: m3; 定额施工机具使用费 3: 0.001; 企业管理费 4: 4.42; 利润 6: 3.8; 一般风险 费用 8: 0; 一般风险 费用 10: 0
（2）其他材料费
3.机 械
（1）机上人工
（2）燃油动力费
电 | [5 empty] | 定额 材料费 2: kW·h; 定额施工机具使用费 3: 5.8245; 企业管理费 4: 0.7; 利润 6: 0.7; 一般风险 费用 8: 0; 一般风险 费用 10: 4.08
表-09-1
分部分项工程项目清单综合单价分析表(一)
工程名称：核医学科-给排水工程 |  |  |  |  | 第 205 页 共 249 页
项目编码 | 031003013004 | 项目名称 |  | 旋翼式水表组 DN32 |  | 利润 6: 计量单位; 一般风险 费用 8: 个; 一般风险 费用 10: 综合单价; 一般风险 费用 14: 713.83
定额编号 | 定额项目名称 | 单位 | 数量 | 定额综合单价 |  | 一般风险 费用 10: 人材机价差; 一般风险 费用 11: 其他风险费; 一般风险 费用 12: 组织措施费; 一般风险 费用 13: 安全文明施工费; 一般风险 费用 14: 建设工程竣工档案编制费; 一般风险 费用 15: 住宅工程质量分户验收费; 一般风险 费用 16: 规费; 一般风险 费用 17: 税金; 一般风险 费用 18: 合价
|  |  |  | 定额人工费 |  | 定额 材料费 2: 定额 材料费; 定额施工机具使用费 3: 定额施工机具使用费; 企业管理费 4: 企业管理费; 利润 6: 利润; 一般风险 费用 8: 一般风险 费用
|  |  |  | 1 |  | 2 | 3 | 4 | 5 | 6 | 7 | 8 | 9 | 10 | 11 | 12 | 13 | 14 | 15 | 16 | 17 | 18
[8 empty] | 费率 （%） | （1+3） ×(4) | 费率 （%） | （1+3） ×(6) | 费率 （%） | （1+3） ×(8) | [8 empty] | 1+2+3+5+7+9+10+11+12+13+14+15+16+17
CK1292 | 螺纹水表组安装 公称直径 ≤32mm | 组 | 1 | 62 |  | 20.37 | 4.51 | 29.46 | 19.59 | 23.68 | 15.75 | 2.8 | 1.86 | 2.04 | 0 | 7.33 | 12.3 | 1.25 | 0 | 11.16 | 64.31 | 713.83
合 计 |  |  |  | 62 |  | 20.37 | 4.51 | - | 19.59 | - | 15.75 | - | 1.86 | 2.04 | 0 | 7.33 | 12.3 | 1.25 | 0 | 11.16 | 64.31 | 713.83
人工、材料及机械名称 | [5 empty] | 定额 材料费 2: 单位; 定额施工机具使用费 3: 数量; 企业管理费 4: 定额单价; 利润 6: 市场单价; 一般风险 费用 8: 价差合计; 一般风险 费用 10: 市场合价; 一般风险 费用 12: 备注
1.人 工
管工综合工 | [5 empty] | 定额 材料费 2: 工日; 定额施工机具使用费 3: 0.496; 企业管理费 4: 125; 利润 6: 129; 一般风险 费用 8: 1.98; 一般风险 费用 10: 63.98
2.材 料
（1）计价材料
钢板δ12~20 | [5 empty] | 定额 材料费 2: kg; 定额施工机具使用费 3: 0.17; 企业管理费 4: 3.08; 利润 6: 3.46; 一般风险 费用 8: 0.06; 一般风险 费用 10: 0.59
表-09-1
分部分项工程项目清单综合单价分析表(一)
工程名称：核医学科-给排水工程 |  |  |  |  | 第 206 页 共 249 页
石棉橡胶板中压 0.8~6 | [5 empty] | 定额 材料费 2: kg; 定额施工机具使用费 3: 0.017; 企业管理费 4: 15.98; 利润 6: 15.98; 一般风险 费用 8: 0; 一般风险 费用 10: 0.27
聚四氟乙烯生料带20 | [5 empty] | 定额 材料费 2: m; 定额施工机具使用费 3: 4.823; 企业管理费 4: 0.29; 利润 6: 0.29; 一般风险 费用 8: 0; 一般风险 费用 10: 1.4
精制六角螺栓 | [5 empty] | 定额 材料费 2: kg; 定额施工机具使用费 3: 0.288; 企业管理费 4: 6.79; 利润 6: 6.79; 一般风险 费用 8: 0; 一般风险 费用 10: 1.96
尼龙砂轮片φ400 | [5 empty] | 定额 材料费 2: 片; 定额施工机具使用费 3: 0.029; 企业管理费 4: 8.72; 利润 6: 8.72; 一般风险 费用 8: 0; 一般风险 费用 10: 0.25
低碳钢焊条J422 φ3.2 | [5 empty] | 定额 材料费 2: kg; 定额施工机具使用费 3: 0.265; 企业管理费 4: 4.19; 利润 6: 4.19; 一般风险 费用 8: 0; 一般风险 费用 10: 1.11
氧气 | [5 empty] | 定额 材料费 2: m3; 定额施工机具使用费 3: 0.177; 企业管理费 4: 3.26; 利润 6: 3.26; 一般风险 费用 8: 0; 一般风险 费用 10: 0.58
乙炔气 | [5 empty] | 定额 材料费 2: kg; 定额施工机具使用费 3: 0.059; 企业管理费 4: 12.01; 利润 6: 12.01; 一般风险 费用 8: 0; 一般风险 费用 10: 0.71
热轧无缝钢管D22×2 | [5 empty] | 定额 材料费 2: m; 定额施工机具使用费 3: 0.012; 企业管理费 4: 4.63; 利润 6: 4.2; 一般风险 费用 8: -0.01; 一般风险 费用 10: 0.05
输水软管φ25 | [5 empty] | 定额 材料费 2: m; 定额施工机具使用费 3: 0.024; 企业管理费 4: 5.13; 利润 6: 5.13; 一般风险 费用 8: 0; 一般风险 费用 10: 0.12
黑玛钢六角内接头DN32 | [5 empty] | 定额 材料费 2: 个; 定额施工机具使用费 3: 2.02; 企业管理费 4: 4.41; 利润 6: 4.41; 一般风险 费用 8: 0; 一般风险 费用 10: 8.91
黑玛钢活接头DN32 | [5 empty] | 定额 材料费 2: 个; 定额施工机具使用费 3: 1.01; 企业管理费 4: 3.42; 利润 6: 3.42; 一般风险 费用 8: 0; 一般风险 费用 10: 3.45
螺纹截止阀J11T-16 DN15 | [5 empty] | 定额 材料费 2: 个; 定额施工机具使用费 3: 0.024; 企业管理费 4: 16.23; 利润 6: 16.23; 一般风险 费用 8: 0; 一般风险 费用 10: 0.39
弹簧压力表Y-100 0~1.6MPA | [5 empty] | 定额 材料费 2: 块; 定额施工机具使用费 3: 0.024; 企业管理费 4: 21.37; 利润 6: 21.37; 一般风险 费用 8: 0; 一般风险 费用 10: 0.51
表-09-1
分部分项工程项目清单综合单价分析表(一)
工程名称：核医学科-给排水工程 |  |  |  |  | 第 207 页 共 249 页
压力表弯管DN15 | [5 empty] | 定额 材料费 2: 个; 定额施工机具使用费 3: 0.024; 企业管理费 4: 5.3; 利润 6: 5.3; 一般风险 费用 8: 0; 一般风险 费用 10: 0.13
水 | [5 empty] | 定额 材料费 2: m3; 定额施工机具使用费 3: 0.001; 企业管理费 4: 4.42; 利润 6: 3.8; 一般风险 费用 8: 0; 一般风险 费用 10: 0
（2）其他材料费
3.机 械
（1）机上人工
（2）燃油动力费
电 | [5 empty] | 定额 材料费 2: kW·h; 定额施工机具使用费 3: 4.3934; 企业管理费 4: 0.7; 利润 6: 0.7; 一般风险 费用 8: 0; 一般风险 费用 10: 3.08
表-09-1
分部分项工程项目清单综合单价分析表(一)
工程名称：核医学科-给排水工程 |  |  |  |  | 第 208 页 共 249 页
项目编码 | 031003012001 | 项目名称 |  | 倒流防止器 DN15 |  | 利润 6: 计量单位; 一般风险 费用 8: 个; 一般风险 费用 10: 综合单价; 一般风险 费用 14: 238.71
定额编号 | 定额项目名称 | 单位 | 数量 | 定额综合单价 |  | 一般风险 费用 10: 人材机价差; 一般风险 费用 11: 其他风险费; 一般风险 费用 12: 组织措施费; 一般风险 费用 13: 安全文明施工费; 一般风险 费用 14: 建设工程竣工档案编制费; 一般风险 费用 15: 住宅工程质量分户验收费; 一般风险 费用 16: 规费; 一般风险 费用 17: 税金; 一般风险 费用 18: 合价
|  |  |  | 定额人工费 |  | 定额 材料费 2: 定额 材料费; 定额施工机具使用费 3: 定额施工机具使用费; 企业管理费 4: 企业管理费; 利润 6: 利润; 一般风险 费用 8: 一般风险 费用
|  |  |  | 1 |  | 2 | 3 | 4 | 5 | 6 | 7 | 8 | 9 | 10 | 11 | 12 | 13 | 14 | 15 | 16 | 17 | 18
[8 empty] | 费率 （%） | （1+3） ×(4) | 费率 （%） | （1+3） ×(6) | 费率 （%） | （1+3） ×(8) | [8 empty] | 1+2+3+5+7+9+10+11+12+13+14+15+16+17
CK1319 | 倒流防止器(螺纹连接不带水表) 公称直径 ≤15mm  | 副 | 1 | 36.75 |  | 20.23 | 5.96 | 29.46 | 12.58 | 23.68 | 10.11 | 2.8 | 1.2 | 2.09 | 0 | 4.34 | 7.29 | 0.74 | 0 | 6.62 | 21.51 | 238.71
合 计 |  |  |  | 36.75 |  | 20.23 | 5.96 | - | 12.58 | - | 10.11 | - | 1.2 | 2.09 | 0 | 4.34 | 7.29 | 0.74 | 0 | 6.62 | 21.51 | 238.71
人工、材料及机械名称 | [5 empty] | 定额 材料费 2: 单位; 定额施工机具使用费 3: 数量; 企业管理费 4: 定额单价; 利润 6: 市场单价; 一般风险 费用 8: 价差合计; 一般风险 费用 10: 市场合价; 一般风险 费用 12: 备注
1.人 工
管工综合工 | [5 empty] | 定额 材料费 2: 工日; 定额施工机具使用费 3: 0.294; 企业管理费 4: 125; 利润 6: 129; 一般风险 费用 8: 1.18; 一般风险 费用 10: 37.93
2.材 料
（1）计价材料
热轧厚钢板12~20 | [5 empty] | 定额 材料费 2: kg; 定额施工机具使用费 3: 0.213; 企业管理费 4: 3.08; 利润 6: 3.46; 一般风险 费用 8: 0.08; 一般风险 费用 10: 0.74
表-09-1
分部分项工程项目清单综合单价分析表(一)
工程名称：核医学科-给排水工程 |  |  |  |  | 第 209 页 共 249 页
石棉橡胶板低压 0.8~6 | [5 empty] | 定额 材料费 2: kg; 定额施工机具使用费 3: 0.021; 企业管理费 4: 13.25; 利润 6: 13.25; 一般风险 费用 8: 0; 一般风险 费用 10: 0.28
聚四氟乙烯生料带20 | [5 empty] | 定额 材料费 2: m; 定额施工机具使用费 3: 2.826; 企业管理费 4: 0.29; 利润 6: 0.29; 一般风险 费用 8: 0; 一般风险 费用 10: 0.82
六角螺栓综合 | [5 empty] | 定额 材料费 2: kg; 定额施工机具使用费 3: 0.33; 企业管理费 4: 5.4; 利润 6: 5.4; 一般风险 费用 8: 0; 一般风险 费用 10: 1.78
尼龙砂轮片φ400 | [5 empty] | 定额 材料费 2: 片; 定额施工机具使用费 3: 0.004; 企业管理费 4: 8.72; 利润 6: 8.72; 一般风险 费用 8: 0; 一般风险 费用 10: 0.03
低碳钢焊条J422 φ3.2 | [5 empty] | 定额 材料费 2: kg; 定额施工机具使用费 3: 0.383; 企业管理费 4: 4.19; 利润 6: 4.19; 一般风险 费用 8: 0; 一般风险 费用 10: 1.6
氧气 | [5 empty] | 定额 材料费 2: m3; 定额施工机具使用费 3: 0.42; 企业管理费 4: 3.26; 利润 6: 3.26; 一般风险 费用 8: 0; 一般风险 费用 10: 1.37
乙炔气 | [5 empty] | 定额 材料费 2: kg; 定额施工机具使用费 3: 0.14; 企业管理费 4: 12.01; 利润 6: 12.01; 一般风险 费用 8: 0; 一般风险 费用 10: 1.68
焊接钢管DN15 | [5 empty] | 定额 材料费 2: m; 定额施工机具使用费 3: 0.3; 企业管理费 4: 1.7; 利润 6: 4.51; 一般风险 费用 8: 0.84; 一般风险 费用 10: 1.35
热轧无缝钢管D22×2 | [5 empty] | 定额 材料费 2: m; 定额施工机具使用费 3: 0.03; 企业管理费 4: 4.63; 利润 6: 4.2; 一般风险 费用 8: -0.01; 一般风险 费用 10: 0.13
输水软管φ25 | [5 empty] | 定额 材料费 2: m; 定额施工机具使用费 3: 0.06; 企业管理费 4: 5.13; 利润 6: 5.13; 一般风险 费用 8: 0; 一般风险 费用 10: 0.31
黑玛钢活接头DN15 | [5 empty] | 定额 材料费 2: 个; 定额施工机具使用费 3: 1.01; 企业管理费 4: 1.54; 利润 6: 1.54; 一般风险 费用 8: 0; 一般风险 费用 10: 1.56
黑玛钢六角外丝DN15 | [5 empty] | 定额 材料费 2: 个; 定额施工机具使用费 3: 4.04; 企业管理费 4: 1.71; 利润 6: 1.71; 一般风险 费用 8: 0; 一般风险 费用 10: 6.91
螺纹截止阀J11T-16 DN15 | [5 empty] | 定额 材料费 2: 个; 定额施工机具使用费 3: 0.06; 企业管理费 4: 16.23; 利润 6: 16.23; 一般风险 费用 8: 0; 一般风险 费用 10: 0.97
表-09-1
分部分项工程项目清单综合单价分析表(一)
工程名称：核医学科-给排水工程 |  |  |  |  | 第 210 页 共 249 页
弹簧压力表Y-100 0~1.6MPA | [5 empty] | 定额 材料费 2: 块; 定额施工机具使用费 3: 0.06; 企业管理费 4: 21.37; 利润 6: 21.37; 一般风险 费用 8: 0; 一般风险 费用 10: 1.28
压力表弯管DN15 | [5 empty] | 定额 材料费 2: 个; 定额施工机具使用费 3: 0.06; 企业管理费 4: 5.3; 利润 6: 5.3; 一般风险 费用 8: 0; 一般风险 费用 10: 0.32
水 | [5 empty] | 定额 材料费 2: m3; 定额施工机具使用费 3: 0.001; 企业管理费 4: 4.42; 利润 6: 3.8; 一般风险 费用 8: 0; 一般风险 费用 10: 0
（2）其他材料费
3.机 械
（1）机上人工
（2）燃油动力费
电 | [5 empty] | 定额 材料费 2: kW·h; 定额施工机具使用费 3: 5.7881; 企业管理费 4: 0.7; 利润 6: 0.7; 一般风险 费用 8: 0; 一般风险 费用 10: 4.05
表-09-1
分部分项工程项目清单综合单价分析表(一)
工程名称：核医学科-给排水工程 |  |  |  |  | 第 211 页 共 249 页
项目编码 | 031003001012 | 项目名称 |  | 止回阀 DN40 |  | 利润 6: 计量单位; 一般风险 费用 8: 个; 一般风险 费用 10: 综合单价; 一般风险 费用 14: 235.42
定额编号 | 定额项目名称 | 单位 | 数量 | 定额综合单价 |  | 一般风险 费用 10: 人材机价差; 一般风险 费用 11: 其他风险费; 一般风险 费用 12: 组织措施费; 一般风险 费用 13: 安全文明施工费; 一般风险 费用 14: 建设工程竣工档案编制费; 一般风险 费用 15: 住宅工程质量分户验收费; 一般风险 费用 16: 规费; 一般风险 费用 17: 税金; 一般风险 费用 18: 合价
|  |  |  | 定额人工费 |  | 定额 材料费 2: 定额 材料费; 定额施工机具使用费 3: 定额施工机具使用费; 企业管理费 4: 企业管理费; 利润 6: 利润; 一般风险 费用 8: 一般风险 费用
|  |  |  | 1 |  | 2 | 3 | 4 | 5 | 6 | 7 | 8 | 9 | 10 | 11 | 12 | 13 | 14 | 15 | 16 | 17 | 18
[8 empty] | 费率 （%） | （1+3） ×(4) | 费率 （%） | （1+3） ×(6) | 费率 （%） | （1+3） ×(8) | [8 empty] | 1+2+3+5+7+9+10+11+12+13+14+15+16+17
CK0915 | 螺纹阀 公称直径 ≤40mm | 个 | 1 | 18 |  | 13.64 | 1.73 | 29.46 | 5.81 | 23.68 | 4.67 | 2.8 | 0.55 | 0.6 | 0 | 2.13 | 3.57 | 0.36 | 0 | 3.24 | 21.21 | 235.42
合 计 |  |  |  | 18 |  | 13.64 | 1.73 | - | 5.81 | - | 4.67 | - | 0.55 | 0.6 | 0 | 2.13 | 3.57 | 0.36 | 0 | 3.24 | 21.21 | 235.42
人工、材料及机械名称 | [5 empty] | 定额 材料费 2: 单位; 定额施工机具使用费 3: 数量; 企业管理费 4: 定额单价; 利润 6: 市场单价; 一般风险 费用 8: 价差合计; 一般风险 费用 10: 市场合价; 一般风险 费用 12: 备注
1.人 工
管工综合工 | [5 empty] | 定额 材料费 2: 工日; 定额施工机具使用费 3: 0.144; 企业管理费 4: 125; 利润 6: 129; 一般风险 费用 8: 0.58; 一般风险 费用 10: 18.58
2.材 料
（1）计价材料
热轧厚钢板12~20 | [5 empty] | 定额 材料费 2: kg; 定额施工机具使用费 3: 0.065; 企业管理费 4: 3.08; 利润 6: 3.46; 一般风险 费用 8: 0.02; 一般风险 费用 10: 0.22
表-09-1
分部分项工程项目清单综合单价分析表(一)
工程名称：核医学科-给排水工程 |  |  |  |  | 第 212 页 共 249 页
石棉橡胶板低压 0.8~6 | [5 empty] | 定额 材料费 2: kg; 定额施工机具使用费 3: 0.008; 企业管理费 4: 13.25; 利润 6: 13.25; 一般风险 费用 8: 0; 一般风险 费用 10: 0.11
聚四氟乙烯生料带20 | [5 empty] | 定额 材料费 2: m; 定额施工机具使用费 3: 3.014; 企业管理费 4: 0.29; 利润 6: 0.29; 一般风险 费用 8: 0; 一般风险 费用 10: 0.87
精制六角螺栓 | [5 empty] | 定额 材料费 2: kg; 定额施工机具使用费 3: 0.075; 企业管理费 4: 6.79; 利润 6: 6.79; 一般风险 费用 8: 0; 一般风险 费用 10: 0.51
尼龙砂轮片φ400 | [5 empty] | 定额 材料费 2: 片; 定额施工机具使用费 3: 0.015; 企业管理费 4: 8.72; 利润 6: 8.72; 一般风险 费用 8: 0; 一般风险 费用 10: 0.13
低碳钢焊条J422 φ3.2 | [5 empty] | 定额 材料费 2: kg; 定额施工机具使用费 3: 0.089; 企业管理费 4: 4.19; 利润 6: 4.19; 一般风险 费用 8: 0; 一般风险 费用 10: 0.37
氧气 | [5 empty] | 定额 材料费 2: m3; 定额施工机具使用费 3: 0.084; 企业管理费 4: 3.26; 利润 6: 3.26; 一般风险 费用 8: 0; 一般风险 费用 10: 0.27
乙炔气 | [5 empty] | 定额 材料费 2: kg; 定额施工机具使用费 3: 0.028; 企业管理费 4: 12.01; 利润 6: 12.01; 一般风险 费用 8: 0; 一般风险 费用 10: 0.34
热轧无缝钢管D22×2 | [5 empty] | 定额 材料费 2: m; 定额施工机具使用费 3: 0.003; 企业管理费 4: 4.63; 利润 6: 4.2; 一般风险 费用 8: 0; 一般风险 费用 10: 0.01
输水软管φ25 | [5 empty] | 定额 材料费 2: m; 定额施工机具使用费 3: 0.006; 企业管理费 4: 5.13; 利润 6: 5.13; 一般风险 费用 8: 0; 一般风险 费用 10: 0.03
黑玛钢六角内接头DN50 | [5 empty] | 定额 材料费 2: 个; 定额施工机具使用费 3: 0.808; 企业管理费 4: 7.69; 利润 6: 7.69; 一般风险 费用 8: 0; 一般风险 费用 10: 6.21
黑玛钢活接头DN40 | [5 empty] | 定额 材料费 2: 个; 定额施工机具使用费 3: 1.01; 企业管理费 4: 4.27; 利润 6: 4.27; 一般风险 费用 8: 0; 一般风险 费用 10: 4.31
螺纹截止阀J11T-16 DN15 | [5 empty] | 定额 材料费 2: 个; 定额施工机具使用费 3: 0.006; 企业管理费 4: 16.23; 利润 6: 16.23; 一般风险 费用 8: 0; 一般风险 费用 10: 0.1
弹簧压力表Y-100 0~1.6MPA | [5 empty] | 定额 材料费 2: 块; 定额施工机具使用费 3: 0.006; 企业管理费 4: 21.37; 利润 6: 21.37; 一般风险 费用 8: 0; 一般风险 费用 10: 0.13
表-09-1
分部分项工程项目清单综合单价分析表(一)
工程名称：核医学科-给排水工程 |  |  |  |  | 第 213 页 共 249 页
压力表弯管DN15 | [5 empty] | 定额 材料费 2: 个; 定额施工机具使用费 3: 0.006; 企业管理费 4: 5.3; 利润 6: 5.3; 一般风险 费用 8: 0; 一般风险 费用 10: 0.03
水 | [5 empty] | 定额 材料费 2: m3; 定额施工机具使用费 3: 0.001; 企业管理费 4: 4.42; 利润 6: 3.8; 一般风险 费用 8: 0; 一般风险 费用 10: 0
（2）其他材料费
3.机 械
（1）机上人工
（2）燃油动力费
电 | [5 empty] | 定额 材料费 2: kW·h; 定额施工机具使用费 3: 1.5361; 企业管理费 4: 0.7; 利润 6: 0.7; 一般风险 费用 8: 0; 一般风险 费用 10: 1.08
表-09-1
分部分项工程项目清单综合单价分析表(一)
工程名称：核医学科-给排水工程 |  |  |  |  | 第 214 页 共 249 页
项目编码 | 031003001013 | 项目名称 |  | 自动排气阀 DN25 |  | 利润 6: 计量单位; 一般风险 费用 8: 个; 一般风险 费用 10: 综合单价; 一般风险 费用 14: 88.01
定额编号 | 定额项目名称 | 单位 | 数量 | 定额综合单价 |  | 一般风险 费用 10: 人材机价差; 一般风险 费用 11: 其他风险费; 一般风险 费用 12: 组织措施费; 一般风险 费用 13: 安全文明施工费; 一般风险 费用 14: 建设工程竣工档案编制费; 一般风险 费用 15: 住宅工程质量分户验收费; 一般风险 费用 16: 规费; 一般风险 费用 17: 税金; 一般风险 费用 18: 合价
|  |  |  | 定额人工费 |  | 定额 材料费 2: 定额 材料费; 定额施工机具使用费 3: 定额施工机具使用费; 企业管理费 4: 企业管理费; 利润 6: 利润; 一般风险 费用 8: 一般风险 费用
|  |  |  | 1 |  | 2 | 3 | 4 | 5 | 6 | 7 | 8 | 9 | 10 | 11 | 12 | 13 | 14 | 15 | 16 | 17 | 18
[8 empty] | 费率 （%） | （1+3） ×(4) | 费率 （%） | （1+3） ×(6) | 费率 （%） | （1+3） ×(8) | [8 empty] | 1+2+3+5+7+9+10+11+12+13+14+15+16+17
CK0940 | 自动排气阀 公称直径 ≤25mm | 个 | 1 | 12.25 |  | 6.35 | 0.11 | 29.46 | 3.64 | 23.68 | 2.93 | 2.8 | 0.35 | 0.39 | 0 | 1.45 | 2.43 | 0.25 | 0 | 2.21 | 7.93 | 88.01
合 计 |  |  |  | 12.25 |  | 6.35 | 0.11 | - | 3.64 | - | 2.93 | - | 0.35 | 0.39 | 0 | 1.45 | 2.43 | 0.25 | 0 | 2.21 | 7.93 | 88.01
人工、材料及机械名称 | [5 empty] | 定额 材料费 2: 单位; 定额施工机具使用费 3: 数量; 企业管理费 4: 定额单价; 利润 6: 市场单价; 一般风险 费用 8: 价差合计; 一般风险 费用 10: 市场合价; 一般风险 费用 12: 备注
1.人 工
管工综合工 | [5 empty] | 定额 材料费 2: 工日; 定额施工机具使用费 3: 0.098; 企业管理费 4: 125; 利润 6: 129; 一般风险 费用 8: 0.39; 一般风险 费用 10: 12.64
2.材 料
（1）计价材料
聚四氟乙烯生料带20 | [5 empty] | 定额 材料费 2: m; 定额施工机具使用费 3: 1.328; 企业管理费 4: 0.29; 利润 6: 0.29; 一般风险 费用 8: 0; 一般风险 费用 10: 0.39
表-09-1
分部分项工程项目清单综合单价分析表(一)
工程名称：核医学科-给排水工程 |  |  |  |  | 第 215 页 共 249 页
尼龙砂轮片φ400 | [5 empty] | 定额 材料费 2: 片; 定额施工机具使用费 3: 0.008; 企业管理费 4: 8.72; 利润 6: 8.72; 一般风险 费用 8: 0; 一般风险 费用 10: 0.07
锯条 | [5 empty] | 定额 材料费 2: 条; 定额施工机具使用费 3: 0.067; 企业管理费 4: 0.43; 利润 6: 0.43; 一般风险 费用 8: 0; 一般风险 费用 10: 0.03
氧气 | [5 empty] | 定额 材料费 2: m3; 定额施工机具使用费 3: 0.012; 企业管理费 4: 3.26; 利润 6: 3.26; 一般风险 费用 8: 0; 一般风险 费用 10: 0.04
乙炔气 | [5 empty] | 定额 材料费 2: kg; 定额施工机具使用费 3: 0.004; 企业管理费 4: 12.01; 利润 6: 12.01; 一般风险 费用 8: 0; 一般风险 费用 10: 0.05
黑玛钢弯头DN25 | [5 empty] | 定额 材料费 2: 个; 定额施工机具使用费 3: 1.01; 企业管理费 4: 1.28; 利润 6: 1.28; 一般风险 费用 8: 0; 一般风险 费用 10: 1.29
黑玛钢六角内接头DN25 | [5 empty] | 定额 材料费 2: 个; 定额施工机具使用费 3: 1.01; 企业管理费 4: 3.41; 利润 6: 3.41; 一般风险 费用 8: 0; 一般风险 费用 10: 3.44
黑玛钢管箍DN25 | [5 empty] | 定额 材料费 2: 个; 定额施工机具使用费 3: 1.01; 企业管理费 4: 1.03; 利润 6: 1.03; 一般风险 费用 8: 0; 一般风险 费用 10: 1.04
（2）其他材料费
3.机 械
（1）机上人工
（2）燃油动力费
电 | [5 empty] | 定额 材料费 2: kW·h; 定额施工机具使用费 3: 0.0668; 企业管理费 4: 0.7; 利润 6: 0.7; 一般风险 费用 8: 0; 一般风险 费用 10: 0.05
表-09-1
分部分项工程项目清单综合单价分析表(一)
工程名称：核医学科-给排水工程 |  |  |  |  | 第 216 页 共 249 页
项目编码 | 031003010003 | 项目名称 |  | 软接头 DN40 |  | 利润 6: 计量单位; 一般风险 费用 8: 个; 一般风险 费用 10: 综合单价; 一般风险 费用 14: 104.81
定额编号 | 定额项目名称 | 单位 | 数量 | 定额综合单价 |  | 一般风险 费用 10: 人材机价差; 一般风险 费用 11: 其他风险费; 一般风险 费用 12: 组织措施费; 一般风险 费用 13: 安全文明施工费; 一般风险 费用 14: 建设工程竣工档案编制费; 一般风险 费用 15: 住宅工程质量分户验收费; 一般风险 费用 16: 规费; 一般风险 费用 17: 税金; 一般风险 费用 18: 合价
|  |  |  | 定额人工费 |  | 定额 材料费 2: 定额 材料费; 定额施工机具使用费 3: 定额施工机具使用费; 企业管理费 4: 企业管理费; 利润 6: 利润; 一般风险 费用 8: 一般风险 费用
|  |  |  | 1 |  | 2 | 3 | 4 | 5 | 6 | 7 | 8 | 9 | 10 | 11 | 12 | 13 | 14 | 15 | 16 | 17 | 18
[8 empty] | 费率 （%） | （1+3） ×(4) | 费率 （%） | （1+3） ×(6) | 费率 （%） | （1+3） ×(8) | [8 empty] | 1+2+3+5+7+9+10+11+12+13+14+15+16+17
CK1182 | 螺纹式软接头安装 公称直径 ≤40mm | 个 | 1 | 19.63 |  | 0.85 | 0.56 | 29.46 | 5.95 | 23.68 | 4.78 | 2.8 | 0.57 | 0.63 | 0 | 2.32 | 3.9 | 0.4 | 0 | 3.53 | 9.44 | 104.81
合 计 |  |  |  | 19.63 |  | 0.85 | 0.56 | - | 5.95 | - | 4.78 | - | 0.57 | 0.63 | 0 | 2.32 | 3.9 | 0.4 | 0 | 3.53 | 9.44 | 104.81
人工、材料及机械名称 | [5 empty] | 定额 材料费 2: 单位; 定额施工机具使用费 3: 数量; 企业管理费 4: 定额单价; 利润 6: 市场单价; 一般风险 费用 8: 价差合计; 一般风险 费用 10: 市场合价; 一般风险 费用 12: 备注
1.人 工
管工综合工 | [5 empty] | 定额 材料费 2: 工日; 定额施工机具使用费 3: 0.157; 企业管理费 4: 125; 利润 6: 129; 一般风险 费用 8: 0.63; 一般风险 费用 10: 20.25
2.材 料
（1）计价材料
聚四氟乙烯生料带20 | [5 empty] | 定额 材料费 2: m; 定额施工机具使用费 3: 1.504; 企业管理费 4: 0.29; 利润 6: 0.29; 一般风险 费用 8: 0; 一般风险 费用 10: 0.44
表-09-1
分部分项工程项目清单综合单价分析表(一)
工程名称：核医学科-给排水工程 |  |  |  |  | 第 217 页 共 249 页
尼龙砂轮片φ400 | [5 empty] | 定额 材料费 2: 片; 定额施工机具使用费 3: 0.017; 企业管理费 4: 8.72; 利润 6: 8.72; 一般风险 费用 8: 0; 一般风险 费用 10: 0.15
氧气 | [5 empty] | 定额 材料费 2: m3; 定额施工机具使用费 3: 0.036; 企业管理费 4: 3.26; 利润 6: 3.26; 一般风险 费用 8: 0; 一般风险 费用 10: 0.12
乙炔气 | [5 empty] | 定额 材料费 2: kg; 定额施工机具使用费 3: 0.012; 企业管理费 4: 12.01; 利润 6: 12.01; 一般风险 费用 8: 0; 一般风险 费用 10: 0.14
（2）其他材料费
3.机 械
（1）机上人工
（2）燃油动力费
电 | [5 empty] | 定额 材料费 2: kW·h; 定额施工机具使用费 3: 0.3474; 企业管理费 4: 0.7; 利润 6: 0.7; 一般风险 费用 8: 0; 一般风险 费用 10: 0.24
表-09-1
分部分项工程项目清单综合单价分析表(一)
工程名称：核医学科-给排水工程 |  |  |  |  | 第 218 页 共 249 页
项目编码 | 031003001014 | 项目名称 |  | 电动三通阀 DN40 |  | 利润 6: 计量单位; 一般风险 费用 8: 个; 一般风险 费用 10: 综合单价; 一般风险 费用 14: 965.98
定额编号 | 定额项目名称 | 单位 | 数量 | 定额综合单价 |  | 一般风险 费用 10: 人材机价差; 一般风险 费用 11: 其他风险费; 一般风险 费用 12: 组织措施费; 一般风险 费用 13: 安全文明施工费; 一般风险 费用 14: 建设工程竣工档案编制费; 一般风险 费用 15: 住宅工程质量分户验收费; 一般风险 费用 16: 规费; 一般风险 费用 17: 税金; 一般风险 费用 18: 合价
|  |  |  | 定额人工费 |  | 定额 材料费 2: 定额 材料费; 定额施工机具使用费 3: 定额施工机具使用费; 企业管理费 4: 企业管理费; 利润 6: 利润; 一般风险 费用 8: 一般风险 费用
|  |  |  | 1 |  | 2 | 3 | 4 | 5 | 6 | 7 | 8 | 9 | 10 | 11 | 12 | 13 | 14 | 15 | 16 | 17 | 18
[8 empty] | 费率 （%） | （1+3） ×(4) | 费率 （%） | （1+3） ×(6) | 费率 （%） | （1+3） ×(8) | [8 empty] | 1+2+3+5+7+9+10+11+12+13+14+15+16+17
CK0924 | 螺纹电磁阀 公称直径 ≤40mm | 个 | 1 | 20.38 |  | 0.57 | 0.56 | 29.46 | 6.17 | 23.68 | 4.96 | 2.8 | 0.59 | 0.65 | 0 | 2.41 | 4.04 | 0.41 | 0 | 3.67 | 87.02 | 965.98
合 计 |  |  |  | 20.38 |  | 0.57 | 0.56 | - | 6.17 | - | 4.96 | - | 0.59 | 0.65 | 0 | 2.41 | 4.04 | 0.41 | 0 | 3.67 | 87.02 | 965.98
人工、材料及机械名称 | [5 empty] | 定额 材料费 2: 单位; 定额施工机具使用费 3: 数量; 企业管理费 4: 定额单价; 利润 6: 市场单价; 一般风险 费用 8: 价差合计; 一般风险 费用 10: 市场合价; 一般风险 费用 12: 备注
1.人 工
管工综合工 | [5 empty] | 定额 材料费 2: 工日; 定额施工机具使用费 3: 0.163; 企业管理费 4: 125; 利润 6: 129; 一般风险 费用 8: 0.65; 一般风险 费用 10: 21.03
2.材 料
（1）计价材料
聚四氟乙烯生料带20 | [5 empty] | 定额 材料费 2: m; 定额施工机具使用费 3: 1.504; 企业管理费 4: 0.29; 利润 6: 0.29; 一般风险 费用 8: 0; 一般风险 费用 10: 0.44
表-09-1
分部分项工程项目清单综合单价分析表(一)
工程名称：核医学科-给排水工程 |  |  |  |  | 第 219 页 共 249 页
尼龙砂轮片φ400 | [5 empty] | 定额 材料费 2: 片; 定额施工机具使用费 3: 0.015; 企业管理费 4: 8.72; 利润 6: 8.72; 一般风险 费用 8: 0; 一般风险 费用 10: 0.13
（2）其他材料费
3.机 械
（1）机上人工
（2）燃油动力费
电 | [5 empty] | 定额 材料费 2: kW·h; 定额施工机具使用费 3: 0.3474; 企业管理费 4: 0.7; 利润 6: 0.7; 一般风险 费用 8: 0; 一般风险 费用 10: 0.24
表-09-1
分部分项工程项目清单综合单价分析表(一)
工程名称：核医学科-给排水工程 |  |  |  |  | 第 220 页 共 249 页
项目编码 | 031006004001 | 项目名称 |  | 不锈钢膨胀罐 200L |  | 利润 6: 计量单位; 一般风险 费用 8: 台; 一般风险 费用 10: 综合单价; 一般风险 费用 14: 3714.42
定额编号 | 定额项目名称 | 单位 | 数量 | 定额综合单价 |  | 一般风险 费用 10: 人材机价差; 一般风险 费用 11: 其他风险费; 一般风险 费用 12: 组织措施费; 一般风险 费用 13: 安全文明施工费; 一般风险 费用 14: 建设工程竣工档案编制费; 一般风险 费用 15: 住宅工程质量分户验收费; 一般风险 费用 16: 规费; 一般风险 费用 17: 税金; 一般风险 费用 18: 合价
|  |  |  | 定额人工费 |  | 定额 材料费 2: 定额 材料费; 定额施工机具使用费 3: 定额施工机具使用费; 企业管理费 4: 企业管理费; 利润 6: 利润; 一般风险 费用 8: 一般风险 费用
|  |  |  | 1 |  | 2 | 3 | 4 | 5 | 6 | 7 | 8 | 9 | 10 | 11 | 12 | 13 | 14 | 15 | 16 | 17 | 18
[8 empty] | 费率 （%） | （1+3） ×(4) | 费率 （%） | （1+3） ×(6) | 费率 （%） | （1+3） ×(8) | [8 empty] | 1+2+3+5+7+9+10+11+12+13+14+15+16+17
CK1613 | 气压罐安装 罐体直径(mm以内) 600 | 台 | 1 | 452.13 |  | 60.33 | 332.35 | 29.46 | 231.11 | 23.68 | 185.76 | 2.8 | 21.97 | 48.41 | 0 | 53.44 | 89.73 | 9.13 | 0 | 81.38 | 334.6 | 3714.42
合 计 |  |  |  | 452.13 |  | 60.33 | 332.35 | - | 231.11 | - | 185.76 | - | 21.97 | 48.41 | 0 | 53.44 | 89.73 | 9.13 | 0 | 81.38 | 334.6 | 3714.42
人工、材料及机械名称 | [5 empty] | 定额 材料费 2: 单位; 定额施工机具使用费 3: 数量; 企业管理费 4: 定额单价; 利润 6: 市场单价; 一般风险 费用 8: 价差合计; 一般风险 费用 10: 市场合价; 一般风险 费用 12: 备注
1.人 工
管工综合工 | [5 empty] | 定额 材料费 2: 工日; 定额施工机具使用费 3: 3.617; 企业管理费 4: 125; 利润 6: 129; 一般风险 费用 8: 14.47; 一般风险 费用 10: 466.59
2.材 料
（1）计价材料
低碳钢焊条J422 φ3.2 | [5 empty] | 定额 材料费 2: kg; 定额施工机具使用费 3: 0.188; 企业管理费 4: 4.19; 利润 6: 4.19; 一般风险 费用 8: 0; 一般风险 费用 10: 0.79
表-09-1
分部分项工程项目清单综合单价分析表(一)
工程名称：核医学科-给排水工程 |  |  |  |  | 第 221 页 共 249 页
平垫铁综合 | [5 empty] | 定额 材料费 2: kg; 定额施工机具使用费 3: 2.325; 企业管理费 4: 4.06; 利润 6: 4.06; 一般风险 费用 8: 0; 一般风险 费用 10: 9.44
斜垫铁综合 | [5 empty] | 定额 材料费 2: kg; 定额施工机具使用费 3: 1.214; 企业管理费 4: 4.06; 利润 6: 4.06; 一般风险 费用 8: 0; 一般风险 费用 10: 4.93
枕木2500×250×200 | [5 empty] | 定额 材料费 2: 根; 定额施工机具使用费 3: 0.052; 企业管理费 4: 85.47; 利润 6: 85.47; 一般风险 费用 8: 0; 一般风险 费用 10: 4.44
煤油 | [5 empty] | 定额 材料费 2: kg; 定额施工机具使用费 3: 1.12; 企业管理费 4: 3.76; 利润 6: 3.76; 一般风险 费用 8: 0; 一般风险 费用 10: 4.21
氧气 | [5 empty] | 定额 材料费 2: m3; 定额施工机具使用费 3: 0.207; 企业管理费 4: 3.26; 利润 6: 3.26; 一般风险 费用 8: 0; 一般风险 费用 10: 0.67
乙炔气 | [5 empty] | 定额 材料费 2: kg; 定额施工机具使用费 3: 0.069; 企业管理费 4: 12.01; 利润 6: 12.01; 一般风险 费用 8: 0; 一般风险 费用 10: 0.83
聚酯乙烯泡沫塑料板 | [5 empty] | 定额 材料费 2: kg; 定额施工机具使用费 3: 1.062; 企业管理费 4: 26.5; 利润 6: 26.5; 一般风险 费用 8: 0; 一般风险 费用 10: 28.14
水 | [5 empty] | 定额 材料费 2: m3; 定额施工机具使用费 3: 1.554; 企业管理费 4: 4.42; 利润 6: 3.8; 一般风险 费用 8: -0.96; 一般风险 费用 10: 5.91
（2）其他材料费
3.机 械
（1）机上人工
机上人工 | [5 empty] | 定额 材料费 2: 工日; 定额施工机具使用费 3: 1.0455; 企业管理费 4: 120; 利润 6: 124; 一般风险 费用 8: 4.18; 一般风险 费用 10: 129.64
（2）燃油动力费
柴油 | [5 empty] | 定额 材料费 2: kg; 定额施工机具使用费 3: 16.5184; 企业管理费 4: 5.64; 利润 6: 7.5; 一般风险 费用 8: 30.72; 一般风险 费用 10: 123.89
表-09-1
分部分项工程项目清单综合单价分析表(一)
工程名称：核医学科-给排水工程 |  |  |  |  | 第 222 页 共 249 页
电 | [5 empty] | 定额 材料费 2: kW·h; 定额施工机具使用费 3: 5.8867; 企业管理费 4: 0.7; 利润 6: 0.7; 一般风险 费用 8: 0; 一般风险 费用 10: 4.12
表-09-1
分部分项工程项目清单综合单价分析表(一)
工程名称：核医学科-给排水工程 |  |  |  |  | 第 223 页 共 249 页
项目编码 | 031006015002 | 项目名称 |  | 加热水箱 455L |  | 利润 6: 计量单位; 一般风险 费用 8: 台; 一般风险 费用 10: 综合单价; 一般风险 费用 14: 1145.69
定额编号 | 定额项目名称 | 单位 | 数量 | 定额综合单价 |  | 一般风险 费用 10: 人材机价差; 一般风险 费用 11: 其他风险费; 一般风险 费用 12: 组织措施费; 一般风险 费用 13: 安全文明施工费; 一般风险 费用 14: 建设工程竣工档案编制费; 一般风险 费用 15: 住宅工程质量分户验收费; 一般风险 费用 16: 规费; 一般风险 费用 17: 税金; 一般风险 费用 18: 合价
|  |  |  | 定额人工费 |  | 定额 材料费 2: 定额 材料费; 定额施工机具使用费 3: 定额施工机具使用费; 企业管理费 4: 企业管理费; 利润 6: 利润; 一般风险 费用 8: 一般风险 费用
|  |  |  | 1 |  | 2 | 3 | 4 | 5 | 6 | 7 | 8 | 9 | 10 | 11 | 12 | 13 | 14 | 15 | 16 | 17 | 18
[8 empty] | 费率 （%） | （1+3） ×(4) | 费率 （%） | （1+3） ×(6) | 费率 （%） | （1+3） ×(8) | [8 empty] | 1+2+3+5+7+9+10+11+12+13+14+15+16+17
CK1693 | 整体水箱 总容量(m3) 3 | 个 | 1 | 261.5 |  | 26.18 | 61.11 | 29.46 | 95.04 | 23.68 | 76.39 | 2.8 | 9.03 | 12.26 | 0 | 30.91 | 51.9 | 5.28 | 0 | 47.07 | 103.2 | 1145.69
合 计 |  |  |  | 261.5 |  | 26.18 | 61.11 | - | 95.04 | - | 76.39 | - | 9.03 | 12.26 | 0 | 30.91 | 51.9 | 5.28 | 0 | 47.07 | 103.2 | 1145.69
人工、材料及机械名称 | [5 empty] | 定额 材料费 2: 单位; 定额施工机具使用费 3: 数量; 企业管理费 4: 定额单价; 利润 6: 市场单价; 一般风险 费用 8: 价差合计; 一般风险 费用 10: 市场合价; 一般风险 费用 12: 备注
1.人 工
管工综合工 | [5 empty] | 定额 材料费 2: 工日; 定额施工机具使用费 3: 2.092; 企业管理费 4: 125; 利润 6: 129; 一般风险 费用 8: 8.37; 一般风险 费用 10: 269.87
2.材 料
（1）计价材料
聚四氟乙烯生料带20 | [5 empty] | 定额 材料费 2: m; 定额施工机具使用费 3: 2.01; 企业管理费 4: 0.29; 利润 6: 0.29; 一般风险 费用 8: 0; 一般风险 费用 10: 0.58
表-09-1
分部分项工程项目清单综合单价分析表(一)
工程名称：核医学科-给排水工程 |  |  |  |  | 第 224 页 共 249 页
低碳钢焊条J422 φ3.2 | [5 empty] | 定额 材料费 2: kg; 定额施工机具使用费 3: 0.187; 企业管理费 4: 4.19; 利润 6: 4.19; 一般风险 费用 8: 0; 一般风险 费用 10: 0.78
垫铁 | [5 empty] | 定额 材料费 2: kg; 定额施工机具使用费 3: 3.532; 企业管理费 4: 3.75; 利润 6: 3.75; 一般风险 费用 8: 0; 一般风险 费用 10: 13.25
枕木 | [5 empty] | 定额 材料费 2: m3; 定额施工机具使用费 3: 0.015; 企业管理费 4: 683.76; 利润 6: 683.76; 一般风险 费用 8: 0; 一般风险 费用 10: 10.26
氧气 | [5 empty] | 定额 材料费 2: m3; 定额施工机具使用费 3: 0.18; 企业管理费 4: 3.26; 利润 6: 3.26; 一般风险 费用 8: 0; 一般风险 费用 10: 0.59
乙炔气 | [5 empty] | 定额 材料费 2: kg; 定额施工机具使用费 3: 0.06; 企业管理费 4: 12.01; 利润 6: 12.01; 一般风险 费用 8: 0; 一般风险 费用 10: 0.72
（2）其他材料费
3.机 械
（1）机上人工
机上人工 | [5 empty] | 定额 材料费 2: 工日; 定额施工机具使用费 3: 0.2023; 企业管理费 4: 120; 利润 6: 124; 一般风险 费用 8: 0.81; 一般风险 费用 10: 25.09
（2）燃油动力费
柴油 | [5 empty] | 定额 材料费 2: kg; 定额施工机具使用费 3: 1.6576; 企业管理费 4: 5.64; 利润 6: 7.5; 一般风险 费用 8: 3.08; 一般风险 费用 10: 12.43
电 | [5 empty] | 定额 材料费 2: kW·h; 定额施工机具使用费 3: 6.0188; 企业管理费 4: 0.7; 利润 6: 0.7; 一般风险 费用 8: 0; 一般风险 费用 10: 4.21
表-09-1
分部分项工程项目清单综合单价分析表(一)
工程名称：核医学科-给排水工程 |  |  |  |  | 第 225 页 共 249 页
项目编码 | 031006015003 | 项目名称 |  | 储热水箱 455L |  | 利润 6: 计量单位; 一般风险 费用 8: 台; 一般风险 费用 10: 综合单价; 一般风险 费用 14: 1145.69
定额编号 | 定额项目名称 | 单位 | 数量 | 定额综合单价 |  | 一般风险 费用 10: 人材机价差; 一般风险 费用 11: 其他风险费; 一般风险 费用 12: 组织措施费; 一般风险 费用 13: 安全文明施工费; 一般风险 费用 14: 建设工程竣工档案编制费; 一般风险 费用 15: 住宅工程质量分户验收费; 一般风险 费用 16: 规费; 一般风险 费用 17: 税金; 一般风险 费用 18: 合价
|  |  |  | 定额人工费 |  | 定额 材料费 2: 定额 材料费; 定额施工机具使用费 3: 定额施工机具使用费; 企业管理费 4: 企业管理费; 利润 6: 利润; 一般风险 费用 8: 一般风险 费用
|  |  |  | 1 |  | 2 | 3 | 4 | 5 | 6 | 7 | 8 | 9 | 10 | 11 | 12 | 13 | 14 | 15 | 16 | 17 | 18
[8 empty] | 费率 （%） | （1+3） ×(4) | 费率 （%） | （1+3） ×(6) | 费率 （%） | （1+3） ×(8) | [8 empty] | 1+2+3+5+7+9+10+11+12+13+14+15+16+17
CK1693 | 整体水箱 总容量(m3) 3 | 个 | 1 | 261.5 |  | 26.18 | 61.11 | 29.46 | 95.04 | 23.68 | 76.39 | 2.8 | 9.03 | 12.26 | 0 | 30.91 | 51.9 | 5.28 | 0 | 47.07 | 103.2 | 1145.69
合 计 |  |  |  | 261.5 |  | 26.18 | 61.11 | - | 95.04 | - | 76.39 | - | 9.03 | 12.26 | 0 | 30.91 | 51.9 | 5.28 | 0 | 47.07 | 103.2 | 1145.69
人工、材料及机械名称 | [5 empty] | 定额 材料费 2: 单位; 定额施工机具使用费 3: 数量; 企业管理费 4: 定额单价; 利润 6: 市场单价; 一般风险 费用 8: 价差合计; 一般风险 费用 10: 市场合价; 一般风险 费用 12: 备注
1.人 工
管工综合工 | [5 empty] | 定额 材料费 2: 工日; 定额施工机具使用费 3: 2.092; 企业管理费 4: 125; 利润 6: 129; 一般风险 费用 8: 8.37; 一般风险 费用 10: 269.87
2.材 料
（1）计价材料
聚四氟乙烯生料带20 | [5 empty] | 定额 材料费 2: m; 定额施工机具使用费 3: 2.01; 企业管理费 4: 0.29; 利润 6: 0.29; 一般风险 费用 8: 0; 一般风险 费用 10: 0.58
表-09-1
分部分项工程项目清单综合单价分析表(一)
工程名称：核医学科-给排水工程 |  |  |  |  | 第 226 页 共 249 页
低碳钢焊条J422 φ3.2 | [5 empty] | 定额 材料费 2: kg; 定额施工机具使用费 3: 0.187; 企业管理费 4: 4.19; 利润 6: 4.19; 一般风险 费用 8: 0; 一般风险 费用 10: 0.78
垫铁 | [5 empty] | 定额 材料费 2: kg; 定额施工机具使用费 3: 3.532; 企业管理费 4: 3.75; 利润 6: 3.75; 一般风险 费用 8: 0; 一般风险 费用 10: 13.25
枕木 | [5 empty] | 定额 材料费 2: m3; 定额施工机具使用费 3: 0.015; 企业管理费 4: 683.76; 利润 6: 683.76; 一般风险 费用 8: 0; 一般风险 费用 10: 10.26
氧气 | [5 empty] | 定额 材料费 2: m3; 定额施工机具使用费 3: 0.18; 企业管理费 4: 3.26; 利润 6: 3.26; 一般风险 费用 8: 0; 一般风险 费用 10: 0.59
乙炔气 | [5 empty] | 定额 材料费 2: kg; 定额施工机具使用费 3: 0.06; 企业管理费 4: 12.01; 利润 6: 12.01; 一般风险 费用 8: 0; 一般风险 费用 10: 0.72
（2）其他材料费
3.机 械
（1）机上人工
机上人工 | [5 empty] | 定额 材料费 2: 工日; 定额施工机具使用费 3: 0.2023; 企业管理费 4: 120; 利润 6: 124; 一般风险 费用 8: 0.81; 一般风险 费用 10: 25.09
（2）燃油动力费
柴油 | [5 empty] | 定额 材料费 2: kg; 定额施工机具使用费 3: 1.6576; 企业管理费 4: 5.64; 利润 6: 7.5; 一般风险 费用 8: 3.08; 一般风险 费用 10: 12.43
电 | [5 empty] | 定额 材料费 2: kW·h; 定额施工机具使用费 3: 6.0188; 企业管理费 4: 0.7; 利润 6: 0.7; 一般风险 费用 8: 0; 一般风险 费用 10: 4.21
表-09-1
分部分项工程项目清单综合单价分析表(一)
工程名称：核医学科-给排水工程 |  |  |  |  | 第 227 页 共 249 页
项目编码 | 031006006001 | 项目名称 |  | 承压直热式热泵热水系统 制热量10Kw，N=2.21Kw |  | 利润 6: 计量单位; 一般风险 费用 8: 组; 一般风险 费用 10: 综合单价; 一般风险 费用 14: 14289.1
定额编号 | 定额项目名称 | 单位 | 数量 | 定额综合单价 |  | 一般风险 费用 10: 人材机价差; 一般风险 费用 11: 其他风险费; 一般风险 费用 12: 组织措施费; 一般风险 费用 13: 安全文明施工费; 一般风险 费用 14: 建设工程竣工档案编制费; 一般风险 费用 15: 住宅工程质量分户验收费; 一般风险 费用 16: 规费; 一般风险 费用 17: 税金; 一般风险 费用 18: 合价
|  |  |  | 定额人工费 |  | 定额 材料费 2: 定额 材料费; 定额施工机具使用费 3: 定额施工机具使用费; 企业管理费 4: 企业管理费; 利润 6: 利润; 一般风险 费用 8: 一般风险 费用
|  |  |  | 1 |  | 2 | 3 | 4 | 5 | 6 | 7 | 8 | 9 | 10 | 11 | 12 | 13 | 14 | 15 | 16 | 17 | 18
[8 empty] | 费率 （%） | （1+3） ×(4) | 费率 （%） | （1+3） ×(6) | 费率 （%） | （1+3） ×(8) | [8 empty] | 1+2+3+5+7+9+10+11+12+13+14+15+16+17
CA1152 | 热泵机组 设备质量(t以内) 0.5 | 台 | 1 | 470.5 |  | 13.7 | 41.12 | 24.65 | 126.11 | 20.12 | 102.94 | 2.8 | 14.33 | 18.26 | 0 | 47.43 | 93.37 | 9.03 | 0 | 84.69 | 1287.19 | 14289.1
合 计 |  |  |  | 470.5 |  | 13.7 | 41.12 | - | 126.11 | - | 102.94 | - | 14.33 | 18.26 | 0 | 47.43 | 93.37 | 9.03 | 0 | 84.69 | 1287.19 | 14289.1
人工、材料及机械名称 | [5 empty] | 定额 材料费 2: 单位; 定额施工机具使用费 3: 数量; 企业管理费 4: 定额单价; 利润 6: 市场单价; 一般风险 费用 8: 价差合计; 一般风险 费用 10: 市场合价; 一般风险 费用 12: 备注
1.人 工
设备综合工 | [5 empty] | 定额 材料费 2: 工日; 定额施工机具使用费 3: 3.764; 企业管理费 4: 125; 利润 6: 129; 一般风险 费用 8: 15.06; 一般风险 费用 10: 485.56
2.材 料
（1）计价材料
镀锌铁丝φ2.8~4 | [5 empty] | 定额 材料费 2: kg; 定额施工机具使用费 3: 0.3; 企业管理费 4: 3.08; 利润 6: 3.08; 一般风险 费用 8: 0; 一般风险 费用 10: 0.92
表-09-1
分部分项工程项目清单综合单价分析表(一)
工程名称：核医学科-给排水工程 |  |  |  |  | 第 228 页 共 249 页
钢板δ4.5~10 | [5 empty] | 定额 材料费 2: kg; 定额施工机具使用费 3: 2; 企业管理费 4: 3.43; 利润 6: 3.46; 一般风险 费用 8: 0.06; 一般风险 费用 10: 6.92
低碳钢焊条J422 φ4.0 | [5 empty] | 定额 材料费 2: kg; 定额施工机具使用费 3: 0.15; 企业管理费 4: 4.19; 利润 6: 4.19; 一般风险 费用 8: 0; 一般风险 费用 10: 0.63
煤油 | [5 empty] | 定额 材料费 2: kg; 定额施工机具使用费 3: 0.5; 企业管理费 4: 3.76; 利润 6: 3.76; 一般风险 费用 8: 0; 一般风险 费用 10: 1.88
机油综合 | [5 empty] | 定额 材料费 2: kg; 定额施工机具使用费 3: 0.15; 企业管理费 4: 4.7; 利润 6: 4.7; 一般风险 费用 8: 0; 一般风险 费用 10: 0.71
黄油 | [5 empty] | 定额 材料费 2: kg; 定额施工机具使用费 3: 0.1; 企业管理费 4: 5.22; 利润 6: 5.22; 一般风险 费用 8: 0; 一般风险 费用 10: 0.52
氧气 | [5 empty] | 定额 材料费 2: m3; 定额施工机具使用费 3: 0.3; 企业管理费 4: 3.26; 利润 6: 3.26; 一般风险 费用 8: 0; 一般风险 费用 10: 0.98
乙炔气 | [5 empty] | 定额 材料费 2: kg; 定额施工机具使用费 3: 0.1; 企业管理费 4: 12.01; 利润 6: 12.01; 一般风险 费用 8: 0; 一般风险 费用 10: 1.2
（2）其他材料费
3.机 械
（1）机上人工
机上人工 | [5 empty] | 定额 材料费 2: 工日; 定额施工机具使用费 3: 0.125; 企业管理费 4: 120; 利润 6: 124; 一般风险 费用 8: 0.5; 一般风险 费用 10: 15.5
（2）燃油动力费
柴油 | [5 empty] | 定额 材料费 2: kg; 定额施工机具使用费 3: 1.4215; 企业管理费 4: 5.64; 利润 6: 7.5; 一般风险 费用 8: 2.64; 一般风险 费用 10: 10.66
电 | [5 empty] | 定额 材料费 2: kW·h; 定额施工机具使用费 3: 6.027; 企业管理费 4: 0.7; 利润 6: 0.7; 一般风险 费用 8: 0; 一般风险 费用 10: 4.22
表-09-1
分部分项工程项目清单综合单价分析表(一)
工程名称：核医学科-给排水工程 |  |  |  |  | 第 229 页 共 249 页
项目编码 | 030109012004 | 项目名称 |  | 热泵机组循环泵 Q=12m3/h，H=20m，N=1.5Kw |  | 利润 6: 计量单位; 一般风险 费用 8: 台; 一般风险 费用 10: 综合单价; 一般风险 费用 14: 4683.43
定额编号 | 定额项目名称 | 单位 | 数量 | 定额综合单价 |  | 一般风险 费用 10: 人材机价差; 一般风险 费用 11: 其他风险费; 一般风险 费用 12: 组织措施费; 一般风险 费用 13: 安全文明施工费; 一般风险 费用 14: 建设工程竣工档案编制费; 一般风险 费用 15: 住宅工程质量分户验收费; 一般风险 费用 16: 规费; 一般风险 费用 17: 税金; 一般风险 费用 18: 合价
|  |  |  | 定额人工费 |  | 定额 材料费 2: 定额 材料费; 定额施工机具使用费 3: 定额施工机具使用费; 企业管理费 4: 企业管理费; 利润 6: 利润; 一般风险 费用 8: 一般风险 费用
|  |  |  | 1 |  | 2 | 3 | 4 | 5 | 6 | 7 | 8 | 9 | 10 | 11 | 12 | 13 | 14 | 15 | 16 | 17 | 18
[8 empty] | 费率 （%） | （1+3） ×(4) | 费率 （%） | （1+3） ×(6) | 费率 （%） | （1+3） ×(8) | [8 empty] | 1+2+3+5+7+9+10+11+12+13+14+15+16+17
CA0704 | 单级离心泵及离心式耐腐蚀泵 设备质量(t以内) 0.2 | 台 | 1 | 275.75 |  | 51.26 | 51.35 | 24.65 | 80.63 | 20.12 | 65.81 | 2.8 | 9.16 | 14.56 | 0 | 27.8 | 54.72 | 5.29 | 0 | 49.64 | 421.89 | 4683.43
合 计 |  |  |  | 275.75 |  | 51.26 | 51.35 | - | 80.63 | - | 65.81 | - | 9.16 | 14.56 | 0 | 27.8 | 54.72 | 5.29 | 0 | 49.64 | 421.89 | 4683.43
人工、材料及机械名称 | [5 empty] | 定额 材料费 2: 单位; 定额施工机具使用费 3: 数量; 企业管理费 4: 定额单价; 利润 6: 市场单价; 一般风险 费用 8: 价差合计; 一般风险 费用 10: 市场合价; 一般风险 费用 12: 备注
1.人 工
设备综合工 | [5 empty] | 定额 材料费 2: 工日; 定额施工机具使用费 3: 2.206; 企业管理费 4: 125; 利润 6: 129; 一般风险 费用 8: 8.82; 一般风险 费用 10: 284.57
2.材 料
（1）计价材料
热轧薄钢板1.6~1.9 | [5 empty] | 定额 材料费 2: kg; 定额施工机具使用费 3: 0.2; 企业管理费 4: 3.29; 利润 6: 3.67; 一般风险 费用 8: 0.08; 一般风险 费用 10: 0.73
表-09-1
分部分项工程项目清单综合单价分析表(一)
工程名称：核医学科-给排水工程 |  |  |  |  | 第 230 页 共 249 页
紫铜板综合 | [5 empty] | 定额 材料费 2: kg; 定额施工机具使用费 3: 0.05; 企业管理费 4: 42.05; 利润 6: 42.05; 一般风险 费用 8: 0; 一般风险 费用 10: 2.1
砂纸 | [5 empty] | 定额 材料费 2: 张; 定额施工机具使用费 3: 2; 企业管理费 4: 0.26; 利润 6: 0.26; 一般风险 费用 8: 0; 一般风险 费用 10: 0.52
低碳钢焊条J422 综合 | [5 empty] | 定额 材料费 2: kg; 定额施工机具使用费 3: 0.1; 企业管理费 4: 4.58; 利润 6: 4.58; 一般风险 费用 8: 0; 一般风险 费用 10: 0.46
金属滤网 | [5 empty] | 定额 材料费 2: m2; 定额施工机具使用费 3: 0.063; 企业管理费 4: 12.56; 利润 6: 12.56; 一般风险 费用 8: 0; 一般风险 费用 10: 0.79
平垫铁综合 | [5 empty] | 定额 材料费 2: kg; 定额施工机具使用费 3: 4.5; 企业管理费 4: 4.06; 利润 6: 4.06; 一般风险 费用 8: 0; 一般风险 费用 10: 18.27
斜垫铁综合 | [5 empty] | 定额 材料费 2: kg; 定额施工机具使用费 3: 4.464; 企业管理费 4: 4.06; 利润 6: 4.06; 一般风险 费用 8: 0; 一般风险 费用 10: 18.12
木板 | [5 empty] | 定额 材料费 2: m3; 定额施工机具使用费 3: 0.003; 企业管理费 4: 1111.11; 利润 6: 1115; 一般风险 费用 8: 0.01; 一般风险 费用 10: 3.35
煤油 | [5 empty] | 定额 材料费 2: kg; 定额施工机具使用费 3: 0.56; 企业管理费 4: 3.76; 利润 6: 3.76; 一般风险 费用 8: 0; 一般风险 费用 10: 2.11
机油综合 | [5 empty] | 定额 材料费 2: kg; 定额施工机具使用费 3: 0.41; 企业管理费 4: 4.7; 利润 6: 4.7; 一般风险 费用 8: 0; 一般风险 费用 10: 1.93
黄油钙基脂 | [5 empty] | 定额 材料费 2: kg; 定额施工机具使用费 3: 0.15; 企业管理费 4: 9.57; 利润 6: 9.57; 一般风险 费用 8: 0; 一般风险 费用 10: 1.44
氧气 | [5 empty] | 定额 材料费 2: m3; 定额施工机具使用费 3: 0.133; 企业管理费 4: 3.26; 利润 6: 3.26; 一般风险 费用 8: 0; 一般风险 费用 10: 0.43
乙炔气 | [5 empty] | 定额 材料费 2: kg; 定额施工机具使用费 3: 0.045; 企业管理费 4: 12.01; 利润 6: 12.01; 一般风险 费用 8: 0; 一般风险 费用 10: 0.54
石棉板衬垫 | [5 empty] | 定额 材料费 2: kg; 定额施工机具使用费 3: 0.125; 企业管理费 4: 4.5; 利润 6: 4.5; 一般风险 费用 8: 0; 一般风险 费用 10: 0.56
表-09-1
分部分项工程项目清单综合单价分析表(一)
工程名称：核医学科-给排水工程 |  |  |  |  | 第 231 页 共 249 页
（2）其他材料费
3.机 械
（1）机上人工
机上人工 | [5 empty] | 定额 材料费 2: 工日; 定额施工机具使用费 3: 0.139; 企业管理费 4: 120; 利润 6: 124; 一般风险 费用 8: 0.56; 一般风险 费用 10: 17.24
（2）燃油动力费
柴油 | [5 empty] | 定额 材料费 2: kg; 定额施工机具使用费 3: 2.734; 企业管理费 4: 5.64; 利润 6: 7.5; 一般风险 费用 8: 5.09; 一般风险 费用 10: 20.51
电 | [5 empty] | 定额 材料费 2: kW·h; 定额施工机具使用费 3: 6.027; 企业管理费 4: 0.7; 利润 6: 0.7; 一般风险 费用 8: 0; 一般风险 费用 10: 4.22
表-09-1
分部分项工程项目清单综合单价分析表(一)
工程名称：核医学科-给排水工程 |  |  |  |  | 第 232 页 共 249 页
项目编码 | 030109012005 | 项目名称 |  | 热水循环泵 Q=8m3/h，H=12m，N=0.75Kw |  | 利润 6: 计量单位; 一般风险 费用 8: 台; 一般风险 费用 10: 综合单价; 一般风险 费用 14: 4903.23
定额编号 | 定额项目名称 | 单位 | 数量 | 定额综合单价 |  | 一般风险 费用 10: 人材机价差; 一般风险 费用 11: 其他风险费; 一般风险 费用 12: 组织措施费; 一般风险 费用 13: 安全文明施工费; 一般风险 费用 14: 建设工程竣工档案编制费; 一般风险 费用 15: 住宅工程质量分户验收费; 一般风险 费用 16: 规费; 一般风险 费用 17: 税金; 一般风险 费用 18: 合价
|  |  |  | 定额人工费 |  | 定额 材料费 2: 定额 材料费; 定额施工机具使用费 3: 定额施工机具使用费; 企业管理费 4: 企业管理费; 利润 6: 利润; 一般风险 费用 8: 一般风险 费用
|  |  |  | 1 |  | 2 | 3 | 4 | 5 | 6 | 7 | 8 | 9 | 10 | 11 | 12 | 13 | 14 | 15 | 16 | 17 | 18
[8 empty] | 费率 （%） | （1+3） ×(4) | 费率 （%） | （1+3） ×(6) | 费率 （%） | （1+3） ×(8) | [8 empty] | 1+2+3+5+7+9+10+11+12+13+14+15+16+17
CA0704 | 单级离心泵及离心式耐腐蚀泵 设备质量(t以内) 0.2 | 台 | 1 | 275.75 |  | 51.26 | 51.35 | 24.65 | 80.63 | 20.12 | 65.81 | 2.8 | 9.16 | 14.56 | 0 | 27.8 | 54.72 | 5.29 | 0 | 49.64 | 441.69 | 4903.23
合 计 |  |  |  | 275.75 |  | 51.26 | 51.35 | - | 80.63 | - | 65.81 | - | 9.16 | 14.56 | 0 | 27.8 | 54.72 | 5.29 | 0 | 49.64 | 441.69 | 4903.23
人工、材料及机械名称 | [5 empty] | 定额 材料费 2: 单位; 定额施工机具使用费 3: 数量; 企业管理费 4: 定额单价; 利润 6: 市场单价; 一般风险 费用 8: 价差合计; 一般风险 费用 10: 市场合价; 一般风险 费用 12: 备注
1.人 工
设备综合工 | [5 empty] | 定额 材料费 2: 工日; 定额施工机具使用费 3: 2.206; 企业管理费 4: 125; 利润 6: 129; 一般风险 费用 8: 8.82; 一般风险 费用 10: 284.57
2.材 料
（1）计价材料
热轧薄钢板1.6~1.9 | [5 empty] | 定额 材料费 2: kg; 定额施工机具使用费 3: 0.2; 企业管理费 4: 3.29; 利润 6: 3.67; 一般风险 费用 8: 0.08; 一般风险 费用 10: 0.73
表-09-1
分部分项工程项目清单综合单价分析表(一)
工程名称：核医学科-给排水工程 |  |  |  |  | 第 233 页 共 249 页
紫铜板综合 | [5 empty] | 定额 材料费 2: kg; 定额施工机具使用费 3: 0.05; 企业管理费 4: 42.05; 利润 6: 42.05; 一般风险 费用 8: 0; 一般风险 费用 10: 2.1
砂纸 | [5 empty] | 定额 材料费 2: 张; 定额施工机具使用费 3: 2; 企业管理费 4: 0.26; 利润 6: 0.26; 一般风险 费用 8: 0; 一般风险 费用 10: 0.52
低碳钢焊条J422 综合 | [5 empty] | 定额 材料费 2: kg; 定额施工机具使用费 3: 0.1; 企业管理费 4: 4.58; 利润 6: 4.58; 一般风险 费用 8: 0; 一般风险 费用 10: 0.46
金属滤网 | [5 empty] | 定额 材料费 2: m2; 定额施工机具使用费 3: 0.063; 企业管理费 4: 12.56; 利润 6: 12.56; 一般风险 费用 8: 0; 一般风险 费用 10: 0.79
平垫铁综合 | [5 empty] | 定额 材料费 2: kg; 定额施工机具使用费 3: 4.5; 企业管理费 4: 4.06; 利润 6: 4.06; 一般风险 费用 8: 0; 一般风险 费用 10: 18.27
斜垫铁综合 | [5 empty] | 定额 材料费 2: kg; 定额施工机具使用费 3: 4.464; 企业管理费 4: 4.06; 利润 6: 4.06; 一般风险 费用 8: 0; 一般风险 费用 10: 18.12
木板 | [5 empty] | 定额 材料费 2: m3; 定额施工机具使用费 3: 0.003; 企业管理费 4: 1111.11; 利润 6: 1115; 一般风险 费用 8: 0.01; 一般风险 费用 10: 3.35
煤油 | [5 empty] | 定额 材料费 2: kg; 定额施工机具使用费 3: 0.56; 企业管理费 4: 3.76; 利润 6: 3.76; 一般风险 费用 8: 0; 一般风险 费用 10: 2.11
机油综合 | [5 empty] | 定额 材料费 2: kg; 定额施工机具使用费 3: 0.41; 企业管理费 4: 4.7; 利润 6: 4.7; 一般风险 费用 8: 0; 一般风险 费用 10: 1.93
黄油钙基脂 | [5 empty] | 定额 材料费 2: kg; 定额施工机具使用费 3: 0.15; 企业管理费 4: 9.57; 利润 6: 9.57; 一般风险 费用 8: 0; 一般风险 费用 10: 1.44
氧气 | [5 empty] | 定额 材料费 2: m3; 定额施工机具使用费 3: 0.133; 企业管理费 4: 3.26; 利润 6: 3.26; 一般风险 费用 8: 0; 一般风险 费用 10: 0.43
乙炔气 | [5 empty] | 定额 材料费 2: kg; 定额施工机具使用费 3: 0.045; 企业管理费 4: 12.01; 利润 6: 12.01; 一般风险 费用 8: 0; 一般风险 费用 10: 0.54
石棉板衬垫 | [5 empty] | 定额 材料费 2: kg; 定额施工机具使用费 3: 0.125; 企业管理费 4: 4.5; 利润 6: 4.5; 一般风险 费用 8: 0; 一般风险 费用 10: 0.56
表-09-1
分部分项工程项目清单综合单价分析表(一)
工程名称：核医学科-给排水工程 |  |  |  |  | 第 234 页 共 249 页
（2）其他材料费
3.机 械
（1）机上人工
机上人工 | [5 empty] | 定额 材料费 2: 工日; 定额施工机具使用费 3: 0.139; 企业管理费 4: 120; 利润 6: 124; 一般风险 费用 8: 0.56; 一般风险 费用 10: 17.24
（2）燃油动力费
柴油 | [5 empty] | 定额 材料费 2: kg; 定额施工机具使用费 3: 2.734; 企业管理费 4: 5.64; 利润 6: 7.5; 一般风险 费用 8: 5.09; 一般风险 费用 10: 20.51
电 | [5 empty] | 定额 材料费 2: kW·h; 定额施工机具使用费 3: 6.027; 企业管理费 4: 0.7; 利润 6: 0.7; 一般风险 费用 8: 0; 一般风险 费用 10: 4.22
表-09-1
分部分项工程项目清单综合单价分析表(一)
工程名称：核医学科-给排水工程 |  |  |  |  | 第 235 页 共 249 页
项目编码 | 031002003019 | 项目名称 |  | 穿墙钢套管 DN32 |  | 利润 6: 计量单位; 一般风险 费用 8: 个; 一般风险 费用 10: 综合单价; 一般风险 费用 14: 26.55
定额编号 | 定额项目名称 | 单位 | 数量 | 定额综合单价 |  | 一般风险 费用 10: 人材机价差; 一般风险 费用 11: 其他风险费; 一般风险 费用 12: 组织措施费; 一般风险 费用 13: 安全文明施工费; 一般风险 费用 14: 建设工程竣工档案编制费; 一般风险 费用 15: 住宅工程质量分户验收费; 一般风险 费用 16: 规费; 一般风险 费用 17: 税金; 一般风险 费用 18: 合价
|  |  |  | 定额人工费 |  | 定额 材料费 2: 定额 材料费; 定额施工机具使用费 3: 定额施工机具使用费; 企业管理费 4: 企业管理费; 利润 6: 利润; 一般风险 费用 8: 一般风险 费用
|  |  |  | 1 |  | 2 | 3 | 4 | 5 | 6 | 7 | 8 | 9 | 10 | 11 | 12 | 13 | 14 | 15 | 16 | 17 | 18
[8 empty] | 费率 （%） | （1+3） ×(4) | 费率 （%） | （1+3） ×(6) | 费率 （%） | （1+3） ×(8) | [8 empty] | 1+2+3+5+7+9+10+11+12+13+14+15+16+17
CK0773 | 给排水、采暖、燃气安装工程 一般套管制作安装(钢管) 公称直径 ≤32mm | 个 | 1 | 7.88 |  | 2.85 | 0.68 | 29.46 | 2.52 | 23.68 | 2.03 | 2.8 | 0.24 | 0.44 | 0 | 0.93 | 1.56 | 0.16 | 0 | 1.42 | 2.39 | 26.55
合 计 |  |  |  | 7.88 |  | 2.85 | 0.68 | - | 2.52 | - | 2.03 | - | 0.24 | 0.44 | 0 | 0.93 | 1.56 | 0.16 | 0 | 1.42 | 2.39 | 26.55
人工、材料及机械名称 | [5 empty] | 定额 材料费 2: 单位; 定额施工机具使用费 3: 数量; 企业管理费 4: 定额单价; 利润 6: 市场单价; 一般风险 费用 8: 价差合计; 一般风险 费用 10: 市场合价; 一般风险 费用 12: 备注
1.人 工
管工综合工 | [5 empty] | 定额 材料费 2: 工日; 定额施工机具使用费 3: 0.063; 企业管理费 4: 125; 利润 6: 129; 一般风险 费用 8: 0.25; 一般风险 费用 10: 8.13
2.材 料
（1）计价材料
圆钢φ10~14 | [5 empty] | 定额 材料费 2: kg; 定额施工机具使用费 3: 0.158; 企业管理费 4: 2.44; 利润 6: 3.62; 一般风险 费用 8: 0.19; 一般风险 费用 10: 0.57
表-09-1
分部分项工程项目清单综合单价分析表(一)
工程名称：核医学科-给排水工程 |  |  |  |  | 第 236 页 共 249 页
油麻 | [5 empty] | 定额 材料费 2: kg; 定额施工机具使用费 3: 0.158; 企业管理费 4: 8; 利润 6: 8; 一般风险 费用 8: 0; 一般风险 费用 10: 1.26
尼龙砂轮片φ400 | [5 empty] | 定额 材料费 2: 片; 定额施工机具使用费 3: 0.021; 企业管理费 4: 8.72; 利润 6: 8.72; 一般风险 费用 8: 0; 一般风险 费用 10: 0.18
低碳钢焊条J422 φ3.2 | [5 empty] | 定额 材料费 2: kg; 定额施工机具使用费 3: 0.017; 企业管理费 4: 4.19; 利润 6: 4.19; 一般风险 费用 8: 0; 一般风险 费用 10: 0.07
钢丝刷子 | [5 empty] | 定额 材料费 2: 把; 定额施工机具使用费 3: 0.002; 企业管理费 4: 2.97; 利润 6: 2.97; 一般风险 费用 8: 0; 一般风险 费用 10: 0.01
水泥42.5 | [5 empty] | 定额 材料费 2: kg; 定额施工机具使用费 3: 0.186; 企业管理费 4: 0.32; 利润 6: 0.34; 一般风险 费用 8: 0; 一般风险 费用 10: 0.06
砂子 | [5 empty] | 定额 材料费 2: kg; 定额施工机具使用费 3: 0.558; 企业管理费 4: 0.07; 利润 6: 0.07; 一般风险 费用 8: 0; 一般风险 费用 10: 0.04
酚醛防锈漆 | [5 empty] | 定额 材料费 2: kg; 定额施工机具使用费 3: 0.017; 企业管理费 4: 10.85; 利润 6: 10.85; 一般风险 费用 8: 0; 一般风险 费用 10: 0.18
密封油膏 | [5 empty] | 定额 材料费 2: kg; 定额施工机具使用费 3: 0.153; 企业管理费 4: 3.28; 利润 6: 3.28; 一般风险 费用 8: 0; 一般风险 费用 10: 0.5
氧气 | [5 empty] | 定额 材料费 2: m3; 定额施工机具使用费 3: 0.021; 企业管理费 4: 3.26; 利润 6: 3.26; 一般风险 费用 8: 0; 一般风险 费用 10: 0.07
乙炔气 | [5 empty] | 定额 材料费 2: kg; 定额施工机具使用费 3: 0.007; 企业管理费 4: 12.01; 利润 6: 12.01; 一般风险 费用 8: 0; 一般风险 费用 10: 0.08
（2）其他材料费
3.机 械
（1）机上人工
（2）燃油动力费
表-09-1
分部分项工程项目清单综合单价分析表(一)
工程名称：核医学科-给排水工程 |  |  |  |  | 第 237 页 共 249 页
电 | [5 empty] | 定额 材料费 2: kW·h; 定额施工机具使用费 3: 0.7223; 企业管理费 4: 0.7; 利润 6: 0.7; 一般风险 费用 8: 0; 一般风险 费用 10: 0.51
表-09-1
分部分项工程项目清单综合单价分析表(一)
工程名称：核医学科-给排水工程 |  |  |  |  | 第 238 页 共 249 页
项目编码 | 031002003020 | 项目名称 |  | 穿墙钢套管 DN40 |  | 利润 6: 计量单位; 一般风险 费用 8: 个; 一般风险 费用 10: 综合单价; 一般风险 费用 14: 39.28
定额编号 | 定额项目名称 | 单位 | 数量 | 定额综合单价 |  | 一般风险 费用 10: 人材机价差; 一般风险 费用 11: 其他风险费; 一般风险 费用 12: 组织措施费; 一般风险 费用 13: 安全文明施工费; 一般风险 费用 14: 建设工程竣工档案编制费; 一般风险 费用 15: 住宅工程质量分户验收费; 一般风险 费用 16: 规费; 一般风险 费用 17: 税金; 一般风险 费用 18: 合价
|  |  |  | 定额人工费 |  | 定额 材料费 2: 定额 材料费; 定额施工机具使用费 3: 定额施工机具使用费; 企业管理费 4: 企业管理费; 利润 6: 利润; 一般风险 费用 8: 一般风险 费用
|  |  |  | 1 |  | 2 | 3 | 4 | 5 | 6 | 7 | 8 | 9 | 10 | 11 | 12 | 13 | 14 | 15 | 16 | 17 | 18
[8 empty] | 费率 （%） | （1+3） ×(4) | 费率 （%） | （1+3） ×(6) | 费率 （%） | （1+3） ×(8) | [8 empty] | 1+2+3+5+7+9+10+11+12+13+14+15+16+17
CK0774 | 给排水、采暖、燃气安装工程 一般套管制作安装(钢管) 公称直径 ≤50mm  | 个 | 1 | 11.25 |  | 6.74 | 0.68 | 29.46 | 3.51 | 23.68 | 2.83 | 2.8 | 0.33 | 0.55 | 0 | 1.33 | 2.23 | 0.23 | 0 | 2.03 | 3.54 | 39.28
合 计 |  |  |  | 11.25 |  | 6.74 | 0.68 | - | 3.51 | - | 2.83 | - | 0.33 | 0.55 | 0 | 1.33 | 2.23 | 0.23 | 0 | 2.03 | 3.54 | 39.28
人工、材料及机械名称 | [5 empty] | 定额 材料费 2: 单位; 定额施工机具使用费 3: 数量; 企业管理费 4: 定额单价; 利润 6: 市场单价; 一般风险 费用 8: 价差合计; 一般风险 费用 10: 市场合价; 一般风险 费用 12: 备注
1.人 工
管工综合工 | [5 empty] | 定额 材料费 2: 工日; 定额施工机具使用费 3: 0.09; 企业管理费 4: 125; 利润 6: 129; 一般风险 费用 8: 0.36; 一般风险 费用 10: 11.61
2.材 料
（1）计价材料
圆钢φ10~14 | [5 empty] | 定额 材料费 2: kg; 定额施工机具使用费 3: 0.158; 企业管理费 4: 2.44; 利润 6: 3.62; 一般风险 费用 8: 0.19; 一般风险 费用 10: 0.57
表-09-1
分部分项工程项目清单综合单价分析表(一)
工程名称：核医学科-给排水工程 |  |  |  |  | 第 239 页 共 249 页
油麻 | [5 empty] | 定额 材料费 2: kg; 定额施工机具使用费 3: 0.623; 企业管理费 4: 8; 利润 6: 8; 一般风险 费用 8: 0; 一般风险 费用 10: 4.98
尼龙砂轮片φ400 | [5 empty] | 定额 材料费 2: 片; 定额施工机具使用费 3: 0.026; 企业管理费 4: 8.72; 利润 6: 8.72; 一般风险 费用 8: 0; 一般风险 费用 10: 0.23
低碳钢焊条J422 φ3.2 | [5 empty] | 定额 材料费 2: kg; 定额施工机具使用费 3: 0.019; 企业管理费 4: 4.19; 利润 6: 4.19; 一般风险 费用 8: 0; 一般风险 费用 10: 0.08
钢丝刷子 | [5 empty] | 定额 材料费 2: 把; 定额施工机具使用费 3: 0.003; 企业管理费 4: 2.97; 利润 6: 2.97; 一般风险 费用 8: 0; 一般风险 费用 10: 0.01
水泥42.5 | [5 empty] | 定额 材料费 2: kg; 定额施工机具使用费 3: 0.245; 企业管理费 4: 0.32; 利润 6: 0.34; 一般风险 费用 8: 0; 一般风险 费用 10: 0.08
砂子 | [5 empty] | 定额 材料费 2: kg; 定额施工机具使用费 3: 0.734; 企业管理费 4: 0.07; 利润 6: 0.07; 一般风险 费用 8: 0; 一般风险 费用 10: 0.05
酚醛防锈漆 | [5 empty] | 定额 材料费 2: kg; 定额施工机具使用费 3: 0.02; 企业管理费 4: 10.85; 利润 6: 10.85; 一般风险 费用 8: 0; 一般风险 费用 10: 0.22
密封油膏 | [5 empty] | 定额 材料费 2: kg; 定额施工机具使用费 3: 0.163; 企业管理费 4: 3.28; 利润 6: 3.28; 一般风险 费用 8: 0; 一般风险 费用 10: 0.53
氧气 | [5 empty] | 定额 材料费 2: m3; 定额施工机具使用费 3: 0.024; 企业管理费 4: 3.26; 利润 6: 3.26; 一般风险 费用 8: 0; 一般风险 费用 10: 0.08
乙炔气 | [5 empty] | 定额 材料费 2: kg; 定额施工机具使用费 3: 0.008; 企业管理费 4: 12.01; 利润 6: 12.01; 一般风险 费用 8: 0; 一般风险 费用 10: 0.1
（2）其他材料费
3.机 械
（1）机上人工
（2）燃油动力费
表-09-1
分部分项工程项目清单综合单价分析表(一)
工程名称：核医学科-给排水工程 |  |  |  |  | 第 240 页 共 249 页
电 | [5 empty] | 定额 材料费 2: kW·h; 定额施工机具使用费 3: 0.7223; 企业管理费 4: 0.7; 利润 6: 0.7; 一般风险 费用 8: 0; 一般风险 费用 10: 0.51
表-09-1
分部分项工程项目清单综合单价分析表(一)
工程名称：核医学科-给排水工程 |  |  |  |  | 第 241 页 共 249 页
项目编码 | 031002003021 | 项目名称 |  | 穿墙钢套管 DN50 |  | 利润 6: 计量单位; 一般风险 费用 8: 个; 一般风险 费用 10: 综合单价; 一般风险 费用 14: 41.06
定额编号 | 定额项目名称 | 单位 | 数量 | 定额综合单价 |  | 一般风险 费用 10: 人材机价差; 一般风险 费用 11: 其他风险费; 一般风险 费用 12: 组织措施费; 一般风险 费用 13: 安全文明施工费; 一般风险 费用 14: 建设工程竣工档案编制费; 一般风险 费用 15: 住宅工程质量分户验收费; 一般风险 费用 16: 规费; 一般风险 费用 17: 税金; 一般风险 费用 18: 合价
|  |  |  | 定额人工费 |  | 定额 材料费 2: 定额 材料费; 定额施工机具使用费 3: 定额施工机具使用费; 企业管理费 4: 企业管理费; 利润 6: 利润; 一般风险 费用 8: 一般风险 费用
|  |  |  | 1 |  | 2 | 3 | 4 | 5 | 6 | 7 | 8 | 9 | 10 | 11 | 12 | 13 | 14 | 15 | 16 | 17 | 18
[8 empty] | 费率 （%） | （1+3） ×(4) | 费率 （%） | （1+3） ×(6) | 费率 （%） | （1+3） ×(8) | [8 empty] | 1+2+3+5+7+9+10+11+12+13+14+15+16+17
CK0774 | 给排水、采暖、燃气安装工程 一般套管制作安装(钢管) 公称直径 ≤50mm  | 个 | 1 | 11.25 |  | 6.74 | 0.68 | 29.46 | 3.51 | 23.68 | 2.83 | 2.8 | 0.33 | 0.55 | 0 | 1.33 | 2.23 | 0.23 | 0 | 2.03 | 3.7 | 41.06
合 计 |  |  |  | 11.25 |  | 6.74 | 0.68 | - | 3.51 | - | 2.83 | - | 0.33 | 0.55 | 0 | 1.33 | 2.23 | 0.23 | 0 | 2.03 | 3.7 | 41.06
人工、材料及机械名称 | [5 empty] | 定额 材料费 2: 单位; 定额施工机具使用费 3: 数量; 企业管理费 4: 定额单价; 利润 6: 市场单价; 一般风险 费用 8: 价差合计; 一般风险 费用 10: 市场合价; 一般风险 费用 12: 备注
1.人 工
管工综合工 | [5 empty] | 定额 材料费 2: 工日; 定额施工机具使用费 3: 0.09; 企业管理费 4: 125; 利润 6: 129; 一般风险 费用 8: 0.36; 一般风险 费用 10: 11.61
2.材 料
（1）计价材料
圆钢φ10~14 | [5 empty] | 定额 材料费 2: kg; 定额施工机具使用费 3: 0.158; 企业管理费 4: 2.44; 利润 6: 3.62; 一般风险 费用 8: 0.19; 一般风险 费用 10: 0.57
表-09-1
分部分项工程项目清单综合单价分析表(一)
工程名称：核医学科-给排水工程 |  |  |  |  | 第 242 页 共 249 页
油麻 | [5 empty] | 定额 材料费 2: kg; 定额施工机具使用费 3: 0.623; 企业管理费 4: 8; 利润 6: 8; 一般风险 费用 8: 0; 一般风险 费用 10: 4.98
尼龙砂轮片φ400 | [5 empty] | 定额 材料费 2: 片; 定额施工机具使用费 3: 0.026; 企业管理费 4: 8.72; 利润 6: 8.72; 一般风险 费用 8: 0; 一般风险 费用 10: 0.23
低碳钢焊条J422 φ3.2 | [5 empty] | 定额 材料费 2: kg; 定额施工机具使用费 3: 0.019; 企业管理费 4: 4.19; 利润 6: 4.19; 一般风险 费用 8: 0; 一般风险 费用 10: 0.08
钢丝刷子 | [5 empty] | 定额 材料费 2: 把; 定额施工机具使用费 3: 0.003; 企业管理费 4: 2.97; 利润 6: 2.97; 一般风险 费用 8: 0; 一般风险 费用 10: 0.01
水泥42.5 | [5 empty] | 定额 材料费 2: kg; 定额施工机具使用费 3: 0.245; 企业管理费 4: 0.32; 利润 6: 0.34; 一般风险 费用 8: 0; 一般风险 费用 10: 0.08
砂子 | [5 empty] | 定额 材料费 2: kg; 定额施工机具使用费 3: 0.734; 企业管理费 4: 0.07; 利润 6: 0.07; 一般风险 费用 8: 0; 一般风险 费用 10: 0.05
酚醛防锈漆 | [5 empty] | 定额 材料费 2: kg; 定额施工机具使用费 3: 0.02; 企业管理费 4: 10.85; 利润 6: 10.85; 一般风险 费用 8: 0; 一般风险 费用 10: 0.22
密封油膏 | [5 empty] | 定额 材料费 2: kg; 定额施工机具使用费 3: 0.163; 企业管理费 4: 3.28; 利润 6: 3.28; 一般风险 费用 8: 0; 一般风险 费用 10: 0.53
氧气 | [5 empty] | 定额 材料费 2: m3; 定额施工机具使用费 3: 0.024; 企业管理费 4: 3.26; 利润 6: 3.26; 一般风险 费用 8: 0; 一般风险 费用 10: 0.08
乙炔气 | [5 empty] | 定额 材料费 2: kg; 定额施工机具使用费 3: 0.008; 企业管理费 4: 12.01; 利润 6: 12.01; 一般风险 费用 8: 0; 一般风险 费用 10: 0.1
（2）其他材料费
3.机 械
（1）机上人工
（2）燃油动力费
表-09-1
分部分项工程项目清单综合单价分析表(一)
工程名称：核医学科-给排水工程 |  |  |  |  | 第 243 页 共 249 页
电 | [5 empty] | 定额 材料费 2: kW·h; 定额施工机具使用费 3: 0.7223; 企业管理费 4: 0.7; 利润 6: 0.7; 一般风险 费用 8: 0; 一般风险 费用 10: 0.51
表-09-1
分部分项工程项目清单综合单价分析表(一)
工程名称：核医学科-给排水工程 |  |  |  |  | 第 244 页 共 249 页
项目编码 | 031002003022 | 项目名称 |  | 穿墙钢套管 DN65 |  | 利润 6: 计量单位; 一般风险 费用 8: 个; 一般风险 费用 10: 综合单价; 一般风险 费用 14: 55.69
定额编号 | 定额项目名称 | 单位 | 数量 | 定额综合单价 |  | 一般风险 费用 10: 人材机价差; 一般风险 费用 11: 其他风险费; 一般风险 费用 12: 组织措施费; 一般风险 费用 13: 安全文明施工费; 一般风险 费用 14: 建设工程竣工档案编制费; 一般风险 费用 15: 住宅工程质量分户验收费; 一般风险 费用 16: 规费; 一般风险 费用 17: 税金; 一般风险 费用 18: 合价
|  |  |  | 定额人工费 |  | 定额 材料费 2: 定额 材料费; 定额施工机具使用费 3: 定额施工机具使用费; 企业管理费 4: 企业管理费; 利润 6: 利润; 一般风险 费用 8: 一般风险 费用
|  |  |  | 1 |  | 2 | 3 | 4 | 5 | 6 | 7 | 8 | 9 | 10 | 11 | 12 | 13 | 14 | 15 | 16 | 17 | 18
[8 empty] | 费率 （%） | （1+3） ×(4) | 费率 （%） | （1+3） ×(6) | 费率 （%） | （1+3） ×(8) | [8 empty] | 1+2+3+5+7+9+10+11+12+13+14+15+16+17
CK0775 | 给排水、采暖、燃气安装工程 一般套管制作安装(钢管) 公称直径 ≤65mm  | 个 | 1 | 15.13 |  | 9.87 | 0.68 | 29.46 | 4.66 | 23.68 | 3.74 | 2.8 | 0.44 | 0.67 | 0 | 1.79 | 3 | 0.31 | 0 | 2.72 | 5.02 | 55.69
合 计 |  |  |  | 15.13 |  | 9.87 | 0.68 | - | 4.66 | - | 3.74 | - | 0.44 | 0.67 | 0 | 1.79 | 3 | 0.31 | 0 | 2.72 | 5.02 | 55.69
人工、材料及机械名称 | [5 empty] | 定额 材料费 2: 单位; 定额施工机具使用费 3: 数量; 企业管理费 4: 定额单价; 利润 6: 市场单价; 一般风险 费用 8: 价差合计; 一般风险 费用 10: 市场合价; 一般风险 费用 12: 备注
1.人 工
管工综合工 | [5 empty] | 定额 材料费 2: 工日; 定额施工机具使用费 3: 0.121; 企业管理费 4: 125; 利润 6: 129; 一般风险 费用 8: 0.48; 一般风险 费用 10: 15.61
2.材 料
（1）计价材料
圆钢φ10~14 | [5 empty] | 定额 材料费 2: kg; 定额施工机具使用费 3: 0.158; 企业管理费 4: 2.44; 利润 6: 3.62; 一般风险 费用 8: 0.19; 一般风险 费用 10: 0.57
表-09-1
分部分项工程项目清单综合单价分析表(一)
工程名称：核医学科-给排水工程 |  |  |  |  | 第 245 页 共 249 页
油麻 | [5 empty] | 定额 材料费 2: kg; 定额施工机具使用费 3: 0.957; 企业管理费 4: 8; 利润 6: 8; 一般风险 费用 8: 0; 一般风险 费用 10: 7.66
尼龙砂轮片φ400 | [5 empty] | 定额 材料费 2: 片; 定额施工机具使用费 3: 0.038; 企业管理费 4: 8.72; 利润 6: 8.72; 一般风险 费用 8: 0; 一般风险 费用 10: 0.33
低碳钢焊条J422 φ3.2 | [5 empty] | 定额 材料费 2: kg; 定额施工机具使用费 3: 0.022; 企业管理费 4: 4.19; 利润 6: 4.19; 一般风险 费用 8: 0; 一般风险 费用 10: 0.09
钢丝刷子 | [5 empty] | 定额 材料费 2: 把; 定额施工机具使用费 3: 0.006; 企业管理费 4: 2.97; 利润 6: 2.97; 一般风险 费用 8: 0; 一般风险 费用 10: 0.02
水泥42.5 | [5 empty] | 定额 材料费 2: kg; 定额施工机具使用费 3: 0.332; 企业管理费 4: 0.32; 利润 6: 0.34; 一般风险 费用 8: 0.01; 一般风险 费用 10: 0.11
砂子 | [5 empty] | 定额 材料费 2: kg; 定额施工机具使用费 3: 0.997; 企业管理费 4: 0.07; 利润 6: 0.07; 一般风险 费用 8: 0; 一般风险 费用 10: 0.07
酚醛防锈漆 | [5 empty] | 定额 材料费 2: kg; 定额施工机具使用费 3: 0.026; 企业管理费 4: 10.85; 利润 6: 10.85; 一般风险 费用 8: 0; 一般风险 费用 10: 0.28
密封油膏 | [5 empty] | 定额 材料费 2: kg; 定额施工机具使用费 3: 0.202; 企业管理费 4: 3.28; 利润 6: 3.28; 一般风险 费用 8: 0; 一般风险 费用 10: 0.66
氧气 | [5 empty] | 定额 材料费 2: m3; 定额施工机具使用费 3: 0.036; 企业管理费 4: 3.26; 利润 6: 3.26; 一般风险 费用 8: 0; 一般风险 费用 10: 0.12
乙炔气 | [5 empty] | 定额 材料费 2: kg; 定额施工机具使用费 3: 0.012; 企业管理费 4: 12.01; 利润 6: 12.01; 一般风险 费用 8: 0; 一般风险 费用 10: 0.14
（2）其他材料费
3.机 械
（1）机上人工
（2）燃油动力费
表-09-1
分部分项工程项目清单综合单价分析表(一)
工程名称：核医学科-给排水工程 |  |  |  |  | 第 246 页 共 249 页
电 | [5 empty] | 定额 材料费 2: kW·h; 定额施工机具使用费 3: 0.7223; 企业管理费 4: 0.7; 利润 6: 0.7; 一般风险 费用 8: 0; 一般风险 费用 10: 0.51
表-09-1
分部分项工程项目清单综合单价分析表(一)
工程名称：核医学科-给排水工程 |  |  |  |  | 第 247 页 共 249 页
项目编码 | 031002003023 | 项目名称 |  | 穿墙钢套管 DN80 |  | 利润 6: 计量单位; 一般风险 费用 8: 个; 一般风险 费用 10: 综合单价; 一般风险 费用 14: 79.78
定额编号 | 定额项目名称 | 单位 | 数量 | 定额综合单价 |  | 一般风险 费用 10: 人材机价差; 一般风险 费用 11: 其他风险费; 一般风险 费用 12: 组织措施费; 一般风险 费用 13: 安全文明施工费; 一般风险 费用 14: 建设工程竣工档案编制费; 一般风险 费用 15: 住宅工程质量分户验收费; 一般风险 费用 16: 规费; 一般风险 费用 17: 税金; 一般风险 费用 18: 合价
|  |  |  | 定额人工费 |  | 定额 材料费 2: 定额 材料费; 定额施工机具使用费 3: 定额施工机具使用费; 企业管理费 4: 企业管理费; 利润 6: 利润; 一般风险 费用 8: 一般风险 费用
|  |  |  | 1 |  | 2 | 3 | 4 | 5 | 6 | 7 | 8 | 9 | 10 | 11 | 12 | 13 | 14 | 15 | 16 | 17 | 18
[8 empty] | 费率 （%） | （1+3） ×(4) | 费率 （%） | （1+3） ×(6) | 费率 （%） | （1+3） ×(8) | [8 empty] | 1+2+3+5+7+9+10+11+12+13+14+15+16+17
CK0776 | 给排水、采暖、燃气安装工程 一般套管制作安装(钢管) 公称直径 ≤80mm | 个 | 1 | 20.13 |  | 19.74 | 0.83 | 29.46 | 6.17 | 23.68 | 4.96 | 2.8 | 0.59 | 0.83 | 0 | 2.38 | 3.99 | 0.41 | 0 | 3.62 | 7.18 | 79.78
合 计 |  |  |  | 20.13 |  | 19.74 | 0.83 | - | 6.17 | - | 4.96 | - | 0.59 | 0.83 | 0 | 2.38 | 3.99 | 0.41 | 0 | 3.62 | 7.18 | 79.78
人工、材料及机械名称 | [5 empty] | 定额 材料费 2: 单位; 定额施工机具使用费 3: 数量; 企业管理费 4: 定额单价; 利润 6: 市场单价; 一般风险 费用 8: 价差合计; 一般风险 费用 10: 市场合价; 一般风险 费用 12: 备注
1.人 工
管工综合工 | [5 empty] | 定额 材料费 2: 工日; 定额施工机具使用费 3: 0.161; 企业管理费 4: 125; 利润 6: 129; 一般风险 费用 8: 0.64; 一般风险 费用 10: 20.77
2.材 料
（1）计价材料
圆钢φ10~14 | [5 empty] | 定额 材料费 2: kg; 定额施工机具使用费 3: 0.158; 企业管理费 4: 2.44; 利润 6: 3.62; 一般风险 费用 8: 0.19; 一般风险 费用 10: 0.57
表-09-1
分部分项工程项目清单综合单价分析表(一)
工程名称：核医学科-给排水工程 |  |  |  |  | 第 248 页 共 249 页
0
油麻 | [5 empty] | 定额 材料费 2: kg; 定额施工机具使用费 3: 2.115; 企业管理费 4: 8; 利润 6: 8; 一般风险 费用 8: 0; 一般风险 费用 10: 16.92
尼龙砂轮片φ400 | [5 empty] | 定额 材料费 2: 片; 定额施工机具使用费 3: 0.053; 企业管理费 4: 8.72; 利润 6: 8.72; 一般风险 费用 8: 0; 一般风险 费用 10: 0.46
低碳钢焊条J422 φ3.2 | [5 empty] | 定额 材料费 2: kg; 定额施工机具使用费 3: 0.025; 企业管理费 4: 4.19; 利润 6: 4.19; 一般风险 费用 8: 0; 一般风险 费用 10: 0.1
钢丝刷子 | [5 empty] | 定额 材料费 2: 把; 定额施工机具使用费 3: 0.006; 企业管理费 4: 2.97; 利润 6: 2.97; 一般风险 费用 8: 0; 一般风险 费用 10: 0.02
水泥42.5 | [5 empty] | 定额 材料费 2: kg; 定额施工机具使用费 3: 0.381; 企业管理费 4: 0.32; 利润 6: 0.34; 一般风险 费用 8: 0.01; 一般风险 费用 10: 0.13
砂子 | [5 empty] | 定额 材料费 2: kg; 定额施工机具使用费 3: 1.142; 企业管理费 4: 0.07; 利润 6: 0.07; 一般风险 费用 8: 0; 一般风险 费用 10: 0.08
酚醛防锈漆 | [5 empty] | 定额 材料费 2: kg; 定额施工机具使用费 3: 0.035; 企业管理费 4: 10.85; 利润 6: 10.85; 一般风险 费用 8: 0; 一般风险 费用 10: 0.38
密封油膏 | [5 empty] | 定额 材料费 2: kg; 定额施工机具使用费 3: 0.254; 企业管理费 4: 3.28; 利润 6: 3.28; 一般风险 费用 8: 0; 一般风险 费用 10: 0.83
氧气 | [5 empty] | 定额 材料费 2: m3; 定额施工机具使用费 3: 0.06; 企业管理费 4: 3.26; 利润 6: 3.26; 一般风险 费用 8: 0; 一般风险 费用 10: 0.2
乙炔气 | [5 empty] | 定额 材料费 2: kg; 定额施工机具使用费 3: 0.02; 企业管理费 4: 12.01; 利润 6: 12.01; 一般风险 费用 8: 0; 一般风险 费用 10: 0.24
（2）其他材料费
3.机 械
（1）机上人工
（2）燃油动力费
表-09-1
分部分项工程项目清单综合单价分析表(一)
工程名称：核医学科-给排水工程 |  |  |  |  | 第 249 页 共 249 页
电 | [5 empty] | 定额 材料费 2: kW·h; 定额施工机具使用费 3: 0.8828; 企业管理费 4: 0.7; 利润 6: 0.7; 一般风险 费用 8: 0; 一般风险 费用 10: 0.62

## 表-09-1 全费用施工技术措施项目清单综合单价分析表(一)
表-09-1
施工技术措施项目清单综合单价分析表(一)
工程名称：核医学科-给排水工程 |  |  |  |  | 第 1 页 共 2 页
项目编码 | 031301017005 | 项目名称 |  | 脚手架搭拆 | [5 empty] | 计量单位 |  | 项 |  | 综合单价 |  |  |  | 2441.57
定额编号 | 定额项目名称 | 单位 | 数量 | 定额综合单价 | [9 empty] | 人材机价差 | 其他风险费 | 组织措施费 | 安全文明施工费 | 建设工程竣工档案编制费 | 住宅工程质量分户验收费 | 规费 | 税金 | 合价
|  |  |  | 定额人工费 |  | 定额 材料费 | 定额施工机具使用费 | 企业管理费 |  | 利润 |  | 一般风险 费用
|  |  |  | 1 |  | 2 | 3 | 4 | 5 | 6 | 7 | 8 | 9 | 10 | 11 | 12 | 13 | 14 | 15 | 16 | 17 | 18
[8 empty] | 费率 （%） | （1+3） ×(4) | 费率 （%） | （1+3） ×(6) | 费率 （%） | （1+3） ×(8) | [8 empty] | 1+2+3+5+7+9+10+11+12+13+14+15+16+17
BM77 | 脚手架搭拆费(第十册 给排水、采暖、燃气工程) | 元 | 1 | 499.82 |  | 928.24 | 0 | 29.46 | 147.25 | 23.68 | 118.36 | 2.8 | 13.99 | 0 | 0 | 59.08 | 96.12 | 10.1 | 0 | 89.97 | 194.33 | 2157.26
BM95 | 绝热工程脚手架搭拆费(第十一册 刷油、防腐蚀、绝热工程) | 元 | 1 | 37.76 |  | 70.12 | 0 | 22.79 | 8.61 | 14.46 | 5.46 | 2.8 | 1.06 | 0 | 0 | 3.71 | 0 | 0.72 | 0 | 6.8 | 13.29 | 147.53
BM39 | 脚手架搭拆费(第六册 自动化控制仪表安装工程) | 元 | 1 | 27.77 |  | 51.57 | 0 | 32.38 | 8.99 | 26.65 | 7.4 | 2.8 | 0.78 | 0 | 0 | 3.76 | 0 | 0.65 | 0 | 5 | 10.48 | 116.4
BM46 | 脚手架搭拆费(第七册 通风空调工程) | 元 | 1 | 0.63 |  | 1.16 | 0 | 27.18 | 0.17 | 21.23 | 0.13 | 2.8 | 0.02 | 0 | 0 | 0.07 | 0.12 | 0.01 | 0 | 0.11 | 0.24 | 2.66
BM94 | 刷油、防腐蚀工程脚手架搭拆费(第十一册 刷油、防腐蚀、绝热工程) | 元 | 1 | 4.53 |  | 8.42 | 0 | 22.79 | 1.03 | 14.46 | 0.66 | 2.8 | 0.13 | 0 | 0 | 0.44 | 0 | 0.09 | 0 | 0.82 | 1.6 | 17.72
合 计 |  |  |  | 570.51 |  | 1059.51 | 0 | - | 166.05 | - | 132.01 | - | 15.97 | 0 | 0 | 67.06 | 96.24 | 11.57 | 0 | 102.7 | 219.94 | 2441.57
注：1.此表适用于房屋建筑工程、仿古建筑工程、构筑物工程、市政工程、城市轨道交通的盾构工程及地下工程和轨道工程、爆破工程、机械土石方工程、房屋建筑修缮工程 分部分项工程或技术措施项目清单综合单价分析。 2.此表适用于定额人工费与定额施工机具使用费之和为计算基础并按一般计税方法计算的工程使用。 3.投标报价如不使用本市建设工程主管部门发布的依据,可不填定额项目、编号等。 4.招标文件提供了暂估单价的材料，按暂估的单价填入表内，并在备注栏中注明为“暂估价”。 5.材料应注明名称、规格、型号。
表-09-1
施工技术措施项目清单综合单价分析表(一)
工程名称：核医学科-给排水工程 |  |  |  |  | 第 2 页 共 2 页
人工、材料及机械名称 | [5 empty] | 定额 材料费 2: 单位; 定额施工机具使用费 3: 数量; 企业管理费 4: 定额单价; 利润 6: 市场单价; 一般风险 费用 8: 价差合计; 一般风险 费用 10: 市场合价; 一般风险 费用 12: 备注
1.人 工
人工费调整 | [5 empty] | 定额 材料费 2: 元; 定额施工机具使用费 3: 570.5097; 企业管理费 4: 1; 利润 6: 1; 一般风险 费用 8: 0; 一般风险 费用 10: 570.51
2.材 料
（1）计价材料
（2）其他材料费
材料费调整 | [5 empty] | 定额 材料费 2: 元; 定额施工机具使用费 3: —; 企业管理费 4: —; 利润 6: 1; 一般风险 费用 8: —; 一般风险 费用 10: 1059.52
3.机 械
（1）机上人工
（2）燃油动力费

## 表-11 其他项目清单计价汇总表1
表-11
其他项目清单计价汇总表
工程名称：核医学科-给排水工程 |  |  |  | 第 1 页 共 1 页
序号 | 项目名称 | 计量单位 | 金额(元) |  | 备注
1 | 暂列金额 | 项 | 21271.75 |  | 明细详见 表-11-1
2 | 暂估价 | 项
2.1 | 材料(工程设备)暂估价 | 项 | -- |  | 明细详见 表-11-2
2.2 | 专业工程暂估价 | 项 |  |  | 明细详见 表-11-3
3 | 计日工 | 项 |  |  | 明细详见 表-11-4
4 | 总承包服务费 | 项 |  |  | 明细详见 表-11-5
5 | 索赔与现场签证 | 项 |  |  | 明细详见 表-11-6
合 计 |  |  | 21271.75
注：材料、设备暂估单价进入清单项目综合单价，此处不汇总。

## 表-11-1 暂列金额明细表1
表-11-1
暂列金额明细表
工程名称：核医学科-给排水工程 |  |  |  | 第 1 页 共 1 页
序号 | 项目名称 | 计量单位 | 暂定金额(元) |  | 备注
1 | 暂列金额 | 项 | 21271.75
合 计 |  |  | 21271.75 |  | —
注：此表由招标人填写，如不能详列，也可只列暂列金额总额，投标人应将上述暂列金额计入投标总价中。

## 表-11-3 专业工程暂估价及结算价表1
表-11-3
专业工程暂估价及结算价表
工程名称：核医学科-给排水工程 | [5 empty] | 第 1 页 共 1 页
序号 | 专业工程名称 | 工程内容 | 暂估金额 （元） | 结算金额 (元) | 差额 ±(元) |  | 备注
1
合 计 |  |  | 0 |  |  |  | —
注： 此表由招标人填写，投标人应将上述专业工程暂估价计入投标总价中。结算时按合同约定结算金额填写。

## 人材机价差表1
人材机价差表
工程名称：核医学科-给排水工程 | [7 empty] | 第 1 页 共 2 页
序号 | 编码 | 材料名称 | 规格 | 单位 | 数量 | 预算价(元) | 市场价(元) |  | 价差(元) | 价差合计(元) | 备注
1 | 000300140 | 油漆综合工 |  | 工日 | 1.4794 | 125 | 129 |  | 4 | 5.92
2 | 000300150 | 管工综合工 |  | 工日 | 228.4797 | 125 | 129 |  | 4 | 913.92
3 | 000500020 | 设备综合工 |  | 工日 | 51.648 | 125 | 129 |  | 4 | 206.59
4 | 000500050 | 通风综合工 |  | 工日 | 0.358 | 125 | 129 |  | 4 | 1.43
5 | 000500070 | 仪器仪表综合工 |  | 工日 | 11.754 | 135 | 139 |  | 4 | 47.02
6 | 000500080 | 绝热综合工 |  | 工日 | 8.6304 | 125 | 129 |  | 4 | 34.52
7 | 000700010 | 市政综合工 |  | 工日 | 14.3326 | 115 | 119 |  | 4 | 57.33
8 | 010900027 | 圆钢 | φ10~14 | kg | 10.744 | 2.44 | 3.62 |  | 1.18 | 12.68
9 | 011300070 | 扁钢 | 59以内 | kg | 18.25 | 3.26 | 3.33 |  | 0.07 | 1.28
10 | 012900045 | 钢板 | δ12~20 | kg | 0.931 | 3.08 | 3.46 |  | 0.38 | 0.35
11 | 012900084 | 钢板 | δ4.5~10 | kg | 4 | 3.43 | 3.46 |  | 0.03 | 0.12
12 | 012900700 | 热轧薄钢板 | 1.6~1.9 | kg | 4 | 3.29 | 3.67 |  | 0.38 | 1.52
13 | 012901660 | 热轧厚钢板 | 8~15 | kg | 12.9604 | 3.08 | 3.46 |  | 0.38 | 4.92
14 | 012901660@1 | 热轧厚钢板 | 8~15 | kg | 0.2322 | 3.08 | 3.46 |  | 0.38 | 0.09
15 | 012901670 | 热轧厚钢板 | 10~15 | kg | 92.33 | 3.08 | 3.46 |  | 0.38 | 35.09
16 | 012901690 | 热轧厚钢板 | 12~20 | kg | 8.255 | 3.08 | 3.46 |  | 0.38 | 3.14
17 | 040100015 | 水泥 | 32.5R | kg | 66.0062 | 0.31 | 0.32 |  | 0.01 | 0.66
18 | 040100017 | 水泥 | 42.5 | kg | 22.505 | 0.32 | 0.34 |  | 0.02 | 0.45
19 | 040100100 | 普通硅酸盐水泥 | P.O 42.5 | kg | 19.952 | 0.32 | 0.34 |  | 0.02 | 0.4
20 | 040300760 | 机制砂 |  | t | 0.1798 | 63.11 | 68 |  | 4.89 | 0.88
21 | 040900550 | 石灰膏 |  | m3 | 0.222 | 165.05 | 330.1 |  | 165.05 | 36.64
22 | 041300010 | 标准砖 | 240×115×53 | 千块 | 3.1086 | 422.33 | 461.83 |  | 39.5 | 122.79
23 | 041300700 | 烧结粉煤灰砖 | 240×115×53 | 千块 | 0.192 | 300.97 | 463.75 |  | 162.78 | 31.25
24 | 050302000 | 木板 |  | m3 | 0.06 | 1111.11 | 1115 |  | 3.89 | 0.23
25 | 140500400 | 溶剂汽油 | 200# | kg | 0.546 | 3.64 | 8.75 |  | 5.11 | 2.79
人材机价差表
工程名称：核医学科-给排水工程 | [7 empty] | 第 2 页 共 2 页
序号 | 编码 | 材料名称 | 规格 | 单位 | 数量 | 预算价(元) | 市场价(元) |  | 价差(元) | 价差合计(元) | 备注
26 | 170100510 | 焊接钢管 | DN15 | m | 0.6 | 1.7 | 4.51 |  | 2.81 | 1.69
27 | 170100530 | 焊接钢管 | DN20 | m | 5.7185 | 2.85 | 6.99 |  | 4.14 | 23.67
28 | 170100530@1 | 焊接钢管 | DN20 | m | 0.1016 | 2.85 | 6.99 |  | 4.14 | 0.42
29 | 170300100 | 镀锌钢管 | DN15 | m | 2.5 | 2.11 | 6.12 |  | 4.01 | 10.03
30 | 170700800 | 热轧无缝钢管 | D22×2 | m | 1.072 | 4.63 | 4.2 |  | -0.43 | -0.46
31 | 341100100 | 水 |  | m3 | 17.2155 | 4.42 | 3.8 |  | -0.62 | -10.67
32 | 341100100@1 | 水 |  | m3 | 0.3092 | 4.42 | 3.8 |  | -0.62 | -0.19
33 | 341100400 | 电 |  | kW·h | 96.8643 | 0.7 | 0.8 |  | 0.1 | 9.69
34 | 341100400@1 | 电 |  | kW·h | 8.3166 | 0.7 | 0.8 |  | 0.1 | 0.83
35 | 360102300 | 铸铁井盖、井座 | φ700 重型 | 套 | 2.4 | 444.44 | 489.38 |  | 44.94 | 107.86
36 | 840101020 | 混凝土 | C15 | m3 | 0.01 | 247.57 | 457 |  | 209.43 | 2.09
37 | 840201030 | 预拌混凝土C15 |  | m3 | 0.609 | 247.57 | 457 |  | 209.43 | 127.54
38 | 850301030 | 干混商品抹灰砂浆M10 |  | t | 0.6653 | 271.84 | 398.23 |  | 126.39 | 84.09
39 | 850301090 | 干混商品砌筑砂浆M10 |  | t | 3.4968 | 252 | 336.28 |  | 84.28 | 294.71
40 | CY | 柴油 |  | kg | 98.2386 | 5.64 | 7.5 |  | 1.86 | 182.72
41 | JSRG | 机上人工 |  | 工日 | 6.8813 | 120 | 124 |  | 4 | 27.53
| 合 计 | [8 empty] | 2383.56

## 未计价材料表1
未计价材料表
工程名称:核医学科-给排水工程 | [5 empty] | 第 1 页 共 3 页
序号 | 材料名称 | 数量 | 单位 | 市场价 | 市场价合价 |  | 备注
1 | 型钢 | 273 | kg | 3.35 | 914.55
2 | 3mm铅皮 | 54 | m2 | 510 | 27540
3 | 5mm铅皮 | 36 | m2 | 850 | 30600
4 | 红外感应龙头及配件 | 13.13 | 个 | 685 | 8994.05
5 | 拖布池龙头 | 4.04 | 个 | 42.83 | 173.03
6 | 直通式地漏 DN50 | 11.11 | 个 | 23.36 | 259.53
7 | 大便器脚踏阀 | 7.07 | 个 | 296.46 | 2095.97
8 | 连体坐便器进水阀配件 | 1.01 | 套 | 22.12 | 22.34
9 | 洗脸盆排水附件 | 13.13 | 套 | 9.81 | 128.81
10 | 角型阀(带铜活) | 6.06 | 个 | 15 | 90.9
11 | 角阀 DN15 | 13.13 | 个 | 15.46 | 202.99
12 | 蹲式大便器低水箱配件 | 5.05 | 套 | 50 | 252.5
13 | 酚醛调和漆 | 3.9 | kg | 12 | 46.8
14 | 酚醛防锈漆 | 4.42 | kg | 10.85 | 47.96
15 | 铝箔胶带 | 2.8768 | 卷 | 16.25 | 46.75
16 | 阻火圈 DN100 | 13 | 个 | 15 | 195
17 | 焊接钢管DN50 | 2.544 | m | 18.96 | 48.23
18 | 焊接钢管DN65 | 3.816 | m | 25.29 | 96.51
19 | 焊接钢管 DN40 | 1.272 | m | 13.87 | 17.64
20 | 焊接钢管 DN32 | 6.042 | m | 12.04 | 72.75
21 | 焊接钢管 DN80 | 4.452 | m | 29.6 | 131.78
22 | 焊接钢管 DN100 | 1.272 | m | 38.41 | 48.86
23 | 焊接钢管 DN80 | 40.2 | kg | 29.6 | 1189.92
24 | 焊接钢管 DN100 | 15.42 | kg | 38.41 | 592.28
25 | 焊接钢管 DN200 | 27.56 | kg | 3.56 | 98.11
26 | 镀锌钢管 DN50 | 42.9056 | m | 16.95 | 727.25
27 | 镀锌钢管 DN75 | 10.1196 | m | 29.04 | 293.87
28 | 镀锌钢管 DN100 | 8.6241 | m | 46.97 | 405.07
29 | 无缝不锈钢排水管 DN75 | 19.8979 | m | 41.73 | 830.34
30 | 无缝不锈钢排水管 DN50 | 115.1434 | m | 18.28 | 2104.82
31 | 无缝不锈钢排水管 DN100 | 62.102 | m | 74.57 | 4630.95
32 | 无缝不锈钢排水管 DN150 | 86.2243 | m | 145.87 | 12577.54
33 | 无缝不锈钢排水管 DN65 | 57.5816 | m | 23.12 | 1331.29
34 | 热轧无缝钢管DN150 | 1.59 | m | 68.6 | 109.07
35 | 热轧无缝钢管 DN200 | 0.318 | m | 121.39 | 38.6
36 | PP-R管DN20 2.0Mpa | 5.6388 | m | 3.64 | 20.53
37 | PP-R管DN25 2.0mpa | 3.0175 | m | 5.18 | 15.63
38 | PP-R管DN32 2.0mpa | 40.0812 | m | 8.91 | 357.12
39 | PP-R管DN40 2.0mpa | 111.3942 | m | 13.41 | 1493.8
40 | PP-R管DN50 2.0mpa | 17.4142 | m | 22.47 | 391.3
41 | PP-R管DN25 1.25mpa | 70.7136 | m | 3.56 | 251.74
42 | PP-R管DN15 1.25Mpa | 179.1513 | m | 2 | 358.3
43 | PP-R管DN20 1.25mpa | 53.9394 | m | 2.46 | 132.69
44 | PP-R管DN32 1.25mpa | 13.0251 | m | 5.75 | 74.89
45 | PP-R管DN40 1.25mpa | 13.1877 | m | 9.25 | 121.99
未计价材料表
工程名称:核医学科-给排水工程 | [5 empty] | 第 2 页 共 3 页
序号 | 材料名称 | 数量 | 单位 | 市场价 | 市场价合价 |  | 备注
46 | PP-R管DN50 1.25mpa | 75.2348 | m | 14.47 | 1088.65
47 | PP-R管DN65 1.25mpa | 11.9583 | m | 22.06 | 263.8
48 | PP-R管DN15 2.0Mpa | 161.2697 | m | 3.2 | 516.06
49 | PVC-U排水管 DN50 | 48.5456 | m | 4.22 | 204.86
50 | PVC-U排水管 DN75 | 8.2418 | m | 7.13 | 58.76
51 | PVC-U排水管 DN100 | 42.8735 | m | 14.02 | 601.09
52 | 橡塑管壳 | 0.4898 | m3 | 1700 | 832.66
53 | 镀锌钢管沟槽管件DN75 | 4.263 | 个 | 20 | 85.26
54 | 镀锌钢管沟槽管件DN100 | 3.3822 | 个 | 32.5 | 109.92
55 | 承插塑料排水管件(综合)粘接 DN50 | 33.0993 | 个 | 24.78 | 820.2
56 | 承插塑料排水管件(综合)粘接 DN75 | 7.4429 | 个 | 26.55 | 197.61
57 | 承插塑料排水管件(综合)粘接 DN100 | 52.1703 | 个 | 32 | 1669.45
58 | 软接头 DN40 | 8 | 个 | 52.57 | 420.56
59 | 软接头 DN50 | 6 | 个 | 79.43 | 476.58
60 | Y形过滤器 DN50 | 2.02 | 个 | 186 | 375.72
61 | Y形过滤器 DN40 | 3 | 个 | 136.4 | 409.2
62 | Y形过滤器 DN32 | 2 | 个 | 71.44 | 142.88
63 | Y形过滤器 DN65 | 1 | 个 | 214.5 | 214.5
64 | 软接头 DN65 | 4 | 个 | 114.16 | 456.64
65 | 卡箍(含螺栓) | 64 | 个 | 8.85 | 566.4
66 | 截止阀 DN25 | 5.05 | 个 | 50.14 | 253.21
67 | 截止阀 DN20 | 17.17 | 个 | 44.19 | 758.74
68 | 截止阀 DN15 | 28.28 | 个 | 30.59 | 865.09
69 | 减压阀 DN15 | 15.15 | 个 | 141.95 | 2150.54
70 | 减压阀 DN20 | 13.13 | 个 | 177.44 | 2329.79
71 | 截止阀 DN40 | 21.21 | 个 | 66.37 | 1407.71
72 | 压力表 | 4.04 | 个 | 69.38 | 280.3
73 | 止回阀 DN40 | 5.05 | 个 | 159.29 | 804.41
74 | 止回阀 DN50 | 12.12 | 个 | 245.31 | 2973.16
75 | 弹性座封闸阀 DN50 | 16.16 | 个 | 405.45 | 6552.07
76 | 截止阀 DN50 | 3.03 | 个 | 363.72 | 1102.07
77 | 止回阀 DN65 | 10 | 个 | 268.14 | 2681.4
78 | 球阀 DN65 | 20 | 个 | 69.56 | 1391.2
79 | 球阀 DN150 | 2 | 个 | 264 | 528
80 | 截止阀 DN50 | 4 | 个 | 75.93 | 303.72
81 | 弹性座封闸阀 DN65 | 2 | 个 | 337.38 | 674.76
82 | 截止阀 DN40 | 6.06 | 个 | 66.37 | 402.2
83 | 截止阀 DN32 | 4.04 | 个 | 55 | 222.2
84 | 止回阀 DN32 | 2.02 | 个 | 126 | 254.52
85 | Y形过滤器 DN50 | 2 | 个 | 195 | 390
86 | 减压阀 DN50 | 2.02 | 个 | 512.39 | 1035.03
87 | 电动三通阀 DN40 | 5 | 个 | 834.87 | 4174.35
88 | 电动阀 DN50 | 6 | 个 | 242.19 | 1453.14
89 | 电动阀 DN65 | 8 | 个 | 290.21 | 2321.68
未计价材料表
工程名称:核医学科-给排水工程 | [5 empty] | 第 3 页 共 3 页
序号 | 材料名称 | 数量 | 单位 | 市场价 | 市场价合价 |  | 备注
90 | 电动阀 DN150 | 4 | 个 | 2508.85 | 10035.4
91 | 平焊法兰 DN65 | 8 | 片 | 41 | 328
92 | 平焊法兰 DN50 | 16 | 片 | 35 | 560
93 | 洗脸盆 | 13.13 | 个 | 336.28 | 4415.36
94 | 低水箱蹲便器 | 5.05 | 个 | 422.12 | 2131.71
95 | 脚踏阀蹲便器 | 7.07 | 个 | 840.71 | 5943.82
96 | 坐便器 | 1.01 | 个 | 1190.71 | 1202.62
97 | 洗脸盆托架 | 13.13 | 副 | 22.81 | 299.5
98 | 成品拖布池 | 4.04 | 套 | 406.19 | 1641.01
99 | 坐便器桶盖 | 1.01 | 套 | 120 | 121.2
100 | 紫外线消毒器 QL16-30， 360W | 2 | 台 | 796.46 | 1592.92
101 | 自动排气阀 DN25 | 3 | 个 | 47.79 | 143.37
102 | 地面清扫口 DN100 | 6.06 | 个 | 35.85 | 217.25
103 | 螺翼式水表 DN65 | 1 | 个 | 415.93 | 415.93
104 | 旋翼式水表 DN50 | 2 | 个 | 237.17 | 474.34
105 | 旋翼式水表 DN40 | 3 | 个 | 210.62 | 631.86
106 | 旋翼式水表 DN32 | 2 | 个 | 184.07 | 368.14
107 | 压力表 | 4 | 个 | 40 | 160
108 | 卡箍连接件(含胶圈) | 17.5682 | 套 | 13 | 228.39
109 | 紧急冲淋 | 1.01 | 个 | 585 | 590.85
110 | 加热水箱 455L | 1 | 个 | 400 | 400
111 | 储热水箱 455L | 3 | 个 | 400 | 1200
112 | 倒流防止器 DN15 | 2 | 个 | 112.62 | 225.24
113 | 不锈钢膨胀罐 200L | 1 | 台 | 2000 | 2000
114 | 静音风机 风量500m³/h，N=0.055Kw | 1 | 台 | 910 | 910
115 | 空气源热泵热水机组 制热量10Kw，N=2.21Kw | 2 | 台 | 12000 | 24000
116 | 热水循环泵 Q=8m3/h，H=12m，N=0.75Kw | 2 | 台 | 3800 | 7600
117 | 热泵机组循环泵 Q=12m3/h，H=20m，N=1.5Kw | 2 | 台 | 3600 | 7200
118 | 不锈钢带绞刀潜水排污泵 Q=8m3/h，H=15m，N=1.1Kw | 8 | 台 | 2500 | 20000
119 | 不锈钢潜水排污泵 Q=5m3/h，H=7m，N=0.37Kw | 4 | 台 | 2300 | 9200
120 | 不锈钢自吸泵 Q=15m3/h，H=18m，N=1.5Kw | 4 | 台 | 2800 | 11200
121 | 放射性废液活度检测装置 | 2 | 套 | 8500 | 17000
| 合 计 |  |  |  | 277431.05