## 封-2 招标控制价
封-2 | 弱电工程 | [5 empty] | 工程
招标控制价
招标控制价 |  | (小写): | 100,906.04
|  | (大写): | 壹拾万零玖佰零陆元零肆分
其中:安全文明施工费(小写): |  |  |  | 3933.99
(大写): |  |  |  | 叁仟玖佰叁拾叁元玖角玖分
招 标 人： |  |  |  |  | 工程造价 咨 询 人：
|  |  | (单位盖章) |  |  | (单位资质专用章)
法定代理人 或其授权人： |  |  |  |  | 法定代理人 或其授权人：
|  |  | (签字或盖章) |  |  | (签字或盖章)
编 制 人： |  |  |  |  | 复 核 人：
|  |  | (造价人员签字盖专用章) |  |  | (造价工程师签字盖专用章)
时间： 年 月 日

## 表-04 全费用单位工程造价汇总表
表-04
单位工程造价汇总表（全费用）
工程名称：弱电工程 |  |  | 第 1 页 共 1 页
序号 | 汇总内容 | 金额(元) |  | 其中：暂估价(元)
1 | 分部分项工程费 | 100906.04
1.1 | 一卡通及门禁系统 | 21304.27
1.2 | 视频监控系统 | 24845.6
1.3 | 窗口对讲系统 | 2307
1.4 | 电话、网络系统 | 6508.82
1.5 | 桥架、管线 | 45940.35
2 | 措施项目费
3 | 其他项目费
4 | 其他项目税金 |  |  | －
合计 |  | 100,906.04
注：1.本表适用于单位工程招标控制价或投标报价的汇总，如无单位工程划分，单项工程也使用本表汇总。 2.分部分项工程、措施项目中暂估价中应填写材料、工程设备暂估价，其他项目中暂估价应填写专业工程暂估价。

## 表-08 措施项目汇总表
表-08
措施项目汇总表
工程名称：弱电工程 |  |  | 第 1 页 共 1 页
序号 | 项目名称 | 金额(元)
|  | 合价 |  | 其中：暂估价
1 | 施工技术措施项目
措施项目费合计=1+2

## 表-09 分部分项工程项目清单计价表
表-09
分部分项工程项目全费用清单计价表
工程名称：弱电工程 | [5 empty] | 第 1 页 共 17 页
序号 | 项目编码 | 项目名称 | 项目特征 | 计量单位 | 工程量 |  | 金额（元）
[7 empty] | 综合单价 | 合价 | 其中:暂估价
一卡通及门禁系统
1 | 030507005001 | 门禁系统钥匙扣IC卡 | [项目特征] 1.名称:门禁系统钥匙扣IC卡 2.其他:满足设计、规范要求，包含安装所有需要的辅材。 3.备注:该单价为包含人工、材料、机械、管理费、利润、风险、措施费、规费、税金在内所有的全费用单价。 [工作内容] 1.本体安装 2.单体调试 | 张 | 50 |  | 28.67 | 1433.5
2 | 030507005002 | 人脸、刷卡门禁一体机 | [项目特征] 1.名称:人脸、刷卡门禁一体机 2.其他:满足设计、规范要求，包含安装所有需要的辅材。 3.备注:该单价为包含人工、材料、机械、管理费、利润、风险、措施费、规费、税金在内所有的全费用单价。 [工作内容] 1.本体安装 2.单体调试 | 台 | 3 |  | 1918.49 | 5755.47
3 | 030507005003 | 大翘板门铃开关 | [项目特征] 1.名称:大翘板门铃开关 2.规格:详设计 3.其他:满足设计、规范要求，包含安装所有需要的辅材。 4.备注:该单价为包含人工、材料、机械、管理费、利润、风险、措施费、规费、税金在内所有的全费用单价。 [工作内容] 1.本体安装 2.单体调试 | 台 | 3 |  | 48.38 | 145.14
本页小计 | [7 empty] | 7334.11
表-09
分部分项工程项目全费用清单计价表
工程名称：弱电工程 | [5 empty] | 第 2 页 共 17 页
序号 | 项目编码 | 项目名称 | 项目特征 | 计量单位 | 工程量 |  | 金额（元）
[7 empty] | 综合单价 | 合价 | 其中:暂估价
4 | 030507005004 | 单联单控大翘板开关 | [项目特征] 1.名称:单联单控大翘板开关 2.规格:详设计 3.其他:满足设计、规范要求，包含安装所有需要的辅材。 4.备注:该单价为包含人工、材料、机械、管理费、利润、风险、措施费、规费、税金在内所有的全费用单价。 [工作内容] 1.本体安装 2.单体调试 | 台 | 3 |  | 40.36 | 121.08
5 | 030507007001 | 双门磁力锁 | [项目特征] 1.名称:双门磁力锁 2.其他:满足设计、规范要求，包含安装所有需要的辅材。 3.备注:该单价为包含人工、材料、机械、管理费、利润、风险、措施费、规费、税金在内所有的全费用单价。 [工作内容] 1.本体安装 2.单体调试 | 台 | 3 |  | 317.49 | 952.47
6 | 030904003001 | 紧急停止按钮（带自锁） | [项目特征] 1.名称:紧急停止按钮（带自锁） 2.规格:详设计 [工作内容] 1.安装 2.校接线 3.编码 4.调试 | 个 | 6 |  | 87.93 | 527.58
本页小计 | [7 empty] | 1601.13
表-09
分部分项工程项目全费用清单计价表
工程名称：弱电工程 | [5 empty] | 第 3 页 共 17 页
序号 | 项目编码 | 项目名称 | 项目特征 | 计量单位 | 工程量 |  | 金额（元）
[7 empty] | 综合单价 | 合价 | 其中:暂估价
7 | 030507017001 | 安全防范分系统调试 | [项目特征] 1.名称:安全防范分系统调试 2.备注:该单价为包含人工、材料、机械、管理费、利润、风险、措施费、规费、税金在内所有的全费用单价。 [工作内容] 1.各分系统调试 | 系统 | 1 |  | 645.03 | 645.03
8 | 030507019001 | 安全防范系统工程试运行 | [项目特征] 1.名称:安全防范系统工程试运行 2.备注:该单价为包含人工、材料、机械、管理费、利润、风险、措施费、规费、税金在内所有的全费用单价。 [工作内容] 1.系统试运行 | 系统 | 1 |  | 11724 | 11724
视频监控系统
1 | 030507008001 | 200万像素网络半球摄像机 | [项目特征] 1.名称:200万像素网络半球摄像机 2.类别:存储编码:H.265 3.安装方式:吸顶安装 4.其他:满足设计、规范要求，包含安装所有需要的辅材。 5.备注:该单价为包含人工、材料、机械、管理费、利润、风险、措施费、规费、税金在内所有的全费用单价。 [工作内容] 1.本体安装 2.单体调试 | 台 | 17 |  | 582.66 | 9905.22
本页小计 | [7 empty] | 22274.25
表-09
分部分项工程项目全费用清单计价表
工程名称：弱电工程 | [5 empty] | 第 4 页 共 17 页
序号 | 项目编码 | 项目名称 | 项目特征 | 计量单位 | 工程量 |  | 金额（元）
[7 empty] | 综合单价 | 合价 | 其中:暂估价
2 | 030507013001 | 16路网络硬盘录像机 | [项目特征] 1.名称:16路网络硬盘录像机 2.规格:4位盘 3.存储容量、格式:详设计 4.其他:满足设计、规范要求，包含安装所有需要的辅材。 5.备注:该单价为包含人工、材料、机械、管理费、利润、风险、措施费、规费、税金在内所有的全费用单价。 [工作内容] 1.本体安装 2.单体调试 | 台 | 1 |  | 1170.71 | 1170.71
3 | 030507013002 | 8T监控专用硬盘 | [项目特征] 1.名称:8T监控专用硬盘 2.规格:SATA接口 3.存储容量、格式:详设计 4.其他:满足设计、规范要求，包含安装所有需要的辅材。 5.备注:该单价为包含人工、材料、机械、管理费、利润、风险、措施费、规费、税金在内所有的全费用单价。 [工作内容] 1.本体安装 2.单体调试 | 台 | 4 |  | 997.8 | 3991.2
本页小计 | [7 empty] | 5161.91
表-09
分部分项工程项目全费用清单计价表
工程名称：弱电工程 | [5 empty] | 第 5 页 共 17 页
序号 | 项目编码 | 项目名称 | 项目特征 | 计量单位 | 工程量 |  | 金额（元）
[7 empty] | 综合单价 | 合价 | 其中:暂估价
4 | 030501012001 | 16口POE供电网络交换机 | [项目特征] 1.名称:16口POE供电网络交换机 2.规格:全千兆 3.功能调试要求:满足设计要求及规范 4.其他:满足设计、规范要求，包含安装所有需要的辅材。 5.备注:该单价为包含人工、材料、机械、管理费、利润、风险、措施费、规费、税金在内所有的全费用单价。 [工作内容] 1.本体安装 2.单体调试 | 台 | 1 |  | 1143.97 | 1143.97
5 | 080606002001 | 24寸液晶监视器 | [项目特征] 1.名称:24寸液晶监视器 2.安装方式:详设计 3.其他:满足设计、规范要求，包含安装所有需要的辅材。 4.备注:该单价为包含人工、材料、机械、管理费、利润、风险、措施费、规费、税金在内所有的全费用单价。 [工作内容] 1.支、吊架制作安装 2.监视器安装、调试 3.防护罩安装 4.连接 5.接地 6.运输 | 台 | 1 |  | 889.91 | 889.91
本页小计 | [7 empty] | 2033.88
表-09
分部分项工程项目全费用清单计价表
工程名称：弱电工程 | [5 empty] | 第 6 页 共 17 页
序号 | 项目编码 | 项目名称 | 项目特征 | 计量单位 | 工程量 |  | 金额（元）
[7 empty] | 综合单价 | 合价 | 其中:暂估价
6 | 030502001001 | 24U机柜 | [项目特征] 1.名称:24U机柜 2.材质:详设计 3.规格:满足设计要求及规范 4.安装方式:详设计 5.其他:满足设计、规范要求，包含安装所有需要的辅材。 6.备注:该单价为包含人工、材料、机械、管理费、利润、风险、措施费、规费、税金在内所有的全费用单价。 [工作内容] 1.本体安装 2.相关固定件的连接 | 台 | 1 |  | 1520.83 | 1520.83
7 | 030507005005 | 双向可视对讲机 | [项目特征] 1.名称:双向可视对讲机 2.安装方式:壁装1.4米高 3.其他:满足设计、规范要求，包含安装所有需要的辅材及调试。 4.备注:该单价为包含人工、材料、机械、管理费、利润、风险、措施费、规费、税金在内所有的全费用单价。 [工作内容] 1.本体安装 2.单体调试 | 台 | 2 |  | 3111.88 | 6223.76
窗口对讲系统
本页小计 | [7 empty] | 7744.59
表-09
分部分项工程项目全费用清单计价表
工程名称：弱电工程 | [5 empty] | 第 7 页 共 17 页
序号 | 项目编码 | 项目名称 | 项目特征 | 计量单位 | 工程量 |  | 金额（元）
[7 empty] | 综合单价 | 合价 | 其中:暂估价
1 | 030506001001 | 语音话筒 | [项目特征] 1.名称:语音话筒 2.规格:详设计 3.安装方式:详设计 4.其他:满足设计、规范要求，包含安装所有需要的辅材。 5.备注:该单价为包含人工、材料、机械、管理费、利润、风险、措施费、规费、税金在内所有的全费用单价。 [工作内容] 1.本体安装 2.单体调试 | 台 | 1 |  | 344.69 | 344.69
2 | 030506001002 | 6W喇叭 | [项目特征] 1.名称:6W喇叭 2.规格:详设计 3.安装方式:详设计 4.其他:满足设计、规范要求，包含安装所有需要的辅材。 5.备注:该单价为包含人工、材料、机械、管理费、利润、风险、措施费、规费、税金在内所有的全费用单价。 [工作内容] 1.本体安装 2.单体调试 | 台 | 2 |  | 173.45 | 346.9
本页小计 | [7 empty] | 691.59
表-09
分部分项工程项目全费用清单计价表
工程名称：弱电工程 | [5 empty] | 第 8 页 共 17 页
序号 | 项目编码 | 项目名称 | 项目特征 | 计量单位 | 工程量 |  | 金额（元）
[7 empty] | 综合单价 | 合价 | 其中:暂估价
3 | 030507005006 | 对讲主机 | [项目特征] 1.名称:对讲主机 2.规格:详设计 3.其他:满足设计、规范要求，包含安装所有需要的辅材。 4.备注:该单价为包含人工、材料、机械、管理费、利润、风险、措施费、规费、税金在内所有的全费用单价。 [工作内容] 1.本体安装 2.单体调试 | 台 | 1 |  | 1615.41 | 1615.41
电话、网络系统
1 | 030502012001 | 单口网络插座 | [项目特征] 1.名称:单口网络插座 2.规格:含单口面板和六类模块 3.安装方式:详设计 4.其他:满足设计、规范要求，包含安装所有需要的辅材。 5.备注:该单价为包含人工、材料、机械、管理费、利润、风险、措施费、规费、税金在内所有的全费用单价。 [工作内容] 1.端接模块 2.安装面板 | 个 | 18 |  | 53.23 | 958.14
本页小计 | [7 empty] | 2573.55
表-09
分部分项工程项目全费用清单计价表
工程名称：弱电工程 | [5 empty] | 第 9 页 共 17 页
序号 | 项目编码 | 项目名称 | 项目特征 | 计量单位 | 工程量 |  | 金额（元）
[7 empty] | 综合单价 | 合价 | 其中:暂估价
2 | 030502012002 | 双口网络插座 | [项目特征] 1.名称:双口网络插座 2.规格:含双口面板和六类模块 3.安装方式:详设计 4.其他:满足设计、规范要求，包含安装所有需要的辅材。 5.备注:该单价为包含人工、材料、机械、管理费、利润、风险、措施费、规费、税金在内所有的全费用单价。 [工作内容] 1.端接模块 2.安装面板 | 个 | 8 |  | 57.24 | 457.92
3 | 030502012003 | 内网外网双口网络插座 | [项目特征] 1.名称:内网外网双口网络插座 2.规格:含双口面板和六类模块 3.安装方式:详设计 4.其他:满足设计、规范要求，包含安装所有需要的辅材。 5.备注:该单价为包含人工、材料、机械、管理费、利润、风险、措施费、规费、税金在内所有的全费用单价。 [工作内容] 1.端接模块 2.安装面板 | 个 | 7 |  | 79.58 | 557.06
本页小计 | [7 empty] | 1014.98
表-09
分部分项工程项目全费用清单计价表
工程名称：弱电工程 | [5 empty] | 第 10 页 共 17 页
序号 | 项目编码 | 项目名称 | 项目特征 | 计量单位 | 工程量 |  | 金额（元）
[7 empty] | 综合单价 | 合价 | 其中:暂估价
4 | 030501009001 | 放装型无线接入点 | [项目特征] 1.名称:放装型无线接入点 2.规格:详设计 3.其他:满足设计、规范要求，包含安装所有需要的辅材。 4.备注:该单价为包含人工、材料、机械、管理费、利润、风险、措施费、规费、税金在内所有的全费用单价。 [工作内容] 1.本体安装 2.单体调试 | 台 | 13 |  | 348.9 | 4535.7
桥架、管线
1 | 030411003003 | 桥架200*100mm | [项目特征] 1.名称:桥架 2.规格:200*100mm 3.材质:钢制槽式镀锌 4.其他:满足设计、规范要求，包含安装所有需要的辅材。 5.备注:该单价为包含人工、材料、机械、管理费、利润、风险、措施费、规费、税金在内所有的全费用单价。 [工作内容] 1.本体安装 2.接地 | m | 56.01 |  | 106.52 | 5966.19
本页小计 | [7 empty] | 10501.89
表-09
分部分项工程项目全费用清单计价表
工程名称：弱电工程 | [5 empty] | 第 11 页 共 17 页
序号 | 项目编码 | 项目名称 | 项目特征 | 计量单位 | 工程量 |  | 金额（元）
[7 empty] | 综合单价 | 合价 | 其中:暂估价
2 | 030411003004 | 桥架100*100mm | [项目特征] 1.名称:桥架 2.规格:100*100mm 3.材质:钢制槽式镀锌 4.其他:满足设计、规范要求，包含安装所有需要的辅材。 5.备注:该单价为包含人工、材料、机械、管理费、利润、风险、措施费、规费、税金在内所有的全费用单价。 [工作内容] 1.本体安装 2.接地 | m | 6.64 |  | 62.97 | 418.12
3 | 030413001002 | 桥架支架制作安装 | [项目特征] 1.名称:桥架支架制作安装 2.材质:详设计 3.其他:满足设计、规范要求，包含安装所有需要的辅材。 4.备注:该单价为包含人工、材料、机械、管理费、利润、风险、措施费、规费、税金在内所有的全费用单价。 [工作内容] 1.制作 2.安装 3.补刷(喷)油漆 | kg | 200 |  | 21.71 | 4342
本页小计 | [7 empty] | 4760.12
表-09
分部分项工程项目全费用清单计价表
工程名称：弱电工程 | [5 empty] | 第 12 页 共 17 页
序号 | 项目编码 | 项目名称 | 项目特征 | 计量单位 | 工程量 |  | 金额（元）
[7 empty] | 综合单价 | 合价 | 其中:暂估价
4 | 031201003003 | 金属结构除锈、刷油 | [项目特征] 1.名称:金属结构除锈、刷油 2.涂刷遍数、漆膜厚度:轻锈、刷防锈漆两遍、调和漆两遍 3.其他:满足设计、规范要求，包含安装所有需要的辅材。 4.备注:该单价为包含人工、材料、机械、管理费、利润、风险、措施费、规费、税金在内所有的全费用单价。 [工作内容] 1.除锈 2.调配、涂刷 | kg | 200 |  | 2.84 | 568
5 | 030408008002 | 防火堵料 | [项目特征] 1.名称:防火堵料 2.材质:综合考虑 3.其他:满足设计、规范要求，包含安装所有需要的辅材。 4.备注:该单价为包含人工、材料、机械、管理费、利润、风险、措施费、规费、税金在内所有的全费用单价。 [工作内容] 1.安装 | m3 | 0.08 |  | 16038.4 | 1283.07
本页小计 | [7 empty] | 1851.07
表-09
分部分项工程项目全费用清单计价表
工程名称：弱电工程 | [5 empty] | 第 13 页 共 17 页
序号 | 项目编码 | 项目名称 | 项目特征 | 计量单位 | 工程量 |  | 金额（元）
[7 empty] | 综合单价 | 合价 | 其中:暂估价
6 | 030411001005 | 配管 JDG20 | [项目特征] 1.名称:配管 2.材质:JDG 3.规格:DN20 4.敷设方式:详设计 5.其他:满足设计、规范要求，包含安装所有需要的辅材。 6.备注:该单价为包含人工、材料、机械、管理费、利润、风险、措施费、规费、税金在内所有的全费用单价。 [工作内容] 1.电线管路敷设 2.钢索架设(拉紧装置安装) 3.砖墙开沟槽 4.接地 | m | 1141.85 |  | 11.66 | 13313.97
7 | 030411004005 | 配线 BYJ-2.5mm2 | [项目特征] 1.名称:配线 2.配线形式:管内穿线 3.型号:BYJ 4.规格:2.5mm2 5.材质:铜芯 6.其他:满足设计、规范要求，包含安装所有需要的辅材。 7.备注:该单价为包含人工、材料、机械、管理费、利润、风险、措施费、规费、税金在内所有的全费用单价。 [工作内容] 1.配线 2.钢索架设(拉紧装置安装) 3.支持体(夹板、绝缘子、槽板等)安装 | m | 168.18 |  | 3.36 | 565.08
本页小计 | [7 empty] | 13879.05
表-09
分部分项工程项目全费用清单计价表
工程名称：弱电工程 | [5 empty] | 第 14 页 共 17 页
序号 | 项目编码 | 项目名称 | 项目特征 | 计量单位 | 工程量 |  | 金额（元）
[7 empty] | 综合单价 | 合价 | 其中:暂估价
8 | 030411004006 | 配线 BYJ-2.5mm2 | [项目特征] 1.名称:配线 2.配线形式:线槽配线 3.型号:BYJ 4.规格:2.5mm2 5.材质:铜芯 6.其他:满足设计、规范要求，包含安装所有需要的辅材。 7.备注:该单价为包含人工、材料、机械、管理费、利润、风险、措施费、规费、税金在内所有的全费用单价。 [工作内容] 1.配线 2.钢索架设(拉紧装置安装) 3.支持体(夹板、绝缘子、槽板等)安装 | m | 137.88 |  | 3.39 | 467.41
9 | 030411004007 | 配线 RYY-2*1.0mm2 | [项目特征] 1.名称:配线 2.型号:RYY 3.规格:2*1.0mm2 4.材质:铜芯 5.配线部位:综合考虑 6.其他:满足设计及规范要求 7.备注:该单价为包含人工、材料、机械、管理费、利润、风险、措施费、规费、税金在内所有的全费用单价。 [工作内容] 1.配线 2.支持体(夹板、绝缘子、槽板等)安装 3.完成施工图纸及本清单所需全部工作内容 | m | 65.28 |  | 3.89 | 253.94
本页小计 | [7 empty] | 721.35
表-09
分部分项工程项目全费用清单计价表
工程名称：弱电工程 | [5 empty] | 第 15 页 共 17 页
序号 | 项目编码 | 项目名称 | 项目特征 | 计量单位 | 工程量 |  | 金额（元）
[7 empty] | 综合单价 | 合价 | 其中:暂估价
10 | 030411004008 | 配线 RYY-4x1.0mm2 | [项目特征] 1.名称:配线 2.型号:RYY 3.规格:4*1.0mm2 4.材质:铜芯 5.配线部位:综合考虑 6.其他:满足设计及规范要求 7.备注:该单价为包含人工、材料、机械、管理费、利润、风险、措施费、规费、税金在内所有的全费用单价。 [工作内容] 1.配线 2.支持体(夹板、绝缘子、槽板等)安装 3.完成施工图纸及本清单所需全部工作内容 | m | 151.7 |  | 6.44 | 976.95
11 | 030411004009 | 配线 RYYP-4x1.0mm2 | [项目特征] 1.名称:配线 2.型号:RYYP 3.规格:4*1.0mm2 4.材质:铜芯 5.配线部位:综合考虑 6.其他:满足设计及规范要求 7.备注:该单价为包含人工、材料、机械、管理费、利润、风险、措施费、规费、税金在内所有的全费用单价。 [工作内容] 1.配线 2.支持体(夹板、绝缘子、槽板等)安装 3.完成施工图纸及本清单所需全部工作内容 | m | 705.63 |  | 7.88 | 5560.36
本页小计 | [7 empty] | 6537.31
表-09
分部分项工程项目全费用清单计价表
工程名称：弱电工程 | [5 empty] | 第 16 页 共 17 页
序号 | 项目编码 | 项目名称 | 项目特征 | 计量单位 | 工程量 |  | 金额（元）
[7 empty] | 综合单价 | 合价 | 其中:暂估价
12 | 030411004010 | 配线 RYYP-3*1.0mm2 | [项目特征] 1.名称:配线 2.型号:RYYP 3.规格:3*1.0mm2 4.材质:铜芯 5.配线部位:综合考虑 6.其他:满足设计及规范要求 7.备注:该单价为包含人工、材料、机械、管理费、利润、风险、措施费、规费、税金在内所有的全费用单价。 [工作内容] 1.配线 2.支持体(夹板、绝缘子、槽板等)安装 3.完成施工图纸及本清单所需全部工作内容 | m | 90.2 |  | 7.28 | 656.66
13 | 030502005001 | 六类非屏蔽网线 | [项目特征] 1.名称:配线 2.规格:Cat.6.UTP 3.敷设方式:管内穿线 4.备注:该单价为包含人工、材料、机械、管理费、利润、风险、措施费、规费、税金在内所有的全费用单价。 [工作内容] 1.敷设 2.标记 3.卡接 | m | 876.44 |  | 6.09 | 5337.52
本页小计 | [7 empty] | 5994.18
表-09
分部分项工程项目全费用清单计价表
工程名称：弱电工程 | [5 empty] | 第 17 页 共 17 页
序号 | 项目编码 | 项目名称 | 项目特征 | 计量单位 | 工程量 |  | 金额（元）
[7 empty] | 综合单价 | 合价 | 其中:暂估价
14 | 030502005002 | 六类非屏蔽网线 | [项目特征] 1.名称:配线 2.规格:Cat.6.UTP 3.敷设方式:桥架穿线 4.备注:该单价为包含人工、材料、机械、管理费、利润、风险、措施费、规费、税金在内所有的全费用单价。 [工作内容] 1.敷设 2.标记 3.卡接 | m | 1110.71 |  | 5.61 | 6231.08
本页小计 | [7 empty] | 6231.08
合 计 | [7 empty] | 100906.04

## 表-09-1 全费用分部分项工程项目清单综合单价分析表(一)
表-09-1
分部分项工程项目清单综合单价分析表(一)
工程名称：弱电工程 |  |  |  |  | 第 1 页 共 75 页
项目编码 | 030507005001 | 项目名称 |  | 门禁系统钥匙扣IC卡 | [5 empty] | 计量单位 |  | 张 |  | 综合单价 |  |  |  | 28.67
定额编号 | 定额项目名称 | 单位 | 数量 | 定额综合单价 | [9 empty] | 人材机价差 | 其他风险费 | 组织措施费 | 安全文明施工费 | 建设工程竣工档案编制费 | 住宅工程质量分户验收费 | 规费 | 税金 | 合价
|  |  |  | 定额人工费 |  | 定额 材料费 | 定额施工机具使用费 | 企业管理费 |  | 利润 |  | 一般风险 费用
|  |  |  | 1 |  | 2 | 3 | 4 | 5 | 6 | 7 | 8 | 9 | 10 | 11 | 12 | 13 | 14 | 15 | 16 | 17 | 18
[8 empty] | 费率 （%） | （1+3） ×(4) | 费率 （%） | （1+3） ×(6) | 费率 （%） | （1+3） ×(8) | [8 empty] | 1+2+3+5+7+9+10+11+12+13+14+15+16+17
CE0805 | 出入口目标识别设备 出入门按钮 | 台 | 1 | 10.4 |  | 0 | 0 | 32.53 | 3.38 | 26.36 | 2.74 | 2.8 | 0.29 | 0.46 | 0 | 1.34 | 2.09 | 0.22 | 0 | 1.87 | 2.53 | 28.03
BM99 | 脚手架搭拆费(第五册 建筑智能化安装工程) | 元 | 0.02 | 0.15 |  | 0.27 | 0 | 32.53 | 0.05 | 26.36 | 0.04 | 2.8 | 0 | 0 | 0 | 0.02 | 0.03 | 0 | 0 | 0.03 | 0.06 | 0.64
合 计 |  |  |  | 10.55 |  | 0.27 | 0 | - | 3.43 | - | 2.78 | - | 0.3 | 0.46 | 0 | 1.36 | 2.12 | 0.22 | 0 | 1.9 | 2.59 | 28.67
人工、材料及机械名称 | [5 empty] | 定额 材料费 2: 单位; 定额施工机具使用费 3: 数量; 企业管理费 4: 定额单价; 利润 6: 市场单价; 一般风险 费用 8: 价差合计; 一般风险 费用 10: 市场合价; 一般风险 费用 12: 备注
1.人 工
人工费调整 | [5 empty] | 定额 材料费 2: 元; 定额施工机具使用费 3: 0.1456; 企业管理费 4: 1; 利润 6: 1; 一般风险 费用 8: 0; 一般风险 费用 10: 0.15
智能化综合工 | [5 empty] | 定额 材料费 2: 工日; 定额施工机具使用费 3: 0.077; 企业管理费 4: 135; 利润 6: 141; 一般风险 费用 8: 0.46; 一般风险 费用 10: 10.86
2.材 料
注：1.此表适用于房屋建筑工程、仿古建筑工程、构筑物工程、市政工程、城市轨道交通的盾构工程及地下工程和轨道工程、爆破工程、机械土石方工程、房屋建筑修缮工程 分部分项工程或技术措施项目清单综合单价分析。 2.此表适用于定额人工费与定额施工机具使用费之和为计算基础并按一般计税方法计算的工程使用。 3.投标报价如不使用本市建设工程主管部门发布的依据,可不填定额项目、编号等。 4.招标文件提供了暂估单价的材料，按暂估的单价填入表内，并在备注栏中注明为“暂估价”。 5.材料应注明名称、规格、型号。
表-09-1
分部分项工程项目清单综合单价分析表(一)
工程名称：弱电工程 |  |  |  |  | 第 2 页 共 75 页
（1）计价材料
（2）其他材料费
材料费调整 | [5 empty] | 定额 材料费 2: 元; 定额施工机具使用费 3: —; 企业管理费 4: —; 利润 6: 1; 一般风险 费用 8: —; 一般风险 费用 10: 0.27
3.机 械
（1）机上人工
（2）燃油动力费
表-09-1
分部分项工程项目清单综合单价分析表(一)
工程名称：弱电工程 |  |  |  |  | 第 3 页 共 75 页
项目编码 | 030507005002 | 项目名称 |  | 人脸、刷卡门禁一体机 |  | 利润 6: 计量单位; 一般风险 费用 8: 台; 一般风险 费用 10: 综合单价; 一般风险 费用 14: 1918.49
定额编号 | 定额项目名称 | 单位 | 数量 | 定额综合单价 |  | 一般风险 费用 10: 人材机价差; 一般风险 费用 11: 其他风险费; 一般风险 费用 12: 组织措施费; 一般风险 费用 13: 安全文明施工费; 一般风险 费用 14: 建设工程竣工档案编制费; 一般风险 费用 15: 住宅工程质量分户验收费; 一般风险 费用 16: 规费; 一般风险 费用 17: 税金; 一般风险 费用 18: 合价
|  |  |  | 定额人工费 |  | 定额 材料费 2: 定额 材料费; 定额施工机具使用费 3: 定额施工机具使用费; 企业管理费 4: 企业管理费; 利润 6: 利润; 一般风险 费用 8: 一般风险 费用
|  |  |  | 1 |  | 2 | 3 | 4 | 5 | 6 | 7 | 8 | 9 | 10 | 11 | 12 | 13 | 14 | 15 | 16 | 17 | 18
[8 empty] | 费率 （%） | （1+3） ×(4) | 费率 （%） | （1+3） ×(6) | 费率 （%） | （1+3） ×(8) | [8 empty] | 1+2+3+5+7+9+10+11+12+13+14+15+16+17
CE0803 | 出入口目标识别设备 人体生物特征识别系统 识别器 | 台 | 1 | 124.88 |  | 4.37 | 0.28 | 32.53 | 40.71 | 26.36 | 32.99 | 2.8 | 3.5 | 5.55 | 0 | 16.15 | 25.08 | 2.67 | 0 | 22.48 | 172.13 | 1910.81
BM99 | 脚手架搭拆费(第五册 建筑智能化安装工程) | 元 | 0.3333 | 1.75 |  | 3.25 | 0 | 32.53 | 0.57 | 26.36 | 0.46 | 2.8 | 0.05 | 0 | 0 | 0.23 | 0.34 | 0.04 | 0 | 0.31 | 0.69 | 7.68
合 计 |  |  |  | 126.63 |  | 7.62 | 0.28 | - | 41.28 | - | 33.45 | - | 3.55 | 5.55 | 0 | 16.38 | 25.42 | 2.71 | 0 | 22.79 | 172.82 | 1918.49
人工、材料及机械名称 | [5 empty] | 定额 材料费 2: 单位; 定额施工机具使用费 3: 数量; 企业管理费 4: 定额单价; 利润 6: 市场单价; 一般风险 费用 8: 价差合计; 一般风险 费用 10: 市场合价; 一般风险 费用 12: 备注
1.人 工
人工费调整 | [5 empty] | 定额 材料费 2: 元; 定额施工机具使用费 3: 1.7483; 企业管理费 4: 1; 利润 6: 1; 一般风险 费用 8: 0; 一般风险 费用 10: 1.75
智能化综合工 | [5 empty] | 定额 材料费 2: 工日; 定额施工机具使用费 3: 0.925; 企业管理费 4: 135; 利润 6: 141; 一般风险 费用 8: 5.55; 一般风险 费用 10: 130.43
2.材 料
表-09-1
分部分项工程项目清单综合单价分析表(一)
工程名称：弱电工程 |  |  |  |  | 第 4 页 共 75 页
（1）计价材料
（2）其他材料费
材料费调整 | [5 empty] | 定额 材料费 2: 元; 定额施工机具使用费 3: —; 企业管理费 4: —; 利润 6: 1; 一般风险 费用 8: —; 一般风险 费用 10: 3.25
其他材料费 | [5 empty] | 定额 材料费 2: 元; 定额施工机具使用费 3: —; 企业管理费 4: —; 利润 6: 1; 一般风险 费用 8: —; 一般风险 费用 10: 4.37
3.机 械
（1）机上人工
（2）燃油动力费
表-09-1
分部分项工程项目清单综合单价分析表(一)
工程名称：弱电工程 |  |  |  |  | 第 5 页 共 75 页
项目编码 | 030507005003 | 项目名称 |  | 大翘板门铃开关 |  | 利润 6: 计量单位; 一般风险 费用 8: 台; 一般风险 费用 10: 综合单价; 一般风险 费用 14: 48.38
定额编号 | 定额项目名称 | 单位 | 数量 | 定额综合单价 |  | 一般风险 费用 10: 人材机价差; 一般风险 费用 11: 其他风险费; 一般风险 费用 12: 组织措施费; 一般风险 费用 13: 安全文明施工费; 一般风险 费用 14: 建设工程竣工档案编制费; 一般风险 费用 15: 住宅工程质量分户验收费; 一般风险 费用 16: 规费; 一般风险 费用 17: 税金; 一般风险 费用 18: 合价
|  |  |  | 定额人工费 |  | 定额 材料费 2: 定额 材料费; 定额施工机具使用费 3: 定额施工机具使用费; 企业管理费 4: 企业管理费; 利润 6: 利润; 一般风险 费用 8: 一般风险 费用
|  |  |  | 1 |  | 2 | 3 | 4 | 5 | 6 | 7 | 8 | 9 | 10 | 11 | 12 | 13 | 14 | 15 | 16 | 17 | 18
[8 empty] | 费率 （%） | （1+3） ×(4) | 费率 （%） | （1+3） ×(6) | 费率 （%） | （1+3） ×(8) | [8 empty] | 1+2+3+5+7+9+10+11+12+13+14+15+16+17
CE0805 | 出入口目标识别设备 出入门按钮 | 台 | 1 | 10.4 |  | 0 | 0 | 32.53 | 3.38 | 26.36 | 2.74 | 2.8 | 0.29 | 0.46 | 0 | 1.34 | 2.09 | 0.22 | 0 | 1.87 | 4.3 | 47.74
BM99 | 脚手架搭拆费(第五册 建筑智能化安装工程) | 元 | 0.3333 | 0.15 |  | 0.27 | 0 | 32.53 | 0.05 | 26.36 | 0.04 | 2.8 | 0 | 0 | 0 | 0.02 | 0.03 | 0 | 0 | 0.03 | 0.06 | 0.64
合 计 |  |  |  | 10.55 |  | 0.27 | 0 | - | 3.43 | - | 2.78 | - | 0.3 | 0.46 | 0 | 1.36 | 2.12 | 0.22 | 0 | 1.9 | 4.36 | 48.38
人工、材料及机械名称 | [5 empty] | 定额 材料费 2: 单位; 定额施工机具使用费 3: 数量; 企业管理费 4: 定额单价; 利润 6: 市场单价; 一般风险 费用 8: 价差合计; 一般风险 费用 10: 市场合价; 一般风险 费用 12: 备注
1.人 工
人工费调整 | [5 empty] | 定额 材料费 2: 元; 定额施工机具使用费 3: 0.1456; 企业管理费 4: 1; 利润 6: 1; 一般风险 费用 8: 0; 一般风险 费用 10: 0.15
智能化综合工 | [5 empty] | 定额 材料费 2: 工日; 定额施工机具使用费 3: 0.077; 企业管理费 4: 135; 利润 6: 141; 一般风险 费用 8: 0.46; 一般风险 费用 10: 10.86
2.材 料
表-09-1
分部分项工程项目清单综合单价分析表(一)
工程名称：弱电工程 |  |  |  |  | 第 6 页 共 75 页
（1）计价材料
（2）其他材料费
材料费调整 | [5 empty] | 定额 材料费 2: 元; 定额施工机具使用费 3: —; 企业管理费 4: —; 利润 6: 1; 一般风险 费用 8: —; 一般风险 费用 10: 0.27
3.机 械
（1）机上人工
（2）燃油动力费
表-09-1
分部分项工程项目清单综合单价分析表(一)
工程名称：弱电工程 |  |  |  |  | 第 7 页 共 75 页
项目编码 | 030507005004 | 项目名称 |  | 单联单控大翘板开关 |  | 利润 6: 计量单位; 一般风险 费用 8: 台; 一般风险 费用 10: 综合单价; 一般风险 费用 14: 40.36
定额编号 | 定额项目名称 | 单位 | 数量 | 定额综合单价 |  | 一般风险 费用 10: 人材机价差; 一般风险 费用 11: 其他风险费; 一般风险 费用 12: 组织措施费; 一般风险 费用 13: 安全文明施工费; 一般风险 费用 14: 建设工程竣工档案编制费; 一般风险 费用 15: 住宅工程质量分户验收费; 一般风险 费用 16: 规费; 一般风险 费用 17: 税金; 一般风险 费用 18: 合价
|  |  |  | 定额人工费 |  | 定额 材料费 2: 定额 材料费; 定额施工机具使用费 3: 定额施工机具使用费; 企业管理费 4: 企业管理费; 利润 6: 利润; 一般风险 费用 8: 一般风险 费用
|  |  |  | 1 |  | 2 | 3 | 4 | 5 | 6 | 7 | 8 | 9 | 10 | 11 | 12 | 13 | 14 | 15 | 16 | 17 | 18
[8 empty] | 费率 （%） | （1+3） ×(4) | 费率 （%） | （1+3） ×(6) | 费率 （%） | （1+3） ×(8) | [8 empty] | 1+2+3+5+7+9+10+11+12+13+14+15+16+17
CE0805 | 出入口目标识别设备 出入门按钮 | 台 | 1 | 10.4 |  | 0 | 0 | 32.53 | 3.38 | 26.36 | 2.74 | 2.8 | 0.29 | 0.46 | 0 | 1.34 | 2.09 | 0.22 | 0 | 1.87 | 3.58 | 39.72
BM99 | 脚手架搭拆费(第五册 建筑智能化安装工程) | 元 | 0.3333 | 0.15 |  | 0.27 | 0 | 32.53 | 0.05 | 26.36 | 0.04 | 2.8 | 0 | 0 | 0 | 0.02 | 0.03 | 0 | 0 | 0.03 | 0.06 | 0.64
合 计 |  |  |  | 10.55 |  | 0.27 | 0 | - | 3.43 | - | 2.78 | - | 0.3 | 0.46 | 0 | 1.36 | 2.12 | 0.22 | 0 | 1.9 | 3.64 | 40.36
人工、材料及机械名称 | [5 empty] | 定额 材料费 2: 单位; 定额施工机具使用费 3: 数量; 企业管理费 4: 定额单价; 利润 6: 市场单价; 一般风险 费用 8: 价差合计; 一般风险 费用 10: 市场合价; 一般风险 费用 12: 备注
1.人 工
人工费调整 | [5 empty] | 定额 材料费 2: 元; 定额施工机具使用费 3: 0.1456; 企业管理费 4: 1; 利润 6: 1; 一般风险 费用 8: 0; 一般风险 费用 10: 0.15
智能化综合工 | [5 empty] | 定额 材料费 2: 工日; 定额施工机具使用费 3: 0.077; 企业管理费 4: 135; 利润 6: 141; 一般风险 费用 8: 0.46; 一般风险 费用 10: 10.86
2.材 料
表-09-1
分部分项工程项目清单综合单价分析表(一)
工程名称：弱电工程 |  |  |  |  | 第 8 页 共 75 页
（1）计价材料
（2）其他材料费
材料费调整 | [5 empty] | 定额 材料费 2: 元; 定额施工机具使用费 3: —; 企业管理费 4: —; 利润 6: 1; 一般风险 费用 8: —; 一般风险 费用 10: 0.27
3.机 械
（1）机上人工
（2）燃油动力费
表-09-1
分部分项工程项目清单综合单价分析表(一)
工程名称：弱电工程 |  |  |  |  | 第 9 页 共 75 页
项目编码 | 030507007001 | 项目名称 |  | 双门磁力锁 |  | 利润 6: 计量单位; 一般风险 费用 8: 台; 一般风险 费用 10: 综合单价; 一般风险 费用 14: 317.49
定额编号 | 定额项目名称 | 单位 | 数量 | 定额综合单价 |  | 一般风险 费用 10: 人材机价差; 一般风险 费用 11: 其他风险费; 一般风险 费用 12: 组织措施费; 一般风险 费用 13: 安全文明施工费; 一般风险 费用 14: 建设工程竣工档案编制费; 一般风险 费用 15: 住宅工程质量分户验收费; 一般风险 费用 16: 规费; 一般风险 费用 17: 税金; 一般风险 费用 18: 合价
|  |  |  | 定额人工费 |  | 定额 材料费 2: 定额 材料费; 定额施工机具使用费 3: 定额施工机具使用费; 企业管理费 4: 企业管理费; 利润 6: 利润; 一般风险 费用 8: 一般风险 费用
|  |  |  | 1 |  | 2 | 3 | 4 | 5 | 6 | 7 | 8 | 9 | 10 | 11 | 12 | 13 | 14 | 15 | 16 | 17 | 18
[8 empty] | 费率 （%） | （1+3） ×(4) | 费率 （%） | （1+3） ×(6) | 费率 （%） | （1+3） ×(8) | [8 empty] | 1+2+3+5+7+9+10+11+12+13+14+15+16+17
CE0812 | 出入口执行机构设备 电磁吸力锁 | 台 | 1 | 36.45 |  | 4.98 | 0.17 | 32.53 | 11.91 | 26.36 | 9.65 | 2.8 | 1.03 | 1.62 | 0 | 4.71 | 7.32 | 0.78 | 0 | 6.56 | 28.4 | 315.25
BM99 | 脚手架搭拆费(第五册 建筑智能化安装工程) | 元 | 0.3333 | 0.51 |  | 0.95 | 0 | 32.53 | 0.17 | 26.36 | 0.13 | 2.8 | 0.01 | 0 | 0 | 0.07 | 0.1 | 0.01 | 0 | 0.09 | 0.2 | 2.24
合 计 |  |  |  | 36.96 |  | 5.93 | 0.17 | - | 12.08 | - | 9.79 | - | 1.04 | 1.62 | 0 | 4.78 | 7.42 | 0.79 | 0 | 6.65 | 28.6 | 317.49
人工、材料及机械名称 | [5 empty] | 定额 材料费 2: 单位; 定额施工机具使用费 3: 数量; 企业管理费 4: 定额单价; 利润 6: 市场单价; 一般风险 费用 8: 价差合计; 一般风险 费用 10: 市场合价; 一般风险 费用 12: 备注
1.人 工
人工费调整 | [5 empty] | 定额 材料费 2: 元; 定额施工机具使用费 3: 0.5103; 企业管理费 4: 1; 利润 6: 1; 一般风险 费用 8: 0; 一般风险 费用 10: 0.51
智能化综合工 | [5 empty] | 定额 材料费 2: 工日; 定额施工机具使用费 3: 0.27; 企业管理费 4: 135; 利润 6: 141; 一般风险 费用 8: 1.62; 一般风险 费用 10: 38.07
2.材 料
表-09-1
分部分项工程项目清单综合单价分析表(一)
工程名称：弱电工程 |  |  |  |  | 第 10 页 共 75 页
（1）计价材料
（2）其他材料费
材料费调整 | [5 empty] | 定额 材料费 2: 元; 定额施工机具使用费 3: —; 企业管理费 4: —; 利润 6: 1; 一般风险 费用 8: —; 一般风险 费用 10: 0.95
其他材料费 | [5 empty] | 定额 材料费 2: 元; 定额施工机具使用费 3: —; 企业管理费 4: —; 利润 6: 1; 一般风险 费用 8: —; 一般风险 费用 10: 4.98
3.机 械
（1）机上人工
（2）燃油动力费
表-09-1
分部分项工程项目清单综合单价分析表(一)
工程名称：弱电工程 |  |  |  |  | 第 11 页 共 75 页
项目编码 | 030904003001 | 项目名称 |  | 紧急停止按钮（带自锁） |  | 利润 6: 计量单位; 一般风险 费用 8: 个; 一般风险 费用 10: 综合单价; 一般风险 费用 14: 87.93
定额编号 | 定额项目名称 | 单位 | 数量 | 定额综合单价 |  | 一般风险 费用 10: 人材机价差; 一般风险 费用 11: 其他风险费; 一般风险 费用 12: 组织措施费; 一般风险 费用 13: 安全文明施工费; 一般风险 费用 14: 建设工程竣工档案编制费; 一般风险 费用 15: 住宅工程质量分户验收费; 一般风险 费用 16: 规费; 一般风险 费用 17: 税金; 一般风险 费用 18: 合价
|  |  |  | 定额人工费 |  | 定额 材料费 2: 定额 材料费; 定额施工机具使用费 3: 定额施工机具使用费; 企业管理费 4: 企业管理费; 利润 6: 利润; 一般风险 费用 8: 一般风险 费用
|  |  |  | 1 |  | 2 | 3 | 4 | 5 | 6 | 7 | 8 | 9 | 10 | 11 | 12 | 13 | 14 | 15 | 16 | 17 | 18
[8 empty] | 费率 （%） | （1+3） ×(4) | 费率 （%） | （1+3） ×(6) | 费率 （%） | （1+3） ×(8) | [8 empty] | 1+2+3+5+7+9+10+11+12+13+14+15+16+17
CD0400 | 按钮安装 普通型 | 个 | 1 | 18.88 |  | 4.48 | 0 | 38.17 | 7.21 | 27.43 | 5.18 | 2.8 | 0.53 | 0.73 | 0 | 3.09 | 3.81 | 0.37 | 0 | 3.4 | 7.79 | 86.44
BM12 | 脚手架搭拆费(第四册 电气设备安装工程) | 元 | 0.1667 | 0.33 |  | 0.61 | 0 | 38.17 | 0.13 | 27.43 | 0.09 | 2.8 | 0.01 | 0 | 0 | 0.05 | 0.06 | 0.01 | 0 | 0.06 | 0.13 | 1.49
合 计 |  |  |  | 19.21 |  | 5.09 | 0 | - | 7.33 | - | 5.27 | - | 0.54 | 0.73 | 0 | 3.14 | 3.87 | 0.38 | 0 | 3.46 | 7.92 | 87.93
人工、材料及机械名称 | [5 empty] | 定额 材料费 2: 单位; 定额施工机具使用费 3: 数量; 企业管理费 4: 定额单价; 利润 6: 市场单价; 一般风险 费用 8: 价差合计; 一般风险 费用 10: 市场合价; 一般风险 费用 12: 备注
1.人 工
人工费调整 | [5 empty] | 定额 材料费 2: 元; 定额施工机具使用费 3: 0.3304; 企业管理费 4: 1; 利润 6: 1; 一般风险 费用 8: 0; 一般风险 费用 10: 0.33
电工综合工 | [5 empty] | 定额 材料费 2: 工日; 定额施工机具使用费 3: 0.151; 企业管理费 4: 125; 利润 6: 131; 一般风险 费用 8: 0.91; 一般风险 费用 10: 19.78
2.材 料
表-09-1
分部分项工程项目清单综合单价分析表(一)
工程名称：弱电工程 |  |  |  |  | 第 12 页 共 75 页
（1）计价材料
白布 | [5 empty] | 定额 材料费 2: m2; 定额施工机具使用费 3: 0.1; 企业管理费 4: 5.78; 利润 6: 3.96; 一般风险 费用 8: -0.18; 一般风险 费用 10: 0.4
塑料软管D5 | [5 empty] | 定额 材料费 2: m; 定额施工机具使用费 3: 0.05; 企业管理费 4: 0.23; 利润 6: 0.23; 一般风险 费用 8: 0; 一般风险 费用 10: 0.01
硬铜绞线TJ-6mm2 | [5 empty] | 定额 材料费 2: kg; 定额施工机具使用费 3: 0.02; 企业管理费 4: 55.56; 利润 6: 55.56; 一般风险 费用 8: 0; 一般风险 费用 10: 1.11
铜接线端子DT-6 | [5 empty] | 定额 材料费 2: 个; 定额施工机具使用费 3: 2.03; 企业管理费 4: 1.37; 利润 6: 1.37; 一般风险 费用 8: 0; 一般风险 费用 10: 2.78
（2）其他材料费
材料费调整 | [5 empty] | 定额 材料费 2: 元; 定额施工机具使用费 3: —; 企业管理费 4: —; 利润 6: 1; 一般风险 费用 8: —; 一般风险 费用 10: 0.61
3.机 械
（1）机上人工
（2）燃油动力费
表-09-1
分部分项工程项目清单综合单价分析表(一)
工程名称：弱电工程 |  |  |  |  | 第 13 页 共 75 页
项目编码 | 030507017001 | 项目名称 |  | 安全防范分系统调试 |  | 利润 6: 计量单位; 一般风险 费用 8: 系统; 一般风险 费用 10: 综合单价; 一般风险 费用 14: 645.03
定额编号 | 定额项目名称 | 单位 | 数量 | 定额综合单价 |  | 一般风险 费用 10: 人材机价差; 一般风险 费用 11: 其他风险费; 一般风险 费用 12: 组织措施费; 一般风险 费用 13: 安全文明施工费; 一般风险 费用 14: 建设工程竣工档案编制费; 一般风险 费用 15: 住宅工程质量分户验收费; 一般风险 费用 16: 规费; 一般风险 费用 17: 税金; 一般风险 费用 18: 合价
|  |  |  | 定额人工费 |  | 定额 材料费 2: 定额 材料费; 定额施工机具使用费 3: 定额施工机具使用费; 企业管理费 4: 企业管理费; 利润 6: 利润; 一般风险 费用 8: 一般风险 费用
|  |  |  | 1 |  | 2 | 3 | 4 | 5 | 6 | 7 | 8 | 9 | 10 | 11 | 12 | 13 | 14 | 15 | 16 | 17 | 18
[8 empty] | 费率 （%） | （1+3） ×(4) | 费率 （%） | （1+3） ×(6) | 费率 （%） | （1+3） ×(8) | [8 empty] | 1+2+3+5+7+9+10+11+12+13+14+15+16+17
CE0944 | 安全防范分系统调试 出入口系统 >30点,每增加5点 | 系统 | 1 | 260.15 |  | 0.77 | 1.12 | 32.53 | 84.99 | 26.36 | 68.87 | 2.8 | 7.32 | 11.56 | 0 | 33.64 | 52.25 | 5.57 | 0 | 46.83 | 56.66 | 629.04
BM99 | 脚手架搭拆费(第五册 建筑智能化安装工程) | 元 | 1 | 3.64 |  | 6.76 | 0 | 32.53 | 1.18 | 26.36 | 0.96 | 2.8 | 0.1 | 0 | 0 | 0.47 | 0.7 | 0.08 | 0 | 0.66 | 1.44 | 15.99
合 计 |  |  |  | 263.79 |  | 7.53 | 1.12 | - | 86.18 | - | 69.83 | - | 7.42 | 11.56 | 0 | 34.11 | 52.95 | 5.65 | 0 | 47.49 | 58.1 | 645.03
人工、材料及机械名称 | [5 empty] | 定额 材料费 2: 单位; 定额施工机具使用费 3: 数量; 企业管理费 4: 定额单价; 利润 6: 市场单价; 一般风险 费用 8: 价差合计; 一般风险 费用 10: 市场合价; 一般风险 费用 12: 备注
1.人 工
人工费调整 | [5 empty] | 定额 材料费 2: 元; 定额施工机具使用费 3: 3.6421; 企业管理费 4: 1; 利润 6: 1; 一般风险 费用 8: 0; 一般风险 费用 10: 3.64
智能化综合工 | [5 empty] | 定额 材料费 2: 工日; 定额施工机具使用费 3: 1.927; 企业管理费 4: 135; 利润 6: 141; 一般风险 费用 8: 11.56; 一般风险 费用 10: 271.71
2.材 料
表-09-1
分部分项工程项目清单综合单价分析表(一)
工程名称：弱电工程 |  |  |  |  | 第 14 页 共 75 页
（1）计价材料
钢丝φ0.7 | [5 empty] | 定额 材料费 2: kg; 定额施工机具使用费 3: 0.3; 企业管理费 4: 2.56; 利润 6: 2.56; 一般风险 费用 8: 0; 一般风险 费用 10: 0.77
（2）其他材料费
材料费调整 | [5 empty] | 定额 材料费 2: 元; 定额施工机具使用费 3: —; 企业管理费 4: —; 利润 6: 1; 一般风险 费用 8: —; 一般风险 费用 10: 6.76
3.机 械
（1）机上人工
（2）燃油动力费
表-09-1
分部分项工程项目清单综合单价分析表(一)
工程名称：弱电工程 |  |  |  |  | 第 15 页 共 75 页
项目编码 | 030507019001 | 项目名称 |  | 安全防范系统工程试运行 |  | 利润 6: 计量单位; 一般风险 费用 8: 系统; 一般风险 费用 10: 综合单价; 一般风险 费用 14: 11724
定额编号 | 定额项目名称 | 单位 | 数量 | 定额综合单价 |  | 一般风险 费用 10: 人材机价差; 一般风险 费用 11: 其他风险费; 一般风险 费用 12: 组织措施费; 一般风险 费用 13: 安全文明施工费; 一般风险 费用 14: 建设工程竣工档案编制费; 一般风险 费用 15: 住宅工程质量分户验收费; 一般风险 费用 16: 规费; 一般风险 费用 17: 税金; 一般风险 费用 18: 合价
|  |  |  | 定额人工费 |  | 定额 材料费 2: 定额 材料费; 定额施工机具使用费 3: 定额施工机具使用费; 企业管理费 4: 企业管理费; 利润 6: 利润; 一般风险 费用 8: 一般风险 费用
|  |  |  | 1 |  | 2 | 3 | 4 | 5 | 6 | 7 | 8 | 9 | 10 | 11 | 12 | 13 | 14 | 15 | 16 | 17 | 18
[8 empty] | 费率 （%） | （1+3） ×(4) | 费率 （%） | （1+3） ×(6) | 费率 （%） | （1+3） ×(8) | [8 empty] | 1+2+3+5+7+9+10+11+12+13+14+15+16+17
CE0959 | 安全防范系统工程试运行 ≤200点 | 系统 | 1 | 4681.67 |  | 69.32 | 70.19 | 32.53 | 1545.78 | 26.36 | 1252.59 | 2.8 | 133.05 | 208.07 | 0 | 605.34 | 940.3 | 100.19 | 0 | 842.7 | 1030.18 | 11436.09
BM99 | 脚手架搭拆费(第五册 建筑智能化安装工程) | 元 | 1 | 65.54 |  | 121.72 | 0 | 32.53 | 21.32 | 26.36 | 17.28 | 2.8 | 1.84 | 0 | 0 | 8.47 | 12.6 | 1.4 | 0 | 11.8 | 25.94 | 287.91
合 计 |  |  |  | 4747.21 |  | 191.04 | 70.19 | - | 1567.1 | - | 1269.87 | - | 134.89 | 208.07 | 0 | 613.81 | 952.9 | 101.59 | 0 | 854.5 | 1056.12 | 11724
人工、材料及机械名称 | [5 empty] | 定额 材料费 2: 单位; 定额施工机具使用费 3: 数量; 企业管理费 4: 定额单价; 利润 6: 市场单价; 一般风险 费用 8: 价差合计; 一般风险 费用 10: 市场合价; 一般风险 费用 12: 备注
1.人 工
人工费调整 | [5 empty] | 定额 材料费 2: 元; 定额施工机具使用费 3: 65.5434; 企业管理费 4: 1; 利润 6: 1; 一般风险 费用 8: 0; 一般风险 费用 10: 65.54
智能化综合工 | [5 empty] | 定额 材料费 2: 工日; 定额施工机具使用费 3: 34.679; 企业管理费 4: 135; 利润 6: 141; 一般风险 费用 8: 208.07; 一般风险 费用 10: 4889.74
2.材 料
表-09-1
分部分项工程项目清单综合单价分析表(一)
工程名称：弱电工程 |  |  |  |  | 第 16 页 共 75 页
（1）计价材料
打印纸132-1 | [5 empty] | 定额 材料费 2: 箱; 定额施工机具使用费 3: 0.05; 企业管理费 4: 362.4; 利润 6: 362.4; 一般风险 费用 8: 0; 一般风险 费用 10: 18.12
钢丝φ0.7 | [5 empty] | 定额 材料费 2: kg; 定额施工机具使用费 3: 20; 企业管理费 4: 2.56; 利润 6: 2.56; 一般风险 费用 8: 0; 一般风险 费用 10: 51.2
（2）其他材料费
材料费调整 | [5 empty] | 定额 材料费 2: 元; 定额施工机具使用费 3: —; 企业管理费 4: —; 利润 6: 1; 一般风险 费用 8: —; 一般风险 费用 10: 121.72
3.机 械
（1）机上人工
（2）燃油动力费
表-09-1
分部分项工程项目清单综合单价分析表(一)
工程名称：弱电工程 |  |  |  |  | 第 17 页 共 75 页
项目编码 | 030507008001 | 项目名称 |  | 200万像素网络半球摄像机 |  | 利润 6: 计量单位; 一般风险 费用 8: 台; 一般风险 费用 10: 综合单价; 一般风险 费用 14: 582.66
定额编号 | 定额项目名称 | 单位 | 数量 | 定额综合单价 |  | 一般风险 费用 10: 人材机价差; 一般风险 费用 11: 其他风险费; 一般风险 费用 12: 组织措施费; 一般风险 费用 13: 安全文明施工费; 一般风险 费用 14: 建设工程竣工档案编制费; 一般风险 费用 15: 住宅工程质量分户验收费; 一般风险 费用 16: 规费; 一般风险 费用 17: 税金; 一般风险 费用 18: 合价
|  |  |  | 定额人工费 |  | 定额 材料费 2: 定额 材料费; 定额施工机具使用费 3: 定额施工机具使用费; 企业管理费 4: 企业管理费; 利润 6: 利润; 一般风险 费用 8: 一般风险 费用
|  |  |  | 1 |  | 2 | 3 | 4 | 5 | 6 | 7 | 8 | 9 | 10 | 11 | 12 | 13 | 14 | 15 | 16 | 17 | 18
[8 empty] | 费率 （%） | （1+3） ×(4) | 费率 （%） | （1+3） ×(6) | 费率 （%） | （1+3） ×(8) | [8 empty] | 1+2+3+5+7+9+10+11+12+13+14+15+16+17
CE0818 | 监控摄像设备 半球形摄像机 | 台 | 1 | 109.49 |  | 4.46 | 0.72 | 32.53 | 35.85 | 26.36 | 29.05 | 2.8 | 3.09 | 4.87 | 0 | 14.16 | 21.99 | 2.34 | 0 | 19.71 | 51.88 | 575.93
BM99 | 脚手架搭拆费(第五册 建筑智能化安装工程) | 元 | 0.0588 | 1.53 |  | 2.85 | 0 | 32.53 | 0.5 | 26.36 | 0.4 | 2.8 | 0.04 | 0 | 0 | 0.2 | 0.29 | 0.03 | 0 | 0.28 | 0.61 | 6.73
合 计 |  |  |  | 111.02 |  | 7.31 | 0.72 | - | 36.35 | - | 29.46 | - | 3.13 | 4.87 | 0 | 14.36 | 22.28 | 2.37 | 0 | 19.99 | 52.49 | 582.66
人工、材料及机械名称 | [5 empty] | 定额 材料费 2: 单位; 定额施工机具使用费 3: 数量; 企业管理费 4: 定额单价; 利润 6: 市场单价; 一般风险 费用 8: 价差合计; 一般风险 费用 10: 市场合价; 一般风险 费用 12: 备注
1.人 工
人工费调整 | [5 empty] | 定额 材料费 2: 元; 定额施工机具使用费 3: 1.5329; 企业管理费 4: 1; 利润 6: 1; 一般风险 费用 8: 0; 一般风险 费用 10: 1.53
智能化综合工 | [5 empty] | 定额 材料费 2: 工日; 定额施工机具使用费 3: 0.811; 企业管理费 4: 135; 利润 6: 141; 一般风险 费用 8: 4.87; 一般风险 费用 10: 114.35
2.材 料
表-09-1
分部分项工程项目清单综合单价分析表(一)
工程名称：弱电工程 |  |  |  |  | 第 18 页 共 75 页
（1）计价材料
（2）其他材料费
材料费调整 | [5 empty] | 定额 材料费 2: 元; 定额施工机具使用费 3: —; 企业管理费 4: —; 利润 6: 1; 一般风险 费用 8: —; 一般风险 费用 10: 2.85
其他材料费 | [5 empty] | 定额 材料费 2: 元; 定额施工机具使用费 3: —; 企业管理费 4: —; 利润 6: 1; 一般风险 费用 8: —; 一般风险 费用 10: 4.46
3.机 械
（1）机上人工
（2）燃油动力费
表-09-1
分部分项工程项目清单综合单价分析表(一)
工程名称：弱电工程 |  |  |  |  | 第 19 页 共 75 页
项目编码 | 030507013001 | 项目名称 |  | 16路网络硬盘录像机 |  | 利润 6: 计量单位; 一般风险 费用 8: 台; 一般风险 费用 10: 综合单价; 一般风险 费用 14: 1170.71
定额编号 | 定额项目名称 | 单位 | 数量 | 定额综合单价 |  | 一般风险 费用 10: 人材机价差; 一般风险 费用 11: 其他风险费; 一般风险 费用 12: 组织措施费; 一般风险 费用 13: 安全文明施工费; 一般风险 费用 14: 建设工程竣工档案编制费; 一般风险 费用 15: 住宅工程质量分户验收费; 一般风险 费用 16: 规费; 一般风险 费用 17: 税金; 一般风险 费用 18: 合价
|  |  |  | 定额人工费 |  | 定额 材料费 2: 定额 材料费; 定额施工机具使用费 3: 定额施工机具使用费; 企业管理费 4: 企业管理费; 利润 6: 利润; 一般风险 费用 8: 一般风险 费用
|  |  |  | 1 |  | 2 | 3 | 4 | 5 | 6 | 7 | 8 | 9 | 10 | 11 | 12 | 13 | 14 | 15 | 16 | 17 | 18
[8 empty] | 费率 （%） | （1+3） ×(4) | 费率 （%） | （1+3） ×(6) | 费率 （%） | （1+3） ×(8) | [8 empty] | 1+2+3+5+7+9+10+11+12+13+14+15+16+17
CE0032 | 数字硬盘录像机 带环路 ≤16 | 台 | 1 | 238.14 |  | 12.78 | 14.03 | 32.53 | 82.03 | 26.36 | 66.47 | 2.8 | 7.06 | 10.58 | 0 | 30.79 | 47.83 | 5.1 | 0 | 42.87 | 104.14 | 1156.08
BM99 | 脚手架搭拆费(第五册 建筑智能化安装工程) | 元 | 1 | 3.33 |  | 6.19 | 0 | 32.53 | 1.08 | 26.36 | 0.88 | 2.8 | 0.09 | 0 | 0 | 0.43 | 0.64 | 0.07 | 0 | 0.6 | 1.32 | 14.63
合 计 |  |  |  | 241.47 |  | 18.97 | 14.03 | - | 83.11 | - | 67.35 | - | 7.15 | 10.58 | 0 | 31.22 | 48.47 | 5.17 | 0 | 43.47 | 105.46 | 1170.71
人工、材料及机械名称 | [5 empty] | 定额 材料费 2: 单位; 定额施工机具使用费 3: 数量; 企业管理费 4: 定额单价; 利润 6: 市场单价; 一般风险 费用 8: 价差合计; 一般风险 费用 10: 市场合价; 一般风险 费用 12: 备注
1.人 工
人工费调整 | [5 empty] | 定额 材料费 2: 元; 定额施工机具使用费 3: 3.334; 企业管理费 4: 1; 利润 6: 1; 一般风险 费用 8: 0; 一般风险 费用 10: 3.33
智能化综合工 | [5 empty] | 定额 材料费 2: 工日; 定额施工机具使用费 3: 1.764; 企业管理费 4: 135; 利润 6: 141; 一般风险 费用 8: 10.58; 一般风险 费用 10: 248.72
2.材 料
表-09-1
分部分项工程项目清单综合单价分析表(一)
工程名称：弱电工程 |  |  |  |  | 第 20 页 共 75 页
（1）计价材料
铜端子6mm2 | [5 empty] | 定额 材料费 2: 个; 定额施工机具使用费 3: 2.04; 企业管理费 4: 1.71; 利润 6: 1.71; 一般风险 费用 8: 0; 一般风险 费用 10: 3.49
铜芯聚氯乙烯绝缘导线BV-6mm2 | [5 empty] | 定额 材料费 2: m; 定额施工机具使用费 3: 2.04; 企业管理费 4: 2.74; 利润 6: 2.74; 一般风险 费用 8: 0; 一般风险 费用 10: 5.59
（2）其他材料费
材料费调整 | [5 empty] | 定额 材料费 2: 元; 定额施工机具使用费 3: —; 企业管理费 4: —; 利润 6: 1; 一般风险 费用 8: —; 一般风险 费用 10: 6.19
其他材料费 | [5 empty] | 定额 材料费 2: 元; 定额施工机具使用费 3: —; 企业管理费 4: —; 利润 6: 1; 一般风险 费用 8: —; 一般风险 费用 10: 3.7
3.机 械
（1）机上人工
（2）燃油动力费
表-09-1
分部分项工程项目清单综合单价分析表(一)
工程名称：弱电工程 |  |  |  |  | 第 21 页 共 75 页
项目编码 | 030507013002 | 项目名称 |  | 8T监控专用硬盘 |  | 利润 6: 计量单位; 一般风险 费用 8: 台; 一般风险 费用 10: 综合单价; 一般风险 费用 14: 997.8
定额编号 | 定额项目名称 | 单位 | 数量 | 定额综合单价 |  | 一般风险 费用 10: 人材机价差; 一般风险 费用 11: 其他风险费; 一般风险 费用 12: 组织措施费; 一般风险 费用 13: 安全文明施工费; 一般风险 费用 14: 建设工程竣工档案编制费; 一般风险 费用 15: 住宅工程质量分户验收费; 一般风险 费用 16: 规费; 一般风险 费用 17: 税金; 一般风险 费用 18: 合价
|  |  |  | 定额人工费 |  | 定额 材料费 2: 定额 材料费; 定额施工机具使用费 3: 定额施工机具使用费; 企业管理费 4: 企业管理费; 利润 6: 利润; 一般风险 费用 8: 一般风险 费用
|  |  |  | 1 |  | 2 | 3 | 4 | 5 | 6 | 7 | 8 | 9 | 10 | 11 | 12 | 13 | 14 | 15 | 16 | 17 | 18
[8 empty] | 费率 （%） | （1+3） ×(4) | 费率 （%） | （1+3） ×(6) | 费率 （%） | （1+3） ×(8) | [8 empty] | 1+2+3+5+7+9+10+11+12+13+14+15+16+17
CE0042 | 磁盘阵列机 每增加1个标准硬盘 | 台 | 1 | 15.93 |  | 4.1 | 0.73 | 32.53 | 5.42 | 26.36 | 4.39 | 2.8 | 0.47 | 0.71 | 0 | 2.06 | 3.2 | 0.34 | 0 | 2.87 | 89.79 | 996.82
BM99 | 脚手架搭拆费(第五册 建筑智能化安装工程) | 元 | 0.25 | 0.22 |  | 0.42 | 0 | 32.53 | 0.07 | 26.36 | 0.06 | 2.8 | 0.01 | 0 | 0 | 0.03 | 0.04 | 0.01 | 0 | 0.04 | 0.09 | 0.98
合 计 |  |  |  | 16.15 |  | 4.52 | 0.73 | - | 5.49 | - | 4.45 | - | 0.47 | 0.71 | 0 | 2.09 | 3.24 | 0.35 | 0 | 2.91 | 89.88 | 997.8
人工、材料及机械名称 | [5 empty] | 定额 材料费 2: 单位; 定额施工机具使用费 3: 数量; 企业管理费 4: 定额单价; 利润 6: 市场单价; 一般风险 费用 8: 价差合计; 一般风险 费用 10: 市场合价; 一般风险 费用 12: 备注
1.人 工
人工费调整 | [5 empty] | 定额 材料费 2: 元; 定额施工机具使用费 3: 0.223; 企业管理费 4: 1; 利润 6: 1; 一般风险 费用 8: 0; 一般风险 费用 10: 0.22
智能化综合工 | [5 empty] | 定额 材料费 2: 工日; 定额施工机具使用费 3: 0.118; 企业管理费 4: 135; 利润 6: 141; 一般风险 费用 8: 0.71; 一般风险 费用 10: 16.64
2.材 料
表-09-1
分部分项工程项目清单综合单价分析表(一)
工程名称：弱电工程 |  |  |  |  | 第 22 页 共 75 页
（1）计价材料
白绸 | [5 empty] | 定额 材料费 2: m2; 定额施工机具使用费 3: 0.3; 企业管理费 4: 12.82; 利润 6: 12.82; 一般风险 费用 8: 0; 一般风险 费用 10: 3.85
（2）其他材料费
材料费调整 | [5 empty] | 定额 材料费 2: 元; 定额施工机具使用费 3: —; 企业管理费 4: —; 利润 6: 1; 一般风险 费用 8: —; 一般风险 费用 10: 0.41
其他材料费 | [5 empty] | 定额 材料费 2: 元; 定额施工机具使用费 3: —; 企业管理费 4: —; 利润 6: 1; 一般风险 费用 8: —; 一般风险 费用 10: 0.25
3.机 械
（1）机上人工
（2）燃油动力费
表-09-1
分部分项工程项目清单综合单价分析表(一)
工程名称：弱电工程 |  |  |  |  | 第 23 页 共 75 页
项目编码 | 030501012001 | 项目名称 |  | 16口POE供电网络交换机 |  | 利润 6: 计量单位; 一般风险 费用 8: 台; 一般风险 费用 10: 综合单价; 一般风险 费用 14: 1143.97
定额编号 | 定额项目名称 | 单位 | 数量 | 定额综合单价 |  | 一般风险 费用 10: 人材机价差; 一般风险 费用 11: 其他风险费; 一般风险 费用 12: 组织措施费; 一般风险 费用 13: 安全文明施工费; 一般风险 费用 14: 建设工程竣工档案编制费; 一般风险 费用 15: 住宅工程质量分户验收费; 一般风险 费用 16: 规费; 一般风险 费用 17: 税金; 一般风险 费用 18: 合价
|  |  |  | 定额人工费 |  | 定额 材料费 2: 定额 材料费; 定额施工机具使用费 3: 定额施工机具使用费; 企业管理费 4: 企业管理费; 利润 6: 利润; 一般风险 费用 8: 一般风险 费用
|  |  |  | 1 |  | 2 | 3 | 4 | 5 | 6 | 7 | 8 | 9 | 10 | 11 | 12 | 13 | 14 | 15 | 16 | 17 | 18
[8 empty] | 费率 （%） | （1+3） ×(4) | 费率 （%） | （1+3） ×(6) | 费率 （%） | （1+3） ×(8) | [8 empty] | 1+2+3+5+7+9+10+11+12+13+14+15+16+17
CE0086 | 交换机 固定配置 ≤24口 | 套 | 1 | 238.14 |  | 17.18 | 9.17 | 32.53 | 80.45 | 26.36 | 65.19 | 2.8 | 6.92 | 10.58 | 0 | 30.79 | 47.83 | 5.1 | 0 | 42.87 | 101.73 | 1129.34
BM99 | 脚手架搭拆费(第五册 建筑智能化安装工程) | 元 | 1 | 3.33 |  | 6.19 | 0 | 32.53 | 1.08 | 26.36 | 0.88 | 2.8 | 0.09 | 0 | 0 | 0.43 | 0.64 | 0.07 | 0 | 0.6 | 1.32 | 14.63
合 计 |  |  |  | 241.47 |  | 23.37 | 9.17 | - | 81.53 | - | 66.07 | - | 7.02 | 10.58 | 0 | 31.22 | 48.47 | 5.17 | 0 | 43.47 | 103.05 | 1143.97
人工、材料及机械名称 | [5 empty] | 定额 材料费 2: 单位; 定额施工机具使用费 3: 数量; 企业管理费 4: 定额单价; 利润 6: 市场单价; 一般风险 费用 8: 价差合计; 一般风险 费用 10: 市场合价; 一般风险 费用 12: 备注
1.人 工
人工费调整 | [5 empty] | 定额 材料费 2: 元; 定额施工机具使用费 3: 3.334; 企业管理费 4: 1; 利润 6: 1; 一般风险 费用 8: 0; 一般风险 费用 10: 3.33
智能化综合工 | [5 empty] | 定额 材料费 2: 工日; 定额施工机具使用费 3: 1.764; 企业管理费 4: 135; 利润 6: 141; 一般风险 费用 8: 10.58; 一般风险 费用 10: 248.72
2.材 料
表-09-1
分部分项工程项目清单综合单价分析表(一)
工程名称：弱电工程 |  |  |  |  | 第 24 页 共 75 页
（1）计价材料
塑料软铜绝缘导线BVR-6mm2 | [5 empty] | 定额 材料费 2: m; 定额施工机具使用费 3: 2.04; 企业管理费 4: 2.85; 利润 6: 2.85; 一般风险 费用 8: 0; 一般风险 费用 10: 5.81
铜端子6mm2 | [5 empty] | 定额 材料费 2: 个; 定额施工机具使用费 3: 2.04; 企业管理费 4: 1.71; 利润 6: 1.71; 一般风险 费用 8: 0; 一般风险 费用 10: 3.49
（2）其他材料费
材料费调整 | [5 empty] | 定额 材料费 2: 元; 定额施工机具使用费 3: —; 企业管理费 4: —; 利润 6: 1; 一般风险 费用 8: —; 一般风险 费用 10: 6.19
其他材料费 | [5 empty] | 定额 材料费 2: 元; 定额施工机具使用费 3: —; 企业管理费 4: —; 利润 6: 1; 一般风险 费用 8: —; 一般风险 费用 10: 7.88
3.机 械
（1）机上人工
（2）燃油动力费
表-09-1
分部分项工程项目清单综合单价分析表(一)
工程名称：弱电工程 |  |  |  |  | 第 25 页 共 75 页
项目编码 | 080606002001 | 项目名称 |  | 24寸液晶监视器 |  | 利润 6: 计量单位; 一般风险 费用 8: 台; 一般风险 费用 10: 综合单价; 一般风险 费用 14: 889.91
定额编号 | 定额项目名称 | 单位 | 数量 | 定额综合单价 |  | 一般风险 费用 10: 人材机价差; 一般风险 费用 11: 其他风险费; 一般风险 费用 12: 组织措施费; 一般风险 费用 13: 安全文明施工费; 一般风险 费用 14: 建设工程竣工档案编制费; 一般风险 费用 15: 住宅工程质量分户验收费; 一般风险 费用 16: 规费; 一般风险 费用 17: 税金; 一般风险 费用 18: 合价
|  |  |  | 定额人工费 |  | 定额 材料费 2: 定额 材料费; 定额施工机具使用费 3: 定额施工机具使用费; 企业管理费 4: 企业管理费; 利润 6: 利润; 一般风险 费用 8: 一般风险 费用
|  |  |  | 1 |  | 2 | 3 | 4 | 5 | 6 | 7 | 8 | 9 | 10 | 11 | 12 | 13 | 14 | 15 | 16 | 17 | 18
[8 empty] | 费率 （%） | （1+3） ×(4) | 费率 （%） | （1+3） ×(6) | 费率 （%） | （1+3） ×(8) | [8 empty] | 1+2+3+5+7+9+10+11+12+13+14+15+16+17
借GH0451 | 彩色监视器(台面上) 370mm以内 | 台 | 1 | 28.25 |  | 1.38 | 6.31 | 39.89 | 13.79 | 26.62 | 9.2 | 2.8 | 0.97 | 0 | 0 | 3.04 | 5.53 | 0.56 | 0 | 5.09 | 80.17 | 889.91
合 计 |  |  |  | 28.25 |  | 1.38 | 6.31 | - | 13.79 | - | 9.2 | - | 0.97 | 0 | 0 | 3.04 | 5.53 | 0.56 | 0 | 5.09 | 80.17 | 889.91
人工、材料及机械名称 | [5 empty] | 定额 材料费 2: 单位; 定额施工机具使用费 3: 数量; 企业管理费 4: 定额单价; 利润 6: 市场单价; 一般风险 费用 8: 价差合计; 一般风险 费用 10: 市场合价; 一般风险 费用 12: 备注
1.人 工
信号通讯工 | [5 empty] | 定额 材料费 2: 工日; 定额施工机具使用费 3: 0.226; 企业管理费 4: 125; 利润 6: 125; 一般风险 费用 8: 0; 一般风险 费用 10: 28.25
2.材 料
（1）计价材料
清洁剂 | [5 empty] | 定额 材料费 2: kg; 定额施工机具使用费 3: 0.15; 企业管理费 4: 2.86; 利润 6: 2.86; 一般风险 费用 8: 0; 一般风险 费用 10: 0.43
表-09-1
分部分项工程项目清单综合单价分析表(一)
工程名称：弱电工程 |  |  |  |  | 第 26 页 共 75 页
脱脂棉 | [5 empty] | 定额 材料费 2: kg; 定额施工机具使用费 3: 0.05; 企业管理费 4: 19.02; 利润 6: 19.02; 一般风险 费用 8: 0; 一般风险 费用 10: 0.95
（2）其他材料费
3.机 械
（1）机上人工
（2）燃油动力费
表-09-1
分部分项工程项目清单综合单价分析表(一)
工程名称：弱电工程 |  |  |  |  | 第 27 页 共 75 页
项目编码 | 030502001001 | 项目名称 |  | 24U机柜 |  | 利润 6: 计量单位; 一般风险 费用 8: 台; 一般风险 费用 10: 综合单价; 一般风险 费用 14: 1520.83
定额编号 | 定额项目名称 | 单位 | 数量 | 定额综合单价 |  | 一般风险 费用 10: 人材机价差; 一般风险 费用 11: 其他风险费; 一般风险 费用 12: 组织措施费; 一般风险 费用 13: 安全文明施工费; 一般风险 费用 14: 建设工程竣工档案编制费; 一般风险 费用 15: 住宅工程质量分户验收费; 一般风险 费用 16: 规费; 一般风险 费用 17: 税金; 一般风险 费用 18: 合价
|  |  |  | 定额人工费 |  | 定额 材料费 2: 定额 材料费; 定额施工机具使用费 3: 定额施工机具使用费; 企业管理费 4: 企业管理费; 利润 6: 利润; 一般风险 费用 8: 一般风险 费用
|  |  |  | 1 |  | 2 | 3 | 4 | 5 | 6 | 7 | 8 | 9 | 10 | 11 | 12 | 13 | 14 | 15 | 16 | 17 | 18
[8 empty] | 费率 （%） | （1+3） ×(4) | 费率 （%） | （1+3） ×(6) | 费率 （%） | （1+3） ×(8) | [8 empty] | 1+2+3+5+7+9+10+11+12+13+14+15+16+17
CE0128 | 机柜、机架 落地式 | 台 | 1 | 194.67 |  | 60.96 | 0.12 | 32.53 | 63.37 | 26.36 | 51.35 | 2.8 | 5.45 | 8.65 | 0 | 25.17 | 39.1 | 4.17 | 0 | 35.04 | 135.92 | 1508.85
BM99 | 脚手架搭拆费(第五册 建筑智能化安装工程) | 元 | 1 | 2.73 |  | 5.06 | 0 | 32.53 | 0.89 | 26.36 | 0.72 | 2.8 | 0.08 | 0 | 0 | 0.35 | 0.52 | 0.06 | 0 | 0.49 | 1.08 | 11.98
合 计 |  |  |  | 197.4 |  | 66.02 | 0.12 | - | 64.25 | - | 52.07 | - | 5.53 | 8.65 | 0 | 25.52 | 39.62 | 4.23 | 0 | 35.53 | 137 | 1520.83
人工、材料及机械名称 | [5 empty] | 定额 材料费 2: 单位; 定额施工机具使用费 3: 数量; 企业管理费 4: 定额单价; 利润 6: 市场单价; 一般风险 费用 8: 价差合计; 一般风险 费用 10: 市场合价; 一般风险 费用 12: 备注
1.人 工
人工费调整 | [5 empty] | 定额 材料费 2: 元; 定额施工机具使用费 3: 2.7254; 企业管理费 4: 1; 利润 6: 1; 一般风险 费用 8: 0; 一般风险 费用 10: 2.73
智能化综合工 | [5 empty] | 定额 材料费 2: 工日; 定额施工机具使用费 3: 1.442; 企业管理费 4: 135; 利润 6: 141; 一般风险 费用 8: 8.65; 一般风险 费用 10: 203.32
2.材 料
表-09-1
分部分项工程项目清单综合单价分析表(一)
工程名称：弱电工程 |  |  |  |  | 第 28 页 共 75 页
（1）计价材料
铜芯聚氯乙烯绝缘导线BV-16mm2 | [5 empty] | 定额 材料费 2: m; 定额施工机具使用费 3: 2.02; 企业管理费 4: 7.61; 利润 6: 7.61; 一般风险 费用 8: 0; 一般风险 费用 10: 15.37
铜端子16mm2 | [5 empty] | 定额 材料费 2: 个; 定额施工机具使用费 3: 2.02; 企业管理费 4: 5.79; 利润 6: 5.79; 一般风险 费用 8: 0; 一般风险 费用 10: 11.7
（2）其他材料费
材料费调整 | [5 empty] | 定额 材料费 2: 元; 定额施工机具使用费 3: —; 企业管理费 4: —; 利润 6: 1; 一般风险 费用 8: —; 一般风险 费用 10: 5.06
其他材料费 | [5 empty] | 定额 材料费 2: 元; 定额施工机具使用费 3: —; 企业管理费 4: —; 利润 6: 1; 一般风险 费用 8: —; 一般风险 费用 10: 33.89
3.机 械
（1）机上人工
（2）燃油动力费
表-09-1
分部分项工程项目清单综合单价分析表(一)
工程名称：弱电工程 |  |  |  |  | 第 29 页 共 75 页
项目编码 | 030507005005 | 项目名称 |  | 双向可视对讲机 |  | 利润 6: 计量单位; 一般风险 费用 8: 台; 一般风险 费用 10: 综合单价; 一般风险 费用 14: 3111.88
定额编号 | 定额项目名称 | 单位 | 数量 | 定额综合单价 |  | 一般风险 费用 10: 人材机价差; 一般风险 费用 11: 其他风险费; 一般风险 费用 12: 组织措施费; 一般风险 费用 13: 安全文明施工费; 一般风险 费用 14: 建设工程竣工档案编制费; 一般风险 费用 15: 住宅工程质量分户验收费; 一般风险 费用 16: 规费; 一般风险 费用 17: 税金; 一般风险 费用 18: 合价
|  |  |  | 定额人工费 |  | 定额 材料费 2: 定额 材料费; 定额施工机具使用费 3: 定额施工机具使用费; 企业管理费 4: 企业管理费; 利润 6: 利润; 一般风险 费用 8: 一般风险 费用
|  |  |  | 1 |  | 2 | 3 | 4 | 5 | 6 | 7 | 8 | 9 | 10 | 11 | 12 | 13 | 14 | 15 | 16 | 17 | 18
[8 empty] | 费率 （%） | （1+3） ×(4) | 费率 （%） | （1+3） ×(6) | 费率 （%） | （1+3） ×(8) | [8 empty] | 1+2+3+5+7+9+10+11+12+13+14+15+16+17
CE0914 | 可视对讲户内机 | 台 | 1 | 75.6 |  | 4.04 | 0.84 | 32.53 | 24.87 | 26.36 | 20.15 | 2.8 | 2.14 | 3.36 | 0 | 9.78 | 15.18 | 1.62 | 0 | 13.61 | 279.91 | 3107.22
BM99 | 脚手架搭拆费(第五册 建筑智能化安装工程) | 元 | 0.5 | 1.06 |  | 1.97 | 0 | 32.53 | 0.34 | 26.36 | 0.28 | 2.8 | 0.03 | 0 | 0 | 0.14 | 0.21 | 0.03 | 0 | 0.19 | 0.42 | 4.66
合 计 |  |  |  | 76.66 |  | 6.01 | 0.84 | - | 25.21 | - | 20.43 | - | 2.17 | 3.36 | 0 | 9.91 | 15.39 | 1.65 | 0 | 13.8 | 280.33 | 3111.88
人工、材料及机械名称 | [5 empty] | 定额 材料费 2: 单位; 定额施工机具使用费 3: 数量; 企业管理费 4: 定额单价; 利润 6: 市场单价; 一般风险 费用 8: 价差合计; 一般风险 费用 10: 市场合价; 一般风险 费用 12: 备注
1.人 工
人工费调整 | [5 empty] | 定额 材料费 2: 元; 定额施工机具使用费 3: 1.0584; 企业管理费 4: 1; 利润 6: 1; 一般风险 费用 8: 0; 一般风险 费用 10: 1.06
智能化综合工 | [5 empty] | 定额 材料费 2: 工日; 定额施工机具使用费 3: 0.56; 企业管理费 4: 135; 利润 6: 141; 一般风险 费用 8: 3.36; 一般风险 费用 10: 78.96
2.材 料
表-09-1
分部分项工程项目清单综合单价分析表(一)
工程名称：弱电工程 |  |  |  |  | 第 30 页 共 75 页
（1）计价材料
膨胀螺栓M5 | [5 empty] | 定额 材料费 2: 套; 定额施工机具使用费 3: 10.2; 企业管理费 4: 0.18; 利润 6: 0.18; 一般风险 费用 8: 0; 一般风险 费用 10: 1.84
棉纱头 | [5 empty] | 定额 材料费 2: kg; 定额施工机具使用费 3: 0.24; 企业管理费 4: 8.19; 利润 6: 8.19; 一般风险 费用 8: 0; 一般风险 费用 10: 1.97
（2）其他材料费
材料费调整 | [5 empty] | 定额 材料费 2: 元; 定额施工机具使用费 3: —; 企业管理费 4: —; 利润 6: 1; 一般风险 费用 8: —; 一般风险 费用 10: 1.97
其他材料费 | [5 empty] | 定额 材料费 2: 元; 定额施工机具使用费 3: —; 企业管理费 4: —; 利润 6: 1; 一般风险 费用 8: —; 一般风险 费用 10: 0.24
3.机 械
（1）机上人工
（2）燃油动力费
表-09-1
分部分项工程项目清单综合单价分析表(一)
工程名称：弱电工程 |  |  |  |  | 第 31 页 共 75 页
项目编码 | 030506001001 | 项目名称 |  | 语音话筒 |  | 利润 6: 计量单位; 一般风险 费用 8: 台; 一般风险 费用 10: 综合单价; 一般风险 费用 14: 344.69
定额编号 | 定额项目名称 | 单位 | 数量 | 定额综合单价 |  | 一般风险 费用 10: 人材机价差; 一般风险 费用 11: 其他风险费; 一般风险 费用 12: 组织措施费; 一般风险 费用 13: 安全文明施工费; 一般风险 费用 14: 建设工程竣工档案编制费; 一般风险 费用 15: 住宅工程质量分户验收费; 一般风险 费用 16: 规费; 一般风险 费用 17: 税金; 一般风险 费用 18: 合价
|  |  |  | 定额人工费 |  | 定额 材料费 2: 定额 材料费; 定额施工机具使用费 3: 定额施工机具使用费; 企业管理费 4: 企业管理费; 利润 6: 利润; 一般风险 费用 8: 一般风险 费用
|  |  |  | 1 |  | 2 | 3 | 4 | 5 | 6 | 7 | 8 | 9 | 10 | 11 | 12 | 13 | 14 | 15 | 16 | 17 | 18
[8 empty] | 费率 （%） | （1+3） ×(4) | 费率 （%） | （1+3） ×(6) | 费率 （%） | （1+3） ×(8) | [8 empty] | 1+2+3+5+7+9+10+11+12+13+14+15+16+17
CE0599 | 电源安装 译员话筒 | 台 | 1 | 19.04 |  | 4.2 | 1.12 | 32.53 | 6.56 | 26.36 | 5.31 | 2.8 | 0.56 | 0.85 | 0 | 2.46 | 3.82 | 0.41 | 0 | 3.43 | 30.94 | 343.5
BM99 | 脚手架搭拆费(第五册 建筑智能化安装工程) | 元 | 1 | 0.27 |  | 0.5 | 0 | 32.53 | 0.09 | 26.36 | 0.07 | 2.8 | 0.01 | 0 | 0 | 0.03 | 0.05 | 0.01 | 0 | 0.05 | 0.11 | 1.19
合 计 |  |  |  | 19.31 |  | 4.7 | 1.12 | - | 6.65 | - | 5.39 | - | 0.57 | 0.85 | 0 | 2.49 | 3.87 | 0.42 | 0 | 3.48 | 31.05 | 344.69
人工、材料及机械名称 | [5 empty] | 定额 材料费 2: 单位; 定额施工机具使用费 3: 数量; 企业管理费 4: 定额单价; 利润 6: 市场单价; 一般风险 费用 8: 价差合计; 一般风险 费用 10: 市场合价; 一般风险 费用 12: 备注
1.人 工
人工费调整 | [5 empty] | 定额 材料费 2: 元; 定额施工机具使用费 3: 0.2666; 企业管理费 4: 1; 利润 6: 1; 一般风险 费用 8: 0; 一般风险 费用 10: 0.27
智能化综合工 | [5 empty] | 定额 材料费 2: 工日; 定额施工机具使用费 3: 0.141; 企业管理费 4: 135; 利润 6: 141; 一般风险 费用 8: 0.85; 一般风险 费用 10: 19.88
2.材 料
表-09-1
分部分项工程项目清单综合单价分析表(一)
工程名称：弱电工程 |  |  |  |  | 第 32 页 共 75 页
（1）计价材料
（2）其他材料费
材料费调整 | [5 empty] | 定额 材料费 2: 元; 定额施工机具使用费 3: —; 企业管理费 4: —; 利润 6: 1; 一般风险 费用 8: —; 一般风险 费用 10: 0.5
其他材料费 | [5 empty] | 定额 材料费 2: 元; 定额施工机具使用费 3: —; 企业管理费 4: —; 利润 6: 1; 一般风险 费用 8: —; 一般风险 费用 10: 4.2
3.机 械
（1）机上人工
（2）燃油动力费
表-09-1
分部分项工程项目清单综合单价分析表(一)
工程名称：弱电工程 |  |  |  |  | 第 33 页 共 75 页
项目编码 | 030506001002 | 项目名称 |  | 6W喇叭 |  | 利润 6: 计量单位; 一般风险 费用 8: 台; 一般风险 费用 10: 综合单价; 一般风险 费用 14: 173.45
定额编号 | 定额项目名称 | 单位 | 数量 | 定额综合单价 |  | 一般风险 费用 10: 人材机价差; 一般风险 费用 11: 其他风险费; 一般风险 费用 12: 组织措施费; 一般风险 费用 13: 安全文明施工费; 一般风险 费用 14: 建设工程竣工档案编制费; 一般风险 费用 15: 住宅工程质量分户验收费; 一般风险 费用 16: 规费; 一般风险 费用 17: 税金; 一般风险 费用 18: 合价
|  |  |  | 定额人工费 |  | 定额 材料费 2: 定额 材料费; 定额施工机具使用费 3: 定额施工机具使用费; 企业管理费 4: 企业管理费; 利润 6: 利润; 一般风险 费用 8: 一般风险 费用
|  |  |  | 1 |  | 2 | 3 | 4 | 5 | 6 | 7 | 8 | 9 | 10 | 11 | 12 | 13 | 14 | 15 | 16 | 17 | 18
[8 empty] | 费率 （%） | （1+3） ×(4) | 费率 （%） | （1+3） ×(6) | 费率 （%） | （1+3） ×(8) | [8 empty] | 1+2+3+5+7+9+10+11+12+13+14+15+16+17
CJ0201 | 消防广播安装 吸顶式 | 只 | 1 | 29.43 |  | 1.83 | 0.04 | 26.13 | 7.7 | 22.69 | 6.69 | 2.8 | 0.83 | 1.31 | 0 | 3.25 | 5.91 | 0.57 | 0 | 5.3 | 15.42 | 171.25
BM62 | 脚手架搭拆费(第九册 消防工程) | 元 | 0.5 | 0.52 |  | 0.96 | 0 | 26.13 | 0.13 | 22.69 | 0.12 | 2.8 | 0.01 | 0 | 0 | 0.06 | 0.1 | 0.01 | 0 | 0.1 | 0.2 | 2.2
合 计 |  |  |  | 29.95 |  | 2.79 | 0.04 | - | 7.84 | - | 6.8 | - | 0.84 | 1.31 | 0 | 3.31 | 6.01 | 0.58 | 0 | 5.39 | 15.62 | 173.45
人工、材料及机械名称 | [5 empty] | 定额 材料费 2: 单位; 定额施工机具使用费 3: 数量; 企业管理费 4: 定额单价; 利润 6: 市场单价; 一般风险 费用 8: 价差合计; 一般风险 费用 10: 市场合价; 一般风险 费用 12: 备注
1.人 工
人工费调整 | [5 empty] | 定额 材料费 2: 元; 定额施工机具使用费 3: 0.5151; 企业管理费 4: 1; 利润 6: 1; 一般风险 费用 8: 0; 一般风险 费用 10: 0.52
智能化综合工 | [5 empty] | 定额 材料费 2: 工日; 定额施工机具使用费 3: 0.218; 企业管理费 4: 135; 利润 6: 141; 一般风险 费用 8: 1.31; 一般风险 费用 10: 30.74
2.材 料
表-09-1
分部分项工程项目清单综合单价分析表(一)
工程名称：弱电工程 |  |  |  |  | 第 34 页 共 75 页
（1）计价材料
铜接线卡1.0-2.5 | [5 empty] | 定额 材料费 2: 个; 定额施工机具使用费 3: 2.03; 企业管理费 4: 0.62; 利润 6: 0.62; 一般风险 费用 8: 0; 一般风险 费用 10: 1.26
异型塑料管φ5 | [5 empty] | 定额 材料费 2: m; 定额施工机具使用费 3: 0.053; 企业管理费 4: 0.93; 利润 6: 0.93; 一般风险 费用 8: 0; 一般风险 费用 10: 0.05
阻燃铜芯塑料绝缘绞型电线ZR-RVS 2×1.5mm2 | [5 empty] | 定额 材料费 2: m; 定额施工机具使用费 3: 0.153; 企业管理费 4: 3.42; 利润 6: 3.42; 一般风险 费用 8: 0; 一般风险 费用 10: 0.52
（2）其他材料费
材料费调整 | [5 empty] | 定额 材料费 2: 元; 定额施工机具使用费 3: —; 企业管理费 4: —; 利润 6: 1; 一般风险 费用 8: —; 一般风险 费用 10: 0.96
3.机 械
（1）机上人工
（2）燃油动力费
表-09-1
分部分项工程项目清单综合单价分析表(一)
工程名称：弱电工程 |  |  |  |  | 第 35 页 共 75 页
项目编码 | 030507005006 | 项目名称 |  | 对讲主机 |  | 利润 6: 计量单位; 一般风险 费用 8: 台; 一般风险 费用 10: 综合单价; 一般风险 费用 14: 1615.41
定额编号 | 定额项目名称 | 单位 | 数量 | 定额综合单价 |  | 一般风险 费用 10: 人材机价差; 一般风险 费用 11: 其他风险费; 一般风险 费用 12: 组织措施费; 一般风险 费用 13: 安全文明施工费; 一般风险 费用 14: 建设工程竣工档案编制费; 一般风险 费用 15: 住宅工程质量分户验收费; 一般风险 费用 16: 规费; 一般风险 费用 17: 税金; 一般风险 费用 18: 合价
|  |  |  | 定额人工费 |  | 定额 材料费 2: 定额 材料费; 定额施工机具使用费 3: 定额施工机具使用费; 企业管理费 4: 企业管理费; 利润 6: 利润; 一般风险 费用 8: 一般风险 费用
|  |  |  | 1 |  | 2 | 3 | 4 | 5 | 6 | 7 | 8 | 9 | 10 | 11 | 12 | 13 | 14 | 15 | 16 | 17 | 18
[8 empty] | 费率 （%） | （1+3） ×(4) | 费率 （%） | （1+3） ×(6) | 费率 （%） | （1+3） ×(8) | [8 empty] | 1+2+3+5+7+9+10+11+12+13+14+15+16+17
CF0774 | 扩音对讲话站 桌面安装 | 台 | 1 | 19.44 |  | 0.48 | 0.24 | 32.38 | 6.37 | 26.65 | 5.24 | 2.8 | 0.55 | 0.86 | 0 | 2.63 | 3.9 | 0.46 | 0 | 3.5 | 145.39 | 1613.91
BM39 | 脚手架搭拆费(第六册 自动化控制仪表安装工程) | 元 | 1 | 0.34 |  | 0.63 | 0 | 32.38 | 0.11 | 26.65 | 0.09 | 2.8 | 0.01 | 0 | 0 | 0.05 | 0.07 | 0.01 | 0 | 0.06 | 0.13 | 1.5
合 计 |  |  |  | 19.78 |  | 1.11 | 0.24 | - | 6.48 | - | 5.34 | - | 0.56 | 0.86 | 0 | 2.68 | 3.97 | 0.47 | 0 | 3.56 | 145.52 | 1615.41
人工、材料及机械名称 | [5 empty] | 定额 材料费 2: 单位; 定额施工机具使用费 3: 数量; 企业管理费 4: 定额单价; 利润 6: 市场单价; 一般风险 费用 8: 价差合计; 一般风险 费用 10: 市场合价; 一般风险 费用 12: 备注
1.人 工
人工费调整 | [5 empty] | 定额 材料费 2: 元; 定额施工机具使用费 3: 0.3402; 企业管理费 4: 1; 利润 6: 1; 一般风险 费用 8: 0; 一般风险 费用 10: 0.34
仪器仪表综合工 | [5 empty] | 定额 材料费 2: 工日; 定额施工机具使用费 3: 0.144; 企业管理费 4: 135; 利润 6: 141; 一般风险 费用 8: 0.86; 一般风险 费用 10: 20.3
2.材 料
表-09-1
分部分项工程项目清单综合单价分析表(一)
工程名称：弱电工程 |  |  |  |  | 第 36 页 共 75 页
（1）计价材料
清洁布250×250 | [5 empty] | 定额 材料费 2: 块; 定额施工机具使用费 3: 0.3; 企业管理费 4: 0.3; 利润 6: 0.3; 一般风险 费用 8: 0; 一般风险 费用 10: 0.09
（2）其他材料费
材料费调整 | [5 empty] | 定额 材料费 2: 元; 定额施工机具使用费 3: —; 企业管理费 4: —; 利润 6: 1; 一般风险 费用 8: —; 一般风险 费用 10: 0.63
检验材料费 | [5 empty] | 定额 材料费 2: 元; 定额施工机具使用费 3: —; 企业管理费 4: —; 利润 6: 1; 一般风险 费用 8: —; 一般风险 费用 10: 0.39
3.机 械
（1）机上人工
（2）燃油动力费
表-09-1
分部分项工程项目清单综合单价分析表(一)
工程名称：弱电工程 |  |  |  |  | 第 37 页 共 75 页
项目编码 | 030502012001 | 项目名称 |  | 单口网络插座 |  | 利润 6: 计量单位; 一般风险 费用 8: 个; 一般风险 费用 10: 综合单价; 一般风险 费用 14: 53.23
定额编号 | 定额项目名称 | 单位 | 数量 | 定额综合单价 |  | 一般风险 费用 10: 人材机价差; 一般风险 费用 11: 其他风险费; 一般风险 费用 12: 组织措施费; 一般风险 费用 13: 安全文明施工费; 一般风险 费用 14: 建设工程竣工档案编制费; 一般风险 费用 15: 住宅工程质量分户验收费; 一般风险 费用 16: 规费; 一般风险 费用 17: 税金; 一般风险 费用 18: 合价
|  |  |  | 定额人工费 |  | 定额 材料费 2: 定额 材料费; 定额施工机具使用费 3: 定额施工机具使用费; 企业管理费 4: 企业管理费; 利润 6: 利润; 一般风险 费用 8: 一般风险 费用
|  |  |  | 1 |  | 2 | 3 | 4 | 5 | 6 | 7 | 8 | 9 | 10 | 11 | 12 | 13 | 14 | 15 | 16 | 17 | 18
[8 empty] | 费率 （%） | （1+3） ×(4) | 费率 （%） | （1+3） ×(6) | 费率 （%） | （1+3） ×(8) | [8 empty] | 1+2+3+5+7+9+10+11+12+13+14+15+16+17
CE0193 | 安装信息插座底盒(接线盒) 砖墙内 | 个 | 1 | 9.59 |  | 0.76 | 0 | 32.53 | 3.12 | 26.36 | 2.53 | 2.8 | 0.27 | 0.43 | 0 | 1.24 | 1.93 | 0.21 | 0 | 1.73 | 4.74 | 52.64
BM99 | 脚手架搭拆费(第五册 建筑智能化安装工程) | 元 | 0.0556 | 0.13 |  | 0.25 | 0 | 32.53 | 0.04 | 26.36 | 0.04 | 2.8 | 0 | 0 | 0 | 0.02 | 0.03 | 0 | 0 | 0.02 | 0.05 | 0.59
合 计 |  |  |  | 9.72 |  | 1.01 | 0 | - | 3.16 | - | 2.56 | - | 0.27 | 0.43 | 0 | 1.26 | 1.96 | 0.21 | 0 | 1.75 | 4.79 | 53.23
人工、材料及机械名称 | [5 empty] | 定额 材料费 2: 单位; 定额施工机具使用费 3: 数量; 企业管理费 4: 定额单价; 利润 6: 市场单价; 一般风险 费用 8: 价差合计; 一般风险 费用 10: 市场合价; 一般风险 费用 12: 备注
1.人 工
人工费调整 | [5 empty] | 定额 材料费 2: 元; 定额施工机具使用费 3: 0.1343; 企业管理费 4: 1; 利润 6: 1; 一般风险 费用 8: 0; 一般风险 费用 10: 0.13
智能化综合工 | [5 empty] | 定额 材料费 2: 工日; 定额施工机具使用费 3: 0.071; 企业管理费 4: 135; 利润 6: 141; 一般风险 费用 8: 0.43; 一般风险 费用 10: 10.01
2.材 料
表-09-1
分部分项工程项目清单综合单价分析表(一)
工程名称：弱电工程 |  |  |  |  | 第 38 页 共 75 页
（1）计价材料
（2）其他材料费
材料费调整 | [5 empty] | 定额 材料费 2: 元; 定额施工机具使用费 3: —; 企业管理费 4: —; 利润 6: 1; 一般风险 费用 8: —; 一般风险 费用 10: 0.25
其他材料费 | [5 empty] | 定额 材料费 2: 元; 定额施工机具使用费 3: —; 企业管理费 4: —; 利润 6: 1; 一般风险 费用 8: —; 一般风险 费用 10: 0.76
3.机 械
（1）机上人工
（2）燃油动力费
表-09-1
分部分项工程项目清单综合单价分析表(一)
工程名称：弱电工程 |  |  |  |  | 第 39 页 共 75 页
项目编码 | 030502012002 | 项目名称 |  | 双口网络插座 |  | 利润 6: 计量单位; 一般风险 费用 8: 个; 一般风险 费用 10: 综合单价; 一般风险 费用 14: 57.24
定额编号 | 定额项目名称 | 单位 | 数量 | 定额综合单价 |  | 一般风险 费用 10: 人材机价差; 一般风险 费用 11: 其他风险费; 一般风险 费用 12: 组织措施费; 一般风险 费用 13: 安全文明施工费; 一般风险 费用 14: 建设工程竣工档案编制费; 一般风险 费用 15: 住宅工程质量分户验收费; 一般风险 费用 16: 规费; 一般风险 费用 17: 税金; 一般风险 费用 18: 合价
|  |  |  | 定额人工费 |  | 定额 材料费 2: 定额 材料费; 定额施工机具使用费 3: 定额施工机具使用费; 企业管理费 4: 企业管理费; 利润 6: 利润; 一般风险 费用 8: 一般风险 费用
|  |  |  | 1 |  | 2 | 3 | 4 | 5 | 6 | 7 | 8 | 9 | 10 | 11 | 12 | 13 | 14 | 15 | 16 | 17 | 18
[8 empty] | 费率 （%） | （1+3） ×(4) | 费率 （%） | （1+3） ×(6) | 费率 （%） | （1+3） ×(8) | [8 empty] | 1+2+3+5+7+9+10+11+12+13+14+15+16+17
CE0193 | 安装信息插座底盒(接线盒) 砖墙内 | 个 | 1 | 9.59 |  | 0.76 | 0 | 32.53 | 3.12 | 26.36 | 2.53 | 2.8 | 0.27 | 0.43 | 0 | 1.24 | 1.93 | 0.21 | 0 | 1.73 | 5.1 | 56.65
BM99 | 脚手架搭拆费(第五册 建筑智能化安装工程) | 元 | 0.125 | 0.13 |  | 0.25 | 0 | 32.53 | 0.04 | 26.36 | 0.04 | 2.8 | 0 | 0 | 0 | 0.02 | 0.03 | 0 | 0 | 0.02 | 0.05 | 0.59
合 计 |  |  |  | 9.72 |  | 1.01 | 0 | - | 3.16 | - | 2.56 | - | 0.27 | 0.43 | 0 | 1.26 | 1.96 | 0.21 | 0 | 1.75 | 5.15 | 57.24
人工、材料及机械名称 | [5 empty] | 定额 材料费 2: 单位; 定额施工机具使用费 3: 数量; 企业管理费 4: 定额单价; 利润 6: 市场单价; 一般风险 费用 8: 价差合计; 一般风险 费用 10: 市场合价; 一般风险 费用 12: 备注
1.人 工
人工费调整 | [5 empty] | 定额 材料费 2: 元; 定额施工机具使用费 3: 0.1343; 企业管理费 4: 1; 利润 6: 1; 一般风险 费用 8: 0; 一般风险 费用 10: 0.13
智能化综合工 | [5 empty] | 定额 材料费 2: 工日; 定额施工机具使用费 3: 0.071; 企业管理费 4: 135; 利润 6: 141; 一般风险 费用 8: 0.43; 一般风险 费用 10: 10.01
2.材 料
表-09-1
分部分项工程项目清单综合单价分析表(一)
工程名称：弱电工程 |  |  |  |  | 第 40 页 共 75 页
（1）计价材料
（2）其他材料费
材料费调整 | [5 empty] | 定额 材料费 2: 元; 定额施工机具使用费 3: —; 企业管理费 4: —; 利润 6: 1; 一般风险 费用 8: —; 一般风险 费用 10: 0.25
其他材料费 | [5 empty] | 定额 材料费 2: 元; 定额施工机具使用费 3: —; 企业管理费 4: —; 利润 6: 1; 一般风险 费用 8: —; 一般风险 费用 10: 0.76
3.机 械
（1）机上人工
（2）燃油动力费
表-09-1
分部分项工程项目清单综合单价分析表(一)
工程名称：弱电工程 |  |  |  |  | 第 41 页 共 75 页
项目编码 | 030502012003 | 项目名称 |  | 内网外网双口网络插座 |  | 利润 6: 计量单位; 一般风险 费用 8: 个; 一般风险 费用 10: 综合单价; 一般风险 费用 14: 79.58
定额编号 | 定额项目名称 | 单位 | 数量 | 定额综合单价 |  | 一般风险 费用 10: 人材机价差; 一般风险 费用 11: 其他风险费; 一般风险 费用 12: 组织措施费; 一般风险 费用 13: 安全文明施工费; 一般风险 费用 14: 建设工程竣工档案编制费; 一般风险 费用 15: 住宅工程质量分户验收费; 一般风险 费用 16: 规费; 一般风险 费用 17: 税金; 一般风险 费用 18: 合价
|  |  |  | 定额人工费 |  | 定额 材料费 2: 定额 材料费; 定额施工机具使用费 3: 定额施工机具使用费; 企业管理费 4: 企业管理费; 利润 6: 利润; 一般风险 费用 8: 一般风险 费用
|  |  |  | 1 |  | 2 | 3 | 4 | 5 | 6 | 7 | 8 | 9 | 10 | 11 | 12 | 13 | 14 | 15 | 16 | 17 | 18
[8 empty] | 费率 （%） | （1+3） ×(4) | 费率 （%） | （1+3） ×(6) | 费率 （%） | （1+3） ×(8) | [8 empty] | 1+2+3+5+7+9+10+11+12+13+14+15+16+17
CE0193 | 安装信息插座底盒(接线盒) 砖墙内 | 个 | 1 | 9.59 |  | 0.76 | 0 | 32.53 | 3.12 | 26.36 | 2.53 | 2.8 | 0.27 | 0.43 | 0 | 1.24 | 1.93 | 0.21 | 0 | 1.73 | 7.12 | 78.99
BM99 | 脚手架搭拆费(第五册 建筑智能化安装工程) | 元 | 0.1429 | 0.13 |  | 0.25 | 0 | 32.53 | 0.04 | 26.36 | 0.04 | 2.8 | 0 | 0 | 0 | 0.02 | 0.03 | 0 | 0 | 0.02 | 0.05 | 0.59
合 计 |  |  |  | 9.72 |  | 1.01 | 0 | - | 3.16 | - | 2.56 | - | 0.27 | 0.43 | 0 | 1.26 | 1.96 | 0.21 | 0 | 1.75 | 7.17 | 79.58
人工、材料及机械名称 | [5 empty] | 定额 材料费 2: 单位; 定额施工机具使用费 3: 数量; 企业管理费 4: 定额单价; 利润 6: 市场单价; 一般风险 费用 8: 价差合计; 一般风险 费用 10: 市场合价; 一般风险 费用 12: 备注
1.人 工
人工费调整 | [5 empty] | 定额 材料费 2: 元; 定额施工机具使用费 3: 0.1343; 企业管理费 4: 1; 利润 6: 1; 一般风险 费用 8: 0; 一般风险 费用 10: 0.13
智能化综合工 | [5 empty] | 定额 材料费 2: 工日; 定额施工机具使用费 3: 0.071; 企业管理费 4: 135; 利润 6: 141; 一般风险 费用 8: 0.43; 一般风险 费用 10: 10.01
2.材 料
表-09-1
分部分项工程项目清单综合单价分析表(一)
工程名称：弱电工程 |  |  |  |  | 第 42 页 共 75 页
（1）计价材料
（2）其他材料费
材料费调整 | [5 empty] | 定额 材料费 2: 元; 定额施工机具使用费 3: —; 企业管理费 4: —; 利润 6: 1; 一般风险 费用 8: —; 一般风险 费用 10: 0.25
其他材料费 | [5 empty] | 定额 材料费 2: 元; 定额施工机具使用费 3: —; 企业管理费 4: —; 利润 6: 1; 一般风险 费用 8: —; 一般风险 费用 10: 0.76
3.机 械
（1）机上人工
（2）燃油动力费
表-09-1
分部分项工程项目清单综合单价分析表(一)
工程名称：弱电工程 |  |  |  |  | 第 43 页 共 75 页
项目编码 | 030501009001 | 项目名称 |  | 放装型无线接入点 |  | 利润 6: 计量单位; 一般风险 费用 8: 台; 一般风险 费用 10: 综合单价; 一般风险 费用 14: 348.9
定额编号 | 定额项目名称 | 单位 | 数量 | 定额综合单价 |  | 一般风险 费用 10: 人材机价差; 一般风险 费用 11: 其他风险费; 一般风险 费用 12: 组织措施费; 一般风险 费用 13: 安全文明施工费; 一般风险 费用 14: 建设工程竣工档案编制费; 一般风险 费用 15: 住宅工程质量分户验收费; 一般风险 费用 16: 规费; 一般风险 费用 17: 税金; 一般风险 费用 18: 合价
|  |  |  | 定额人工费 |  | 定额 材料费 2: 定额 材料费; 定额施工机具使用费 3: 定额施工机具使用费; 企业管理费 4: 企业管理费; 利润 6: 利润; 一般风险 费用 8: 一般风险 费用
|  |  |  | 1 |  | 2 | 3 | 4 | 5 | 6 | 7 | 8 | 9 | 10 | 11 | 12 | 13 | 14 | 15 | 16 | 17 | 18
[8 empty] | 费率 （%） | （1+3） ×(4) | 费率 （%） | （1+3） ×(6) | 费率 （%） | （1+3） ×(8) | [8 empty] | 1+2+3+5+7+9+10+11+12+13+14+15+16+17
CE0103 | 无线设备 室内定向 | 套 | 1 | 15.93 |  | 0 | 0 | 32.53 | 5.18 | 26.36 | 4.2 | 2.8 | 0.45 | 0.71 | 0 | 2.06 | 3.2 | 0.34 | 0 | 2.87 | 31.34 | 347.92
BM99 | 脚手架搭拆费(第五册 建筑智能化安装工程) | 元 | 0.0769 | 0.22 |  | 0.41 | 0 | 32.53 | 0.07 | 26.36 | 0.06 | 2.8 | 0.01 | 0 | 0 | 0.03 | 0.04 | 0 | 0 | 0.04 | 0.09 | 0.98
合 计 |  |  |  | 16.15 |  | 0.41 | 0 | - | 5.25 | - | 4.26 | - | 0.45 | 0.71 | 0 | 2.09 | 3.24 | 0.34 | 0 | 2.91 | 31.43 | 348.9
人工、材料及机械名称 | [5 empty] | 定额 材料费 2: 单位; 定额施工机具使用费 3: 数量; 企业管理费 4: 定额单价; 利润 6: 市场单价; 一般风险 费用 8: 价差合计; 一般风险 费用 10: 市场合价; 一般风险 费用 12: 备注
1.人 工
人工费调整 | [5 empty] | 定额 材料费 2: 元; 定额施工机具使用费 3: 0.223; 企业管理费 4: 1; 利润 6: 1; 一般风险 费用 8: 0; 一般风险 费用 10: 0.22
智能化综合工 | [5 empty] | 定额 材料费 2: 工日; 定额施工机具使用费 3: 0.118; 企业管理费 4: 135; 利润 6: 141; 一般风险 费用 8: 0.71; 一般风险 费用 10: 16.64
2.材 料
表-09-1
分部分项工程项目清单综合单价分析表(一)
工程名称：弱电工程 |  |  |  |  | 第 44 页 共 75 页
（1）计价材料
（2）其他材料费
材料费调整 | [5 empty] | 定额 材料费 2: 元; 定额施工机具使用费 3: —; 企业管理费 4: —; 利润 6: 1; 一般风险 费用 8: —; 一般风险 费用 10: 0.41
3.机 械
（1）机上人工
（2）燃油动力费
表-09-1
分部分项工程项目清单综合单价分析表(一)
工程名称：弱电工程 |  |  |  |  | 第 45 页 共 75 页
项目编码 | 030411003003 | 项目名称 |  | 桥架200*100mm |  | 利润 6: 计量单位; 一般风险 费用 8: m; 一般风险 费用 10: 综合单价; 一般风险 费用 14: 106.52
定额编号 | 定额项目名称 | 单位 | 数量 | 定额综合单价 |  | 一般风险 费用 10: 人材机价差; 一般风险 费用 11: 其他风险费; 一般风险 费用 12: 组织措施费; 一般风险 费用 13: 安全文明施工费; 一般风险 费用 14: 建设工程竣工档案编制费; 一般风险 费用 15: 住宅工程质量分户验收费; 一般风险 费用 16: 规费; 一般风险 费用 17: 税金; 一般风险 费用 18: 合价
|  |  |  | 定额人工费 |  | 定额 材料费 2: 定额 材料费; 定额施工机具使用费 3: 定额施工机具使用费; 企业管理费 4: 企业管理费; 利润 6: 利润; 一般风险 费用 8: 一般风险 费用
|  |  |  | 1 |  | 2 | 3 | 4 | 5 | 6 | 7 | 8 | 9 | 10 | 11 | 12 | 13 | 14 | 15 | 16 | 17 | 18
[8 empty] | 费率 （%） | （1+3） ×(4) | 费率 （%） | （1+3） ×(6) | 费率 （%） | （1+3） ×(8) | [8 empty] | 1+2+3+5+7+9+10+11+12+13+14+15+16+17
CD1537 | 钢制槽式桥架安装(宽+高mm以下) 400 | 10m | 0.1 | 17.05 |  | 2.78 | 1.03 | 38.17 | 6.9 | 27.43 | 4.96 | 2.8 | 0.51 | 0.94 | 0 | 2.79 | 3.44 | 0.33 | 0 | 3.07 | 9.48 | 105.18
BM12 | 脚手架搭拆费(第四册 电气设备安装工程) | 元 | 0.0179 | 0.3 |  | 0.56 | 0 | 38.17 | 0.11 | 27.43 | 0.08 | 2.8 | 0.01 | 0 | 0 | 0.05 | 0.06 | 0.01 | 0 | 0.05 | 0.12 | 1.35
合 计 |  |  |  | 17.35 |  | 3.33 | 1.03 | - | 7.02 | - | 5.04 | - | 0.51 | 0.94 | 0 | 2.84 | 3.49 | 0.34 | 0 | 3.12 | 9.6 | 106.53
人工、材料及机械名称 | [5 empty] | 定额 材料费 2: 单位; 定额施工机具使用费 3: 数量; 企业管理费 4: 定额单价; 利润 6: 市场单价; 一般风险 费用 8: 价差合计; 一般风险 费用 10: 市场合价; 一般风险 费用 12: 备注
1.人 工
人工费调整 | [5 empty] | 定额 材料费 2: 元; 定额施工机具使用费 3: 0.2984; 企业管理费 4: 1; 利润 6: 1; 一般风险 费用 8: 0; 一般风险 费用 10: 0.3
电工综合工 | [5 empty] | 定额 材料费 2: 工日; 定额施工机具使用费 3: 0.1364; 企业管理费 4: 125; 利润 6: 131; 一般风险 费用 8: 0.82; 一般风险 费用 10: 17.87
2.材 料
表-09-1
分部分项工程项目清单综合单价分析表(一)
工程名称：弱电工程 |  |  |  |  | 第 46 页 共 75 页
（1）计价材料
棉纱 | [5 empty] | 定额 材料费 2: kg; 定额施工机具使用费 3: 0.005; 企业管理费 4: 9.64; 利润 6: 9.64; 一般风险 费用 8: 0; 一般风险 费用 10: 0.05
铜接地端子带螺栓DT-6mm2 | [5 empty] | 定额 材料费 2: 套; 定额施工机具使用费 3: 1.051; 企业管理费 4: 1.78; 利润 6: 1.78; 一般风险 费用 8: 0; 一般风险 费用 10: 1.87
砂轮片φ100 | [5 empty] | 定额 材料费 2: 片; 定额施工机具使用费 3: 0.001; 企业管理费 4: 8.76; 利润 6: 8.76; 一般风险 费用 8: 0; 一般风险 费用 10: 0.01
砂轮片φ400 | [5 empty] | 定额 材料费 2: 片; 定额施工机具使用费 3: 0.001; 企业管理费 4: 18.97; 利润 6: 18.97; 一般风险 费用 8: 0; 一般风险 费用 10: 0.02
酚醛防锈漆 | [5 empty] | 定额 材料费 2: kg; 定额施工机具使用费 3: 0.012; 企业管理费 4: 10.85; 利润 6: 10.85; 一般风险 费用 8: 0; 一般风险 费用 10: 0.13
汽油综合 | [5 empty] | 定额 材料费 2: kg; 定额施工机具使用费 3: 0.01; 企业管理费 4: 6.75; 利润 6: 6.75; 一般风险 费用 8: 0; 一般风险 费用 10: 0.07
铜芯聚氯乙烯绝缘软导线BVR-6mm2 | [5 empty] | 定额 材料费 2: m; 定额施工机具使用费 3: 0.2252; 企业管理费 4: 2.82; 利润 6: 2.82; 一般风险 费用 8: 0; 一般风险 费用 10: 0.64
（2）其他材料费
材料费调整 | [5 empty] | 定额 材料费 2: 元; 定额施工机具使用费 3: —; 企业管理费 4: —; 利润 6: 1; 一般风险 费用 8: —; 一般风险 费用 10: 0.55
3.机 械
（1）机上人工
机上人工 | [5 empty] | 定额 材料费 2: 工日; 定额施工机具使用费 3: 0.0021; 企业管理费 4: 120; 利润 6: 126; 一般风险 费用 8: 0.01; 一般风险 费用 10: 0.26
（2）燃油动力费
电 | [5 empty] | 定额 材料费 2: kW·h; 定额施工机具使用费 3: 0.098; 企业管理费 4: 0.7; 利润 6: 0.85; 一般风险 费用 8: 0.01; 一般风险 费用 10: 0.08
表-09-1
分部分项工程项目清单综合单价分析表(一)
工程名称：弱电工程 |  |  |  |  | 第 47 页 共 75 页
柴油 | [5 empty] | 定额 材料费 2: kg; 定额施工机具使用费 3: 0.071; 企业管理费 4: 5.64; 利润 6: 7.01; 一般风险 费用 8: 0.1; 一般风险 费用 10: 0.5
表-09-1
分部分项工程项目清单综合单价分析表(一)
工程名称：弱电工程 |  |  |  |  | 第 48 页 共 75 页
项目编码 | 030411003004 | 项目名称 |  | 桥架100*100mm |  | 利润 6: 计量单位; 一般风险 费用 8: m; 一般风险 费用 10: 综合单价; 一般风险 费用 14: 62.97
定额编号 | 定额项目名称 | 单位 | 数量 | 定额综合单价 |  | 一般风险 费用 10: 人材机价差; 一般风险 费用 11: 其他风险费; 一般风险 费用 12: 组织措施费; 一般风险 费用 13: 安全文明施工费; 一般风险 费用 14: 建设工程竣工档案编制费; 一般风险 费用 15: 住宅工程质量分户验收费; 一般风险 费用 16: 规费; 一般风险 费用 17: 税金; 一般风险 费用 18: 合价
|  |  |  | 定额人工费 |  | 定额 材料费 2: 定额 材料费; 定额施工机具使用费 3: 定额施工机具使用费; 企业管理费 4: 企业管理费; 利润 6: 利润; 一般风险 费用 8: 一般风险 费用
|  |  |  | 1 |  | 2 | 3 | 4 | 5 | 6 | 7 | 8 | 9 | 10 | 11 | 12 | 13 | 14 | 15 | 16 | 17 | 18
[8 empty] | 费率 （%） | （1+3） ×(4) | 费率 （%） | （1+3） ×(6) | 费率 （%） | （1+3） ×(8) | [8 empty] | 1+2+3+5+7+9+10+11+12+13+14+15+16+17
CD1536 | 钢制槽式桥架安装(宽+高mm以下) 200 | 10m | 0.1 | 10.24 |  | 2.73 | 0.56 | 38.17 | 4.12 | 27.43 | 2.96 | 2.8 | 0.3 | 0.56 | 0 | 1.68 | 2.06 | 0.2 | 0 | 1.84 | 5.6 | 62.16
BM12 | 脚手架搭拆费(第四册 电气设备安装工程) | 元 | 0.1506 | 0.18 |  | 0.33 | 0 | 38.17 | 0.07 | 27.43 | 0.05 | 2.8 | 0.01 | 0 | 0 | 0.03 | 0.03 | 0 | 0 | 0.03 | 0.07 | 0.81
合 计 |  |  |  | 10.42 |  | 3.06 | 0.56 | - | 4.19 | - | 3.01 | - | 0.31 | 0.56 | 0 | 1.71 | 2.1 | 0.2 | 0 | 1.87 | 5.67 | 62.97
人工、材料及机械名称 | [5 empty] | 定额 材料费 2: 单位; 定额施工机具使用费 3: 数量; 企业管理费 4: 定额单价; 利润 6: 市场单价; 一般风险 费用 8: 价差合计; 一般风险 费用 10: 市场合价; 一般风险 费用 12: 备注
1.人 工
人工费调整 | [5 empty] | 定额 材料费 2: 元; 定额施工机具使用费 3: 0.1792; 企业管理费 4: 1; 利润 6: 1; 一般风险 费用 8: 0; 一般风险 费用 10: 0.18
电工综合工 | [5 empty] | 定额 材料费 2: 工日; 定额施工机具使用费 3: 0.0819; 企业管理费 4: 125; 利润 6: 131; 一般风险 费用 8: 0.49; 一般风险 费用 10: 10.73
2.材 料
表-09-1
分部分项工程项目清单综合单价分析表(一)
工程名称：弱电工程 |  |  |  |  | 第 49 页 共 75 页
（1）计价材料
棉纱 | [5 empty] | 定额 材料费 2: kg; 定额施工机具使用费 3: 0.003; 企业管理费 4: 9.64; 利润 6: 9.64; 一般风险 费用 8: 0; 一般风险 费用 10: 0.03
铜接地端子带螺栓DT-6mm2 | [5 empty] | 定额 材料费 2: 套; 定额施工机具使用费 3: 1.051; 企业管理费 4: 1.78; 利润 6: 1.78; 一般风险 费用 8: 0; 一般风险 费用 10: 1.87
砂轮片φ100 | [5 empty] | 定额 材料费 2: 片; 定额施工机具使用费 3: 0.001; 企业管理费 4: 8.76; 利润 6: 8.76; 一般风险 费用 8: 0; 一般风险 费用 10: 0.01
砂轮片φ400 | [5 empty] | 定额 材料费 2: 片; 定额施工机具使用费 3: 0.001; 企业管理费 4: 18.97; 利润 6: 18.97; 一般风险 费用 8: 0; 一般风险 费用 10: 0.02
酚醛防锈漆 | [5 empty] | 定额 材料费 2: kg; 定额施工机具使用费 3: 0.01; 企业管理费 4: 10.85; 利润 6: 10.85; 一般风险 费用 8: 0; 一般风险 费用 10: 0.11
汽油综合 | [5 empty] | 定额 材料费 2: kg; 定额施工机具使用费 3: 0.008; 企业管理费 4: 6.75; 利润 6: 6.75; 一般风险 费用 8: 0; 一般风险 费用 10: 0.05
铜芯聚氯乙烯绝缘软导线BVR-6mm2 | [5 empty] | 定额 材料费 2: m; 定额施工机具使用费 3: 0.2252; 企业管理费 4: 2.82; 利润 6: 2.82; 一般风险 费用 8: 0; 一般风险 费用 10: 0.64
（2）其他材料费
材料费调整 | [5 empty] | 定额 材料费 2: 元; 定额施工机具使用费 3: —; 企业管理费 4: —; 利润 6: 1; 一般风险 费用 8: —; 一般风险 费用 10: 0.33
3.机 械
（1）机上人工
机上人工 | [5 empty] | 定额 材料费 2: 工日; 定额施工机具使用费 3: 0.001; 企业管理费 4: 120; 利润 6: 126; 一般风险 费用 8: 0.01; 一般风险 费用 10: 0.13
（2）燃油动力费
电 | [5 empty] | 定额 材料费 2: kW·h; 定额施工机具使用费 3: 0.098; 企业管理费 4: 0.7; 利润 6: 0.85; 一般风险 费用 8: 0.01; 一般风险 费用 10: 0.08
表-09-1
分部分项工程项目清单综合单价分析表(一)
工程名称：弱电工程 |  |  |  |  | 第 50 页 共 75 页
柴油 | [5 empty] | 定额 材料费 2: kg; 定额施工机具使用费 3: 0.0355; 企业管理费 4: 5.64; 利润 6: 7.01; 一般风险 费用 8: 0.05; 一般风险 费用 10: 0.25
表-09-1
分部分项工程项目清单综合单价分析表(一)
工程名称：弱电工程 |  |  |  |  | 第 51 页 共 75 页
项目编码 | 030413001002 | 项目名称 |  | 桥架支架制作安装 |  | 利润 6: 计量单位; 一般风险 费用 8: kg; 一般风险 费用 10: 综合单价; 一般风险 费用 14: 21.71
定额编号 | 定额项目名称 | 单位 | 数量 | 定额综合单价 |  | 一般风险 费用 10: 人材机价差; 一般风险 费用 11: 其他风险费; 一般风险 费用 12: 组织措施费; 一般风险 费用 13: 安全文明施工费; 一般风险 费用 14: 建设工程竣工档案编制费; 一般风险 费用 15: 住宅工程质量分户验收费; 一般风险 费用 16: 规费; 一般风险 费用 17: 税金; 一般风险 费用 18: 合价
|  |  |  | 定额人工费 |  | 定额 材料费 2: 定额 材料费; 定额施工机具使用费 3: 定额施工机具使用费; 企业管理费 4: 企业管理费; 利润 6: 利润; 一般风险 费用 8: 一般风险 费用
|  |  |  | 1 |  | 2 | 3 | 4 | 5 | 6 | 7 | 8 | 9 | 10 | 11 | 12 | 13 | 14 | 15 | 16 | 17 | 18
[8 empty] | 费率 （%） | （1+3） ×(4) | 费率 （%） | （1+3） ×(6) | 费率 （%） | （1+3） ×(8) | [8 empty] | 1+2+3+5+7+9+10+11+12+13+14+15+16+17
CD2212 | 电缆桥架支撑架 制作 | t | 0.001 | 4.51 |  | 0.32 | 0.36 | 38.17 | 1.86 | 27.43 | 1.34 | 2.8 | 0.14 | 0.27 | 0 | 0.74 | 0.91 | 0.09 | 0 | 0.81 | 1.45 | 16.12
CD2213 | 电缆桥架支撑架 安装 | t | 0.001 | 1.81 |  | 0.09 | 0.33 | 38.17 | 0.82 | 27.43 | 0.59 | 2.8 | 0.06 | 0.14 | 0 | 0.3 | 0.37 | 0.04 | 0 | 0.33 | 0.46 | 5.09
BM12 | 脚手架搭拆费(第四册 电气设备安装工程) | 元 | 0.005 | 0.11 |  | 0.21 | 0 | 38.17 | 0.04 | 27.43 | 0.03 | 2.8 | 0 | 0 | 0 | 0.02 | 0.02 | 0 | 0 | 0.02 | 0.04 | 0.5
合 计 |  |  |  | 6.43 |  | 0.61 | 0.69 | - | 2.72 | - | 1.95 | - | 0.2 | 0.41 | 0 | 1.05 | 1.29 | 0.12 | 0 | 1.16 | 1.96 | 21.71
人工、材料及机械名称 | [5 empty] | 定额 材料费 2: 单位; 定额施工机具使用费 3: 数量; 企业管理费 4: 定额单价; 利润 6: 市场单价; 一般风险 费用 8: 价差合计; 一般风险 费用 10: 市场合价; 一般风险 费用 12: 备注
1.人 工
人工费调整 | [5 empty] | 定额 材料费 2: 元; 定额施工机具使用费 3: 0.1106; 企业管理费 4: 1; 利润 6: 1; 一般风险 费用 8: 0; 一般风险 费用 10: 0.11
电工综合工 | [5 empty] | 定额 材料费 2: 工日; 定额施工机具使用费 3: 0.0505; 企业管理费 4: 125; 利润 6: 131; 一般风险 费用 8: 0.3; 一般风险 费用 10: 6.62
表-09-1
分部分项工程项目清单综合单价分析表(一)
工程名称：弱电工程 |  |  |  |  | 第 52 页 共 75 页
2.材 料
（1）计价材料
低碳钢焊条综合 | [5 empty] | 定额 材料费 2: kg; 定额施工机具使用费 3: 0.0288; 企业管理费 4: 4.19; 利润 6: 4.19; 一般风险 费用 8: 0; 一般风险 费用 10: 0.12
白布 | [5 empty] | 定额 材料费 2: kg; 定额施工机具使用费 3: 0.0018; 企业管理费 4: 8.51; 利润 6: 8.51; 一般风险 费用 8: 0; 一般风险 费用 10: 0.02
镀锌六角螺栓带螺母2平1弹垫M10×100以内 | [5 empty] | 定额 材料费 2: 10套; 定额施工机具使用费 3: 0.0309; 企业管理费 4: 7.7; 利润 6: 7.7; 一般风险 费用 8: 0; 一般风险 费用 10: 0.24
砂轮片φ400 | [5 empty] | 定额 材料费 2: 片; 定额施工机具使用费 3: 0.0015; 企业管理费 4: 18.97; 利润 6: 18.97; 一般风险 费用 8: 0; 一般风险 费用 10: 0.03
钢锯条 | [5 empty] | 定额 材料费 2: 条; 定额施工机具使用费 3: 0.009; 企业管理费 4: 0.43; 利润 6: 0.43; 一般风险 费用 8: 0; 一般风险 费用 10: 0
（2）其他材料费
材料费调整 | [5 empty] | 定额 材料费 2: 元; 定额施工机具使用费 3: —; 企业管理费 4: —; 利润 6: 1; 一般风险 费用 8: —; 一般风险 费用 10: 0.21
3.机 械
（1）机上人工
（2）燃油动力费
电 | [5 empty] | 定额 材料费 2: kW·h; 定额施工机具使用费 3: 0.7172; 企业管理费 4: 0.7; 利润 6: 0.85; 一般风险 费用 8: 0.11; 一般风险 费用 10: 0.61
表-09-1
分部分项工程项目清单综合单价分析表(一)
工程名称：弱电工程 |  |  |  |  | 第 53 页 共 75 页
项目编码 | 031201003003 | 项目名称 |  | 金属结构除锈、刷油 |  | 利润 6: 计量单位; 一般风险 费用 8: kg; 一般风险 费用 10: 综合单价; 一般风险 费用 14: 2.84
定额编号 | 定额项目名称 | 单位 | 数量 | 定额综合单价 |  | 一般风险 费用 10: 人材机价差; 一般风险 费用 11: 其他风险费; 一般风险 费用 12: 组织措施费; 一般风险 费用 13: 安全文明施工费; 一般风险 费用 14: 建设工程竣工档案编制费; 一般风险 费用 15: 住宅工程质量分户验收费; 一般风险 费用 16: 规费; 一般风险 费用 17: 税金; 一般风险 费用 18: 合价
|  |  |  | 定额人工费 |  | 定额 材料费 2: 定额 材料费; 定额施工机具使用费 3: 定额施工机具使用费; 企业管理费 4: 企业管理费; 利润 6: 利润; 一般风险 费用 8: 一般风险 费用
|  |  |  | 1 |  | 2 | 3 | 4 | 5 | 6 | 7 | 8 | 9 | 10 | 11 | 12 | 13 | 14 | 15 | 16 | 17 | 18
[8 empty] | 费率 （%） | （1+3） ×(4) | 费率 （%） | （1+3） ×(6) | 费率 （%） | （1+3） ×(8) | [8 empty] | 1+2+3+5+7+9+10+11+12+13+14+15+16+17
CL0005 | 手工除锈 一般钢结构 轻锈 | 100kg | 0.01 | 0.27 |  | 0.02 | 0.09 | 22.79 | 0.08 | 14.46 | 0.05 | 2.8 | 0.01 | 0.02 | 0 | 0.03 | 0.05 | 0.01 | 0 | 0.05 | 0.06 | 0.71
CL0109 | 金属结构刷油 一般钢结构 防锈漆 第一遍 | 100kg | 0.01 | 0.18 |  | 0 | 0.04 | 22.79 | 0.05 | 14.46 | 0.03 | 2.8 | 0.01 | 0.02 | 0 | 0.02 | 0.04 | 0 | 0 | 0.03 | 0.05 | 0.58
CL0110 | 金属结构刷油 一般钢结构 防锈漆 每增一遍 | 100kg | 0.01 | 0.18 |  | 0 | 0.04 | 22.79 | 0.05 | 14.46 | 0.03 | 2.8 | 0.01 | 0.02 | 0 | 0.02 | 0.04 | 0 | 0 | 0.03 | 0.05 | 0.54
CL0116 | 金属结构刷油 一般钢结构 调和漆 第一遍 | 100kg | 0.01 | 0.18 |  | 0 | 0 | 22.79 | 0.04 | 14.46 | 0.03 | 2.8 | 0 | 0.01 | 0 | 0.02 | 0.04 | 0 | 0 | 0.03 | 0.04 | 0.48
CL0117 | 金属结构刷油 一般钢结构 调和漆 每增一遍 | 100kg | 0.01 | 0.18 |  | 0 | 0 | 22.79 | 0.04 | 14.46 | 0.03 | 2.8 | 0 | 0.01 | 0 | 0.02 | 0.04 | 0 | 0 | 0.03 | 0.04 | 0.46
BM94 | 刷油、防腐蚀工程脚手架搭拆费(第十一册 刷油、防腐蚀、绝热工程) | 元 | 0.005 | 0.02 |  | 0.03 | 0 | 22.79 | 0 | 14.46 | 0 | 2.8 | 0 | 0 | 0 | 0 | 0 | 0 | 0 | 0 | 0.01 | 0.07
合 计 |  |  |  | 1 |  | 0.06 | 0.18 | - | 0.27 | - | 0.17 | - | 0.03 | 0.07 | 0 | 0.1 | 0.2 | 0.02 | 0 | 0.18 | 0.26 | 2.84
表-09-1
分部分项工程项目清单综合单价分析表(一)
工程名称：弱电工程 |  |  |  |  | 第 54 页 共 75 页
人工、材料及机械名称 | [5 empty] | 定额 材料费 2: 单位; 定额施工机具使用费 3: 数量; 企业管理费 4: 定额单价; 利润 6: 市场单价; 一般风险 费用 8: 价差合计; 一般风险 费用 10: 市场合价; 一般风险 费用 12: 备注
1.人 工
人工费调整 | [5 empty] | 定额 材料费 2: 元; 定额施工机具使用费 3: 0.0174; 企业管理费 4: 1; 利润 6: 1; 一般风险 费用 8: 0; 一般风险 费用 10: 0.02
油漆综合工 | [5 empty] | 定额 材料费 2: 工日; 定额施工机具使用费 3: 0.0057; 企业管理费 4: 125; 利润 6: 131; 一般风险 费用 8: 0.03; 一般风险 费用 10: 0.75
安装综合工 | [5 empty] | 定额 材料费 2: 工日; 定额施工机具使用费 3: 0.0022; 企业管理费 4: 125; 利润 6: 131; 一般风险 费用 8: 0.01; 一般风险 费用 10: 0.29
2.材 料
（1）计价材料
破布一级 | [5 empty] | 定额 材料费 2: kg; 定额施工机具使用费 3: 0.0015; 企业管理费 4: 4.4; 利润 6: 4.4; 一般风险 费用 8: 0; 一般风险 费用 10: 0.01
铁砂布 | [5 empty] | 定额 材料费 2: 张; 定额施工机具使用费 3: 0.0109; 企业管理费 4: 0.83; 利润 6: 0.83; 一般风险 费用 8: 0; 一般风险 费用 10: 0.01
钢丝刷子 | [5 empty] | 定额 材料费 2: 把; 定额施工机具使用费 3: 0.0015; 企业管理费 4: 2.97; 利润 6: 2.97; 一般风险 费用 8: 0; 一般风险 费用 10: 0
溶剂汽油200# | [5 empty] | 定额 材料费 2: kg; 定额施工机具使用费 3: 0.0021; 企业管理费 4: 3.64; 利润 6: 9.18; 一般风险 费用 8: 0.01; 一般风险 费用 10: 0.02
（2）其他材料费
材料费调整 | [5 empty] | 定额 材料费 2: 元; 定额施工机具使用费 3: —; 企业管理费 4: —; 利润 6: 1; 一般风险 费用 8: —; 一般风险 费用 10: 0.03
3.机 械
（1）机上人工
表-09-1
分部分项工程项目清单综合单价分析表(一)
工程名称：弱电工程 |  |  |  |  | 第 55 页 共 75 页
机上人工 | [5 empty] | 定额 材料费 2: 工日; 定额施工机具使用费 3: 0.0005; 企业管理费 4: 120; 利润 6: 126; 一般风险 费用 8: 0; 一般风险 费用 10: 0.06
（2）燃油动力费
柴油 | [5 empty] | 定额 材料费 2: kg; 定额施工机具使用费 3: 0.0072; 企业管理费 4: 5.64; 利润 6: 7.01; 一般风险 费用 8: 0.01; 一般风险 费用 10: 0.05
表-09-1
分部分项工程项目清单综合单价分析表(一)
工程名称：弱电工程 |  |  |  |  | 第 56 页 共 75 页
项目编码 | 030408008002 | 项目名称 |  | 防火堵料 |  | 利润 6: 计量单位; 一般风险 费用 8: m3; 一般风险 费用 10: 综合单价; 一般风险 费用 14: 16038.4
定额编号 | 定额项目名称 | 单位 | 数量 | 定额综合单价 |  | 一般风险 费用 10: 人材机价差; 一般风险 费用 11: 其他风险费; 一般风险 费用 12: 组织措施费; 一般风险 费用 13: 安全文明施工费; 一般风险 费用 14: 建设工程竣工档案编制费; 一般风险 费用 15: 住宅工程质量分户验收费; 一般风险 费用 16: 规费; 一般风险 费用 17: 税金; 一般风险 费用 18: 合价
|  |  |  | 定额人工费 |  | 定额 材料费 2: 定额 材料费; 定额施工机具使用费 3: 定额施工机具使用费; 企业管理费 4: 企业管理费; 利润 6: 利润; 一般风险 费用 8: 一般风险 费用
|  |  |  | 1 |  | 2 | 3 | 4 | 5 | 6 | 7 | 8 | 9 | 10 | 11 | 12 | 13 | 14 | 15 | 16 | 17 | 18
[8 empty] | 费率 （%） | （1+3） ×(4) | 费率 （%） | （1+3） ×(6) | 费率 （%） | （1+3） ×(8) | [8 empty] | 1+2+3+5+7+9+10+11+12+13+14+15+16+17
CD1048 | 防火堵料安装 | t | 1 | 4694.88 |  | 187.76 | 0 | 38.17 | 1792.04 | 27.43 | 1287.81 | 2.8 | 131.46 | 271.42 | 0 | 769.49 | 946.16 | 91.08 | 0 | 845.08 | 1411.47 | 15668.65
BM12 | 脚手架搭拆费(第四册 电气设备安装工程) | 元 | 12.5 | 82.13 |  | 152.63 | 0 | 38.17 | 31.35 | 27.43 | 22.53 | 2.8 | 2.3 | 0 | 0 | 13.5 | 15.75 | 1.63 | 0 | 14.75 | 33.25 | 369.75
合 计 |  |  |  | 4777.01 |  | 340.39 | 0 | - | 1823.38 | - | 1310.33 | - | 133.76 | 271.42 | 0 | 782.99 | 961.91 | 92.71 | 0 | 859.83 | 1444.72 | 16038.4
人工、材料及机械名称 | [5 empty] | 定额 材料费 2: 单位; 定额施工机具使用费 3: 数量; 企业管理费 4: 定额单价; 利润 6: 市场单价; 一般风险 费用 8: 价差合计; 一般风险 费用 10: 市场合价; 一般风险 费用 12: 备注
1.人 工
人工费调整 | [5 empty] | 定额 材料费 2: 元; 定额施工机具使用费 3: 82.16; 企业管理费 4: 1; 利润 6: 1; 一般风险 费用 8: 0; 一般风险 费用 10: 82.16
电工综合工 | [5 empty] | 定额 材料费 2: 工日; 定额施工机具使用费 3: 37.5588; 企业管理费 4: 125; 利润 6: 131; 一般风险 费用 8: 225.35; 一般风险 费用 10: 4920.2
2.材 料
表-09-1
分部分项工程项目清单综合单价分析表(一)
工程名称：弱电工程 |  |  |  |  | 第 57 页 共 75 页
（1）计价材料
镀锌铁丝综合 | [5 empty] | 定额 材料费 2: kg; 定额施工机具使用费 3: 6; 企业管理费 4: 3.08; 利润 6: 3.08; 一般风险 费用 8: 0; 一般风险 费用 10: 18.48
松杂板枋材 | [5 empty] | 定额 材料费 2: m3; 定额施工机具使用费 3: 0.15; 企业管理费 4: 1122.67; 利润 6: 1430.55; 一般风险 费用 8: 46.18; 一般风险 费用 10: 214.58
水 | [5 empty] | 定额 材料费 2: t; 定额施工机具使用费 3: 0.2; 企业管理费 4: 4.42; 利润 6: 3.88; 一般风险 费用 8: -0.11; 一般风险 费用 10: 0.78
（2）其他材料费
材料费调整 | [5 empty] | 定额 材料费 2: 元; 定额施工机具使用费 3: —; 企业管理费 4: —; 利润 6: 1; 一般风险 费用 8: —; 一般风险 费用 10: 152.58
3.机 械
（1）机上人工
（2）燃油动力费
表-09-1
分部分项工程项目清单综合单价分析表(一)
工程名称：弱电工程 |  |  |  |  | 第 58 页 共 75 页
项目编码 | 030411001005 | 项目名称 |  | 配管 JDG20 |  | 利润 6: 计量单位; 一般风险 费用 8: m; 一般风险 费用 10: 综合单价; 一般风险 费用 14: 11.66
定额编号 | 定额项目名称 | 单位 | 数量 | 定额综合单价 |  | 一般风险 费用 10: 人材机价差; 一般风险 费用 11: 其他风险费; 一般风险 费用 12: 组织措施费; 一般风险 费用 13: 安全文明施工费; 一般风险 费用 14: 建设工程竣工档案编制费; 一般风险 费用 15: 住宅工程质量分户验收费; 一般风险 费用 16: 规费; 一般风险 费用 17: 税金; 一般风险 费用 18: 合价
|  |  |  | 定额人工费 |  | 定额 材料费 2: 定额 材料费; 定额施工机具使用费 3: 定额施工机具使用费; 企业管理费 4: 企业管理费; 利润 6: 利润; 一般风险 费用 8: 一般风险 费用
|  |  |  | 1 |  | 2 | 3 | 4 | 5 | 6 | 7 | 8 | 9 | 10 | 11 | 12 | 13 | 14 | 15 | 16 | 17 | 18
[8 empty] | 费率 （%） | （1+3） ×(4) | 费率 （%） | （1+3） ×(6) | 费率 （%） | （1+3） ×(8) | [8 empty] | 1+2+3+5+7+9+10+11+12+13+14+15+16+17
CD1337 | 砖、混凝土结构暗配 套接紧定式镀锌钢导管(JDG)外径(mm以内) 20 | 100m | 0.01 | 3.22 |  | 0.61 | 0 | 38.17 | 1.23 | 27.43 | 0.88 | 2.8 | 0.09 | 0.15 | 0 | 0.53 | 0.65 | 0.06 | 0 | 0.58 | 1.03 | 11.41
BM12 | 脚手架搭拆费(第四册 电气设备安装工程) | 元 | 0.0009 | 0.06 |  | 0.11 | 0 | 38.17 | 0.02 | 27.43 | 0.02 | 2.8 | 0 | 0 | 0 | 0.01 | 0.01 | 0 | 0 | 0.01 | 0.02 | 0.26
合 计 |  |  |  | 3.28 |  | 0.72 | 0 | - | 1.25 | - | 0.9 | - | 0.09 | 0.15 | 0 | 0.54 | 0.66 | 0.06 | 0 | 0.59 | 1.05 | 11.67
人工、材料及机械名称 | [5 empty] | 定额 材料费 2: 单位; 定额施工机具使用费 3: 数量; 企业管理费 4: 定额单价; 利润 6: 市场单价; 一般风险 费用 8: 价差合计; 一般风险 费用 10: 市场合价; 一般风险 费用 12: 备注
1.人 工
人工费调整 | [5 empty] | 定额 材料费 2: 元; 定额施工机具使用费 3: 0.0564; 企业管理费 4: 1; 利润 6: 1; 一般风险 费用 8: 0; 一般风险 费用 10: 0.06
电工综合工 | [5 empty] | 定额 材料费 2: 工日; 定额施工机具使用费 3: 0.0258; 企业管理费 4: 125; 利润 6: 131; 一般风险 费用 8: 0.15; 一般风险 费用 10: 3.38
2.材 料
表-09-1
分部分项工程项目清单综合单价分析表(一)
工程名称：弱电工程 |  |  |  |  | 第 59 页 共 75 页
（1）计价材料
钢锯条 | [5 empty] | 定额 材料费 2: 条; 定额施工机具使用费 3: 0.026; 企业管理费 4: 0.43; 利润 6: 0.43; 一般风险 费用 8: 0; 一般风险 费用 10: 0.01
镀锌铁丝φ1.2~2.2 | [5 empty] | 定额 材料费 2: kg; 定额施工机具使用费 3: 0.006; 企业管理费 4: 3.08; 利润 6: 3.08; 一般风险 费用 8: 0; 一般风险 费用 10: 0.02
直管接头DN20 | [5 empty] | 定额 材料费 2: 个; 定额施工机具使用费 3: 0.2525; 企业管理费 4: 0.35; 利润 6: 0.35; 一般风险 费用 8: 0; 一般风险 费用 10: 0.09
塑料软铜绝缘导线BVR-4mm2 | [5 empty] | 定额 材料费 2: m; 定额施工机具使用费 3: 0.2222; 企业管理费 4: 2.09; 利润 6: 2.09; 一般风险 费用 8: 0; 一般风险 费用 10: 0.46
镀锌电线管塑料护口DN15~20 | [5 empty] | 定额 材料费 2: 个; 定额施工机具使用费 3: 0.4124; 企业管理费 4: 0.07; 利润 6: 0.07; 一般风险 费用 8: 0; 一般风险 费用 10: 0.03
（2）其他材料费
材料费调整 | [5 empty] | 定额 材料费 2: 元; 定额施工机具使用费 3: —; 企业管理费 4: —; 利润 6: 1; 一般风险 费用 8: —; 一般风险 费用 10: 0.1
3.机 械
（1）机上人工
（2）燃油动力费
表-09-1
分部分项工程项目清单综合单价分析表(一)
工程名称：弱电工程 |  |  |  |  | 第 60 页 共 75 页
项目编码 | 030411004005 | 项目名称 |  | 配线 BYJ-2.5mm2 |  | 利润 6: 计量单位; 一般风险 费用 8: m; 一般风险 费用 10: 综合单价; 一般风险 费用 14: 3.36
定额编号 | 定额项目名称 | 单位 | 数量 | 定额综合单价 |  | 一般风险 费用 10: 人材机价差; 一般风险 费用 11: 其他风险费; 一般风险 费用 12: 组织措施费; 一般风险 费用 13: 安全文明施工费; 一般风险 费用 14: 建设工程竣工档案编制费; 一般风险 费用 15: 住宅工程质量分户验收费; 一般风险 费用 16: 规费; 一般风险 费用 17: 税金; 一般风险 费用 18: 合价
|  |  |  | 定额人工费 |  | 定额 材料费 2: 定额 材料费; 定额施工机具使用费 3: 定额施工机具使用费; 企业管理费 4: 企业管理费; 利润 6: 利润; 一般风险 费用 8: 一般风险 费用
|  |  |  | 1 |  | 2 | 3 | 4 | 5 | 6 | 7 | 8 | 9 | 10 | 11 | 12 | 13 | 14 | 15 | 16 | 17 | 18
[8 empty] | 费率 （%） | （1+3） ×(4) | 费率 （%） | （1+3） ×(6) | 费率 （%） | （1+3） ×(8) | [8 empty] | 1+2+3+5+7+9+10+11+12+13+14+15+16+17
CD1602 | 照明线路 导线截面积(mm2以内) 铜芯2.5 | 100m单线 | 0.01 | 0.65 |  | 0.01 | 0 | 38.17 | 0.25 | 27.43 | 0.18 | 2.8 | 0.02 | 0.03 | 0 | 0.11 | 0.13 | 0.01 | 0 | 0.12 | 0.3 | 3.31
BM12 | 脚手架搭拆费(第四册 电气设备安装工程) | 元 | 0.0059 | 0.01 |  | 0.02 | 0 | 38.17 | 0 | 27.43 | 0 | 2.8 | 0 | 0 | 0 | 0 | 0 | 0 | 0 | 0 | 0 | 0.05
合 计 |  |  |  | 0.66 |  | 0.03 | 0 | - | 0.25 | - | 0.18 | - | 0.02 | 0.03 | 0 | 0.11 | 0.13 | 0.01 | 0 | 0.12 | 0.3 | 3.36
人工、材料及机械名称 | [5 empty] | 定额 材料费 2: 单位; 定额施工机具使用费 3: 数量; 企业管理费 4: 定额单价; 利润 6: 市场单价; 一般风险 费用 8: 价差合计; 一般风险 费用 10: 市场合价; 一般风险 费用 12: 备注
1.人 工
人工费调整 | [5 empty] | 定额 材料费 2: 元; 定额施工机具使用费 3: 0.0114; 企业管理费 4: 1; 利润 6: 1; 一般风险 费用 8: 0; 一般风险 费用 10: 0.01
电工综合工 | [5 empty] | 定额 材料费 2: 工日; 定额施工机具使用费 3: 0.0052; 企业管理费 4: 125; 利润 6: 131; 一般风险 费用 8: 0.03; 一般风险 费用 10: 0.68
2.材 料
表-09-1
分部分项工程项目清单综合单价分析表(一)
工程名称：弱电工程 |  |  |  |  | 第 61 页 共 75 页
（1）计价材料
电气绝缘胶带18mm×10m×0.13mm | [5 empty] | 定额 材料费 2: 卷; 定额施工机具使用费 3: 0.003; 企业管理费 4: 2.71; 利润 6: 2.71; 一般风险 费用 8: 0; 一般风险 费用 10: 0.01
（2）其他材料费
材料费调整 | [5 empty] | 定额 材料费 2: 元; 定额施工机具使用费 3: —; 企业管理费 4: —; 利润 6: 1; 一般风险 费用 8: —; 一般风险 费用 10: 0.02
3.机 械
（1）机上人工
（2）燃油动力费
表-09-1
分部分项工程项目清单综合单价分析表(一)
工程名称：弱电工程 |  |  |  |  | 第 62 页 共 75 页
项目编码 | 030411004006 | 项目名称 |  | 配线 BYJ-2.5mm2 |  | 利润 6: 计量单位; 一般风险 费用 8: m; 一般风险 费用 10: 综合单价; 一般风险 费用 14: 3.39
定额编号 | 定额项目名称 | 单位 | 数量 | 定额综合单价 |  | 一般风险 费用 10: 人材机价差; 一般风险 费用 11: 其他风险费; 一般风险 费用 12: 组织措施费; 一般风险 费用 13: 安全文明施工费; 一般风险 费用 14: 建设工程竣工档案编制费; 一般风险 费用 15: 住宅工程质量分户验收费; 一般风险 费用 16: 规费; 一般风险 费用 17: 税金; 一般风险 费用 18: 合价
|  |  |  | 定额人工费 |  | 定额 材料费 2: 定额 材料费; 定额施工机具使用费 3: 定额施工机具使用费; 企业管理费 4: 企业管理费; 利润 6: 利润; 一般风险 费用 8: 一般风险 费用
|  |  |  | 1 |  | 2 | 3 | 4 | 5 | 6 | 7 | 8 | 9 | 10 | 11 | 12 | 13 | 14 | 15 | 16 | 17 | 18
[8 empty] | 费率 （%） | （1+3） ×(4) | 费率 （%） | （1+3） ×(6) | 费率 （%） | （1+3） ×(8) | [8 empty] | 1+2+3+5+7+9+10+11+12+13+14+15+16+17
CD1714 | 铜单芯导线 线槽配线导线截面积(mm2以内) 2.5 | 100m单线 | 0.01 | 0.68 |  | 0.11 | 0 | 38.17 | 0.26 | 27.43 | 0.19 | 2.8 | 0.02 | 0.03 | 0 | 0.11 | 0.14 | 0.01 | 0 | 0.12 | 0.3 | 3.34
BM12 | 脚手架搭拆费(第四册 电气设备安装工程) | 元 | 0.0073 | 0.01 |  | 0.02 | 0 | 38.17 | 0 | 27.43 | 0 | 2.8 | 0 | 0 | 0 | 0 | 0 | 0 | 0 | 0 | 0 | 0.05
合 计 |  |  |  | 0.69 |  | 0.13 | 0 | - | 0.27 | - | 0.19 | - | 0.02 | 0.03 | 0 | 0.11 | 0.14 | 0.01 | 0 | 0.13 | 0.31 | 3.39
人工、材料及机械名称 | [5 empty] | 定额 材料费 2: 单位; 定额施工机具使用费 3: 数量; 企业管理费 4: 定额单价; 利润 6: 市场单价; 一般风险 费用 8: 价差合计; 一般风险 费用 10: 市场合价; 一般风险 费用 12: 备注
1.人 工
人工费调整 | [5 empty] | 定额 材料费 2: 元; 定额施工机具使用费 3: 0.0119; 企业管理费 4: 1; 利润 6: 1; 一般风险 费用 8: 0; 一般风险 费用 10: 0.01
电工综合工 | [5 empty] | 定额 材料费 2: 工日; 定额施工机具使用费 3: 0.0055; 企业管理费 4: 125; 利润 6: 131; 一般风险 费用 8: 0.03; 一般风险 费用 10: 0.72
2.材 料
表-09-1
分部分项工程项目清单综合单价分析表(一)
工程名称：弱电工程 |  |  |  |  | 第 63 页 共 75 页
（1）计价材料
棉纱 | [5 empty] | 定额 材料费 2: kg; 定额施工机具使用费 3: 0.003; 企业管理费 4: 9.64; 利润 6: 9.64; 一般风险 费用 8: 0; 一般风险 费用 10: 0.03
扁形塑料绑带 | [5 empty] | 定额 材料费 2: m; 定额施工机具使用费 3: 0.0541; 企业管理费 4: 0.48; 利润 6: 0.48; 一般风险 费用 8: 0; 一般风险 费用 10: 0.03
标志牌塑料扁形 | [5 empty] | 定额 材料费 2: 个; 定额施工机具使用费 3: 0.0601; 企业管理费 4: 0.85; 利润 6: 0.85; 一般风险 费用 8: 0; 一般风险 费用 10: 0.05
（2）其他材料费
材料费调整 | [5 empty] | 定额 材料费 2: 元; 定额施工机具使用费 3: —; 企业管理费 4: —; 利润 6: 1; 一般风险 费用 8: —; 一般风险 费用 10: 0.02
3.机 械
（1）机上人工
（2）燃油动力费
表-09-1
分部分项工程项目清单综合单价分析表(一)
工程名称：弱电工程 |  |  |  |  | 第 64 页 共 75 页
项目编码 | 030411004007 | 项目名称 |  | 配线 RYY-2*1.0mm2 |  | 利润 6: 计量单位; 一般风险 费用 8: m; 一般风险 费用 10: 综合单价; 一般风险 费用 14: 3.89
定额编号 | 定额项目名称 | 单位 | 数量 | 定额综合单价 |  | 一般风险 费用 10: 人材机价差; 一般风险 费用 11: 其他风险费; 一般风险 费用 12: 组织措施费; 一般风险 费用 13: 安全文明施工费; 一般风险 费用 14: 建设工程竣工档案编制费; 一般风险 费用 15: 住宅工程质量分户验收费; 一般风险 费用 16: 规费; 一般风险 费用 17: 税金; 一般风险 费用 18: 合价
|  |  |  | 定额人工费 |  | 定额 材料费 2: 定额 材料费; 定额施工机具使用费 3: 定额施工机具使用费; 企业管理费 4: 企业管理费; 利润 6: 利润; 一般风险 费用 8: 一般风险 费用
|  |  |  | 1 |  | 2 | 3 | 4 | 5 | 6 | 7 | 8 | 9 | 10 | 11 | 12 | 13 | 14 | 15 | 16 | 17 | 18
[8 empty] | 费率 （%） | （1+3） ×(4) | 费率 （%） | （1+3） ×(6) | 费率 （%） | （1+3） ×(8) | [8 empty] | 1+2+3+5+7+9+10+11+12+13+14+15+16+17
CD1621 | 铜多芯软导线(芯以内) 二芯 单芯导线截面积(mm2以内) 1 | 100m/束 | 0.01 | 0.54 |  | 0.02 | 0 | 38.17 | 0.2 | 27.43 | 0.15 | 2.8 | 0.02 | 0.03 | 0 | 0.09 | 0.11 | 0.01 | 0 | 0.1 | 0.35 | 3.85
BM12 | 脚手架搭拆费(第四册 电气设备安装工程) | 元 | 0.0153 | 0.01 |  | 0.02 | 0 | 38.17 | 0 | 27.43 | 0 | 2.8 | 0 | 0 | 0 | 0 | 0 | 0 | 0 | 0 | 0 | 0.04
合 计 |  |  |  | 0.55 |  | 0.04 | 0 | - | 0.21 | - | 0.15 | - | 0.02 | 0.03 | 0 | 0.09 | 0.11 | 0.01 | 0 | 0.1 | 0.35 | 3.89
人工、材料及机械名称 | [5 empty] | 定额 材料费 2: 单位; 定额施工机具使用费 3: 数量; 企业管理费 4: 定额单价; 利润 6: 市场单价; 一般风险 费用 8: 价差合计; 一般风险 费用 10: 市场合价; 一般风险 费用 12: 备注
1.人 工
人工费调整 | [5 empty] | 定额 材料费 2: 元; 定额施工机具使用费 3: 0.0094; 企业管理费 4: 1; 利润 6: 1; 一般风险 费用 8: 0; 一般风险 费用 10: 0.01
电工综合工 | [5 empty] | 定额 材料费 2: 工日; 定额施工机具使用费 3: 0.0043; 企业管理费 4: 125; 利润 6: 131; 一般风险 费用 8: 0.03; 一般风险 费用 10: 0.56
2.材 料
表-09-1
分部分项工程项目清单综合单价分析表(一)
工程名称：弱电工程 |  |  |  |  | 第 65 页 共 75 页
（1）计价材料
电气绝缘胶带18mm×10m×0.13mm | [5 empty] | 定额 材料费 2: 卷; 定额施工机具使用费 3: 0.009; 企业管理费 4: 2.71; 利润 6: 2.71; 一般风险 费用 8: 0; 一般风险 费用 10: 0.02
（2）其他材料费
材料费调整 | [5 empty] | 定额 材料费 2: 元; 定额施工机具使用费 3: —; 企业管理费 4: —; 利润 6: 1; 一般风险 费用 8: —; 一般风险 费用 10: 0.02
3.机 械
（1）机上人工
（2）燃油动力费
表-09-1
分部分项工程项目清单综合单价分析表(一)
工程名称：弱电工程 |  |  |  |  | 第 66 页 共 75 页
项目编码 | 030411004008 | 项目名称 |  | 配线 RYY-4x1.0mm2 |  | 利润 6: 计量单位; 一般风险 费用 8: m; 一般风险 费用 10: 综合单价; 一般风险 费用 14: 6.44
定额编号 | 定额项目名称 | 单位 | 数量 | 定额综合单价 |  | 一般风险 费用 10: 人材机价差; 一般风险 费用 11: 其他风险费; 一般风险 费用 12: 组织措施费; 一般风险 费用 13: 安全文明施工费; 一般风险 费用 14: 建设工程竣工档案编制费; 一般风险 费用 15: 住宅工程质量分户验收费; 一般风险 费用 16: 规费; 一般风险 费用 17: 税金; 一般风险 费用 18: 合价
|  |  |  | 定额人工费 |  | 定额 材料费 2: 定额 材料费; 定额施工机具使用费 3: 定额施工机具使用费; 企业管理费 4: 企业管理费; 利润 6: 利润; 一般风险 费用 8: 一般风险 费用
|  |  |  | 1 |  | 2 | 3 | 4 | 5 | 6 | 7 | 8 | 9 | 10 | 11 | 12 | 13 | 14 | 15 | 16 | 17 | 18
[8 empty] | 费率 （%） | （1+3） ×(4) | 费率 （%） | （1+3） ×(6) | 费率 （%） | （1+3） ×(8) | [8 empty] | 1+2+3+5+7+9+10+11+12+13+14+15+16+17
CD1626 | 铜多芯软导线(芯以内) 四芯 单芯导线截面积(mm2以内) 1 | 100m/束 | 0.01 | 0.73 |  | 0.04 | 0 | 38.17 | 0.28 | 27.43 | 0.2 | 2.8 | 0.02 | 0.04 | 0 | 0.12 | 0.15 | 0.01 | 0 | 0.13 | 0.57 | 6.38
BM12 | 脚手架搭拆费(第四册 电气设备安装工程) | 元 | 0.0066 | 0.01 |  | 0.02 | 0 | 38.17 | 0 | 27.43 | 0 | 2.8 | 0 | 0 | 0 | 0 | 0 | 0 | 0 | 0 | 0.01 | 0.06
合 计 |  |  |  | 0.74 |  | 0.06 | 0 | - | 0.28 | - | 0.2 | - | 0.02 | 0.04 | 0 | 0.12 | 0.15 | 0.01 | 0 | 0.13 | 0.58 | 6.44
人工、材料及机械名称 | [5 empty] | 定额 材料费 2: 单位; 定额施工机具使用费 3: 数量; 企业管理费 4: 定额单价; 利润 6: 市场单价; 一般风险 费用 8: 价差合计; 一般风险 费用 10: 市场合价; 一般风险 费用 12: 备注
1.人 工
人工费调整 | [5 empty] | 定额 材料费 2: 元; 定额施工机具使用费 3: 0.0128; 企业管理费 4: 1; 利润 6: 1; 一般风险 费用 8: 0; 一般风险 费用 10: 0.01
电工综合工 | [5 empty] | 定额 材料费 2: 工日; 定额施工机具使用费 3: 0.0058; 企业管理费 4: 125; 利润 6: 131; 一般风险 费用 8: 0.03; 一般风险 费用 10: 0.76
2.材 料
表-09-1
分部分项工程项目清单综合单价分析表(一)
工程名称：弱电工程 |  |  |  |  | 第 67 页 共 75 页
（1）计价材料
电气绝缘胶带18mm×10m×0.13mm | [5 empty] | 定额 材料费 2: 卷; 定额施工机具使用费 3: 0.014; 企业管理费 4: 2.71; 利润 6: 2.71; 一般风险 费用 8: 0; 一般风险 费用 10: 0.04
（2）其他材料费
材料费调整 | [5 empty] | 定额 材料费 2: 元; 定额施工机具使用费 3: —; 企业管理费 4: —; 利润 6: 1; 一般风险 费用 8: —; 一般风险 费用 10: 0.02
3.机 械
（1）机上人工
（2）燃油动力费
表-09-1
分部分项工程项目清单综合单价分析表(一)
工程名称：弱电工程 |  |  |  |  | 第 68 页 共 75 页
项目编码 | 030411004009 | 项目名称 |  | 配线 RYYP-4x1.0mm2 |  | 利润 6: 计量单位; 一般风险 费用 8: m; 一般风险 费用 10: 综合单价; 一般风险 费用 14: 7.88
定额编号 | 定额项目名称 | 单位 | 数量 | 定额综合单价 |  | 一般风险 费用 10: 人材机价差; 一般风险 费用 11: 其他风险费; 一般风险 费用 12: 组织措施费; 一般风险 费用 13: 安全文明施工费; 一般风险 费用 14: 建设工程竣工档案编制费; 一般风险 费用 15: 住宅工程质量分户验收费; 一般风险 费用 16: 规费; 一般风险 费用 17: 税金; 一般风险 费用 18: 合价
|  |  |  | 定额人工费 |  | 定额 材料费 2: 定额 材料费; 定额施工机具使用费 3: 定额施工机具使用费; 企业管理费 4: 企业管理费; 利润 6: 利润; 一般风险 费用 8: 一般风险 费用
|  |  |  | 1 |  | 2 | 3 | 4 | 5 | 6 | 7 | 8 | 9 | 10 | 11 | 12 | 13 | 14 | 15 | 16 | 17 | 18
[8 empty] | 费率 （%） | （1+3） ×(4) | 费率 （%） | （1+3） ×(6) | 费率 （%） | （1+3） ×(8) | [8 empty] | 1+2+3+5+7+9+10+11+12+13+14+15+16+17
CD1626 | 铜多芯软导线(芯以内) 四芯 单芯导线截面积(mm2以内) 1 | 100m/束 | 0.01 | 0.73 |  | 0.04 | 0 | 38.17 | 0.28 | 27.43 | 0.2 | 2.8 | 0.02 | 0.04 | 0 | 0.12 | 0.15 | 0.01 | 0 | 0.13 | 0.7 | 7.82
BM12 | 脚手架搭拆费(第四册 电气设备安装工程) | 元 | 0.0014 | 0.01 |  | 0.02 | 0 | 38.17 | 0 | 27.43 | 0 | 2.8 | 0 | 0 | 0 | 0 | 0 | 0 | 0 | 0 | 0.01 | 0.06
合 计 |  |  |  | 0.74 |  | 0.06 | 0 | - | 0.28 | - | 0.2 | - | 0.02 | 0.04 | 0 | 0.12 | 0.15 | 0.01 | 0 | 0.13 | 0.71 | 7.88
人工、材料及机械名称 | [5 empty] | 定额 材料费 2: 单位; 定额施工机具使用费 3: 数量; 企业管理费 4: 定额单价; 利润 6: 市场单价; 一般风险 费用 8: 价差合计; 一般风险 费用 10: 市场合价; 一般风险 费用 12: 备注
1.人 工
人工费调整 | [5 empty] | 定额 材料费 2: 元; 定额施工机具使用费 3: 0.0128; 企业管理费 4: 1; 利润 6: 1; 一般风险 费用 8: 0; 一般风险 费用 10: 0.01
电工综合工 | [5 empty] | 定额 材料费 2: 工日; 定额施工机具使用费 3: 0.0058; 企业管理费 4: 125; 利润 6: 131; 一般风险 费用 8: 0.03; 一般风险 费用 10: 0.76
2.材 料
表-09-1
分部分项工程项目清单综合单价分析表(一)
工程名称：弱电工程 |  |  |  |  | 第 69 页 共 75 页
（1）计价材料
电气绝缘胶带18mm×10m×0.13mm | [5 empty] | 定额 材料费 2: 卷; 定额施工机具使用费 3: 0.014; 企业管理费 4: 2.71; 利润 6: 2.71; 一般风险 费用 8: 0; 一般风险 费用 10: 0.04
（2）其他材料费
材料费调整 | [5 empty] | 定额 材料费 2: 元; 定额施工机具使用费 3: —; 企业管理费 4: —; 利润 6: 1; 一般风险 费用 8: —; 一般风险 费用 10: 0.02
3.机 械
（1）机上人工
（2）燃油动力费
表-09-1
分部分项工程项目清单综合单价分析表(一)
工程名称：弱电工程 |  |  |  |  | 第 70 页 共 75 页
项目编码 | 030411004010 | 项目名称 |  | 配线 RYYP-3*1.0mm2 |  | 利润 6: 计量单位; 一般风险 费用 8: m; 一般风险 费用 10: 综合单价; 一般风险 费用 14: 7.28
定额编号 | 定额项目名称 | 单位 | 数量 | 定额综合单价 |  | 一般风险 费用 10: 人材机价差; 一般风险 费用 11: 其他风险费; 一般风险 费用 12: 组织措施费; 一般风险 费用 13: 安全文明施工费; 一般风险 费用 14: 建设工程竣工档案编制费; 一般风险 费用 15: 住宅工程质量分户验收费; 一般风险 费用 16: 规费; 一般风险 费用 17: 税金; 一般风险 费用 18: 合价
|  |  |  | 定额人工费 |  | 定额 材料费 2: 定额 材料费; 定额施工机具使用费 3: 定额施工机具使用费; 企业管理费 4: 企业管理费; 利润 6: 利润; 一般风险 费用 8: 一般风险 费用
|  |  |  | 1 |  | 2 | 3 | 4 | 5 | 6 | 7 | 8 | 9 | 10 | 11 | 12 | 13 | 14 | 15 | 16 | 17 | 18
[8 empty] | 费率 （%） | （1+3） ×(4) | 费率 （%） | （1+3） ×(6) | 费率 （%） | （1+3） ×(8) | [8 empty] | 1+2+3+5+7+9+10+11+12+13+14+15+16+17
CD1626 | 铜多芯软导线(芯以内) 四芯 单芯导线截面积(mm2以内) 1 | 100m/束 | 0.01 | 0.73 |  | 0.04 | 0 | 38.17 | 0.28 | 27.43 | 0.2 | 2.8 | 0.02 | 0.04 | 0 | 0.12 | 0.15 | 0.01 | 0 | 0.13 | 0.65 | 7.22
BM12 | 脚手架搭拆费(第四册 电气设备安装工程) | 元 | 0.0111 | 0.01 |  | 0.02 | 0 | 38.17 | 0 | 27.43 | 0 | 2.8 | 0 | 0 | 0 | 0 | 0 | 0 | 0 | 0 | 0.01 | 0.06
合 计 |  |  |  | 0.74 |  | 0.06 | 0 | - | 0.28 | - | 0.2 | - | 0.02 | 0.04 | 0 | 0.12 | 0.15 | 0.01 | 0 | 0.13 | 0.66 | 7.28
人工、材料及机械名称 | [5 empty] | 定额 材料费 2: 单位; 定额施工机具使用费 3: 数量; 企业管理费 4: 定额单价; 利润 6: 市场单价; 一般风险 费用 8: 价差合计; 一般风险 费用 10: 市场合价; 一般风险 费用 12: 备注
1.人 工
人工费调整 | [5 empty] | 定额 材料费 2: 元; 定额施工机具使用费 3: 0.0128; 企业管理费 4: 1; 利润 6: 1; 一般风险 费用 8: 0; 一般风险 费用 10: 0.01
电工综合工 | [5 empty] | 定额 材料费 2: 工日; 定额施工机具使用费 3: 0.0058; 企业管理费 4: 125; 利润 6: 131; 一般风险 费用 8: 0.03; 一般风险 费用 10: 0.76
2.材 料
表-09-1
分部分项工程项目清单综合单价分析表(一)
工程名称：弱电工程 |  |  |  |  | 第 71 页 共 75 页
（1）计价材料
电气绝缘胶带18mm×10m×0.13mm | [5 empty] | 定额 材料费 2: 卷; 定额施工机具使用费 3: 0.014; 企业管理费 4: 2.71; 利润 6: 2.71; 一般风险 费用 8: 0; 一般风险 费用 10: 0.04
（2）其他材料费
材料费调整 | [5 empty] | 定额 材料费 2: 元; 定额施工机具使用费 3: —; 企业管理费 4: —; 利润 6: 1; 一般风险 费用 8: —; 一般风险 费用 10: 0.02
3.机 械
（1）机上人工
（2）燃油动力费
表-09-1
分部分项工程项目清单综合单价分析表(一)
工程名称：弱电工程 |  |  |  |  | 第 72 页 共 75 页
项目编码 | 030502005001 | 项目名称 |  | 六类非屏蔽网线 |  | 利润 6: 计量单位; 一般风险 费用 8: m; 一般风险 费用 10: 综合单价; 一般风险 费用 14: 6.09
定额编号 | 定额项目名称 | 单位 | 数量 | 定额综合单价 |  | 一般风险 费用 10: 人材机价差; 一般风险 费用 11: 其他风险费; 一般风险 费用 12: 组织措施费; 一般风险 费用 13: 安全文明施工费; 一般风险 费用 14: 建设工程竣工档案编制费; 一般风险 费用 15: 住宅工程质量分户验收费; 一般风险 费用 16: 规费; 一般风险 费用 17: 税金; 一般风险 费用 18: 合价
|  |  |  | 定额人工费 |  | 定额 材料费 2: 定额 材料费; 定额施工机具使用费 3: 定额施工机具使用费; 企业管理费 4: 企业管理费; 利润 6: 利润; 一般风险 费用 8: 一般风险 费用
|  |  |  | 1 |  | 2 | 3 | 4 | 5 | 6 | 7 | 8 | 9 | 10 | 11 | 12 | 13 | 14 | 15 | 16 | 17 | 18
[8 empty] | 费率 （%） | （1+3） ×(4) | 费率 （%） | （1+3） ×(6) | 费率 （%） | （1+3） ×(8) | [8 empty] | 1+2+3+5+7+9+10+11+12+13+14+15+16+17
CE0141 | 双绞线缆 管内穿放 ≤4对 | 100m | 0.01 | 1.26 |  | 0.04 | 0.03 | 32.53 | 0.42 | 26.36 | 0.34 | 2.8 | 0.04 | 0.06 | 0 | 0.16 | 0.25 | 0.03 | 0 | 0.23 | 0.54 | 6.01
BM99 | 脚手架搭拆费(第五册 建筑智能化安装工程) | 元 | 0.0011 | 0.02 |  | 0.03 | 0 | 32.53 | 0.01 | 26.36 | 0 | 2.8 | 0 | 0 | 0 | 0 | 0 | 0 | 0 | 0 | 0.01 | 0.07
合 计 |  |  |  | 1.28 |  | 0.07 | 0.03 | - | 0.43 | - | 0.34 | - | 0.04 | 0.06 | 0 | 0.17 | 0.26 | 0.03 | 0 | 0.23 | 0.55 | 6.08
人工、材料及机械名称 | [5 empty] | 定额 材料费 2: 单位; 定额施工机具使用费 3: 数量; 企业管理费 4: 定额单价; 利润 6: 市场单价; 一般风险 费用 8: 价差合计; 一般风险 费用 10: 市场合价; 一般风险 费用 12: 备注
1.人 工
人工费调整 | [5 empty] | 定额 材料费 2: 元; 定额施工机具使用费 3: 0.0177; 企业管理费 4: 1; 利润 6: 1; 一般风险 费用 8: 0; 一般风险 费用 10: 0.02
智能化综合工 | [5 empty] | 定额 材料费 2: 工日; 定额施工机具使用费 3: 0.0094; 企业管理费 4: 135; 利润 6: 141; 一般风险 费用 8: 0.06; 一般风险 费用 10: 1.33
2.材 料
表-09-1
分部分项工程项目清单综合单价分析表(一)
工程名称：弱电工程 |  |  |  |  | 第 73 页 共 75 页
（1）计价材料
（2）其他材料费
材料费调整 | [5 empty] | 定额 材料费 2: 元; 定额施工机具使用费 3: —; 企业管理费 4: —; 利润 6: 1; 一般风险 费用 8: —; 一般风险 费用 10: 0.03
其他材料费 | [5 empty] | 定额 材料费 2: 元; 定额施工机具使用费 3: —; 企业管理费 4: —; 利润 6: 1; 一般风险 费用 8: —; 一般风险 费用 10: 0.04
3.机 械
（1）机上人工
（2）燃油动力费
表-09-1
分部分项工程项目清单综合单价分析表(一)
工程名称：弱电工程 |  |  |  |  | 第 74 页 共 75 页
项目编码 | 030502005002 | 项目名称 |  | 六类非屏蔽网线 |  | 利润 6: 计量单位; 一般风险 费用 8: m; 一般风险 费用 10: 综合单价; 一般风险 费用 14: 5.61
定额编号 | 定额项目名称 | 单位 | 数量 | 定额综合单价 |  | 一般风险 费用 10: 人材机价差; 一般风险 费用 11: 其他风险费; 一般风险 费用 12: 组织措施费; 一般风险 费用 13: 安全文明施工费; 一般风险 费用 14: 建设工程竣工档案编制费; 一般风险 费用 15: 住宅工程质量分户验收费; 一般风险 费用 16: 规费; 一般风险 费用 17: 税金; 一般风险 费用 18: 合价
|  |  |  | 定额人工费 |  | 定额 材料费 2: 定额 材料费; 定额施工机具使用费 3: 定额施工机具使用费; 企业管理费 4: 企业管理费; 利润 6: 利润; 一般风险 费用 8: 一般风险 费用
|  |  |  | 1 |  | 2 | 3 | 4 | 5 | 6 | 7 | 8 | 9 | 10 | 11 | 12 | 13 | 14 | 15 | 16 | 17 | 18
[8 empty] | 费率 （%） | （1+3） ×(4) | 费率 （%） | （1+3） ×(6) | 费率 （%） | （1+3） ×(8) | [8 empty] | 1+2+3+5+7+9+10+11+12+13+14+15+16+17
CE0143 | 双绞线缆 桥架内布放 ≤4对 | 100m | 0.01 | 1.07 |  | 0.04 | 0.03 | 32.53 | 0.36 | 26.36 | 0.29 | 2.8 | 0.03 | 0.05 | 0 | 0.14 | 0.22 | 0.02 | 0 | 0.19 | 0.5 | 5.54
BM99 | 脚手架搭拆费(第五册 建筑智能化安装工程) | 元 | 0.0009 | 0.01 |  | 0.03 | 0 | 32.53 | 0 | 26.36 | 0 | 2.8 | 0 | 0 | 0 | 0 | 0 | 0 | 0 | 0 | 0.01 | 0.07
合 计 |  |  |  | 1.09 |  | 0.07 | 0.03 | - | 0.36 | - | 0.29 | - | 0.03 | 0.05 | 0 | 0.14 | 0.22 | 0.02 | 0 | 0.2 | 0.5 | 5.61
人工、材料及机械名称 | [5 empty] | 定额 材料费 2: 单位; 定额施工机具使用费 3: 数量; 企业管理费 4: 定额单价; 利润 6: 市场单价; 一般风险 费用 8: 价差合计; 一般风险 费用 10: 市场合价; 一般风险 费用 12: 备注
1.人 工
人工费调整 | [5 empty] | 定额 材料费 2: 元; 定额施工机具使用费 3: 0.015; 企业管理费 4: 1; 利润 6: 1; 一般风险 费用 8: 0; 一般风险 费用 10: 0.02
智能化综合工 | [5 empty] | 定额 材料费 2: 工日; 定额施工机具使用费 3: 0.0079; 企业管理费 4: 135; 利润 6: 141; 一般风险 费用 8: 0.05; 一般风险 费用 10: 1.11
2.材 料
表-09-1
分部分项工程项目清单综合单价分析表(一)
工程名称：弱电工程 |  |  |  |  | 第 75 页 共 75 页
（1）计价材料
（2）其他材料费
材料费调整 | [5 empty] | 定额 材料费 2: 元; 定额施工机具使用费 3: —; 企业管理费 4: —; 利润 6: 1; 一般风险 费用 8: —; 一般风险 费用 10: 0.03
其他材料费 | [5 empty] | 定额 材料费 2: 元; 定额施工机具使用费 3: —; 企业管理费 4: —; 利润 6: 1; 一般风险 费用 8: —; 一般风险 费用 10: 0.04
3.机 械
（1）机上人工
（2）燃油动力费

## 表-11 其他项目清单计价汇总表
表-11
其他项目清单计价汇总表
工程名称：弱电工程 |  |  |  | 第 1 页 共 1 页
序号 | 项目名称 | 计量单位 | 金额(元) |  | 备注
1 | 暂列金额 | 项 |  |  | 明细详见 表-11-1
2 | 暂估价 | 项
2.1 | 材料(工程设备)暂估价 | 项 | -- |  | 明细详见 表-11-2
2.2 | 专业工程暂估价 | 项 |  |  | 明细详见 表-11-3
3 | 计日工 | 项 |  |  | 明细详见 表-11-4
4 | 总承包服务费 | 项 |  |  | 明细详见 表-11-5
5 | 索赔与现场签证 | 项 |  |  | 明细详见 表-11-6
合 计 |  |  | 0
注：材料、设备暂估单价进入清单项目综合单价，此处不汇总。

## 表-11-1 暂列金额明细表
表-11-1
暂列金额明细表
工程名称：弱电工程 |  |  |  | 第 1 页 共 1 页
序号 | 项目名称 | 计量单位 | 暂定金额(元) |  | 备注
1
合 计 |  |  |  |  | —
注：此表由招标人填写，如不能详列，也可只列暂列金额总额，投标人应将上述暂列金额计入投标总价中。

## 人材机价差表
人材机价差表
工程名称：弱电工程 | [7 empty] | 第 1 页 共 1 页
序号 | 编码 | 材料名称 | 规格 | 单位 | 数量 | 预算价(元) | 市场价(元) |  | 价差(元) | 价差合计(元) | 备注
1 | 000300140 | 油漆综合工 |  | 工日 | 1.138 | 125 | 131 |  | 6 | 6.83
2 | 000500010 | 安装综合工 |  | 工日 | 0.432 | 125 | 131 |  | 6 | 2.59
3 | 000500040 | 电工综合工 |  | 工日 | 59.0625 | 125 | 131 |  | 6 | 354.38
4 | 000500060 | 智能化综合工 |  | 工日 | 86.3261 | 135 | 141 |  | 6 | 517.96
5 | 000500070 | 仪器仪表综合工 |  | 工日 | 0.144 | 135 | 141 |  | 6 | 0.86
6 | 022700110 | 白布 |  | m2 | 0.6 | 5.78 | 3.96 |  | -1.82 | -1.09
7 | 050300800 | 松杂板枋材 |  | m3 | 0.012 | 1122.67 | 1430.55 |  | 307.88 | 3.69
8 | 140500400 | 溶剂汽油 | 200# | kg | 0.42 | 3.64 | 9.18 |  | 5.54 | 2.33
9 | 341100120 | 水 |  | t | 0.016 | 4.42 | 3.88 |  | -0.54 | -0.01
10 | CY | 柴油 |  | kg | 4.2091 | 5.64 | 7.01 |  | 1.37 | 5.77
11 | CY@1 | 柴油 |  | kg | 1.434 | 5.64 | 7.01 |  | 1.37 | 1.96
12 | DIAN | 电 |  | kW·h | 149.0952 | 0.7 | 0.85 |  | 0.15 | 22.36
13 | JSRG | 机上人工 |  | 工日 | 0.1233 | 120 | 126 |  | 6 | 0.74
14 | JSRG@1 | 机上人工 |  | 工日 | 0.1 | 120 | 126 |  | 6 | 0.6
| 合 计 | [8 empty] | 918.97

## 未计价材料表
未计价材料表
工程名称:弱电工程 | [5 empty] | 第 1 页 共 1 页
序号 | 材料名称 | 数量 | 单位 | 市场价 | 市场价合价 |  | 备注
1 | 槽钢 | 150 | kg | 3.4 | 510
2 | 角钢 | 60 | kg | 3.43 | 205.8
3 | 酚醛调和漆 | 3 | kg | 10.94 | 32.82
4 | 酚醛防锈漆 | 3.4 | kg | 12.37 | 42.06
5 | 配管 JDG20 | 1176.1055 | m | 2.3 | 2705.04
6 | 防火堵料 | 0.0864 | t | 3000 | 259.2
7 | 紧急停止按钮（带自锁） | 6 | 个 | 30.97 | 185.82
8 | 配线 BYJ-2.5mm2 | 339.8628 | m | 1.3 | 441.82
9 | 六类非屏蔽网线Cat.6.UTP | 2086.5075 | m | 2.5 | 5216.27
10 | 配线 RYY-2*1.0mm2 | 70.5024 | m | 2.08 | 146.64
11 | 配线 RYY-4x1.0mm2 | 163.836 | m | 3.79 | 620.94
12 | 配线 RYYP-3*1.0mm2 | 97.416 | m | 4.5 | 438.37
13 | 配线 RYYP-4x1.0mm2 | 762.0804 | m | 5 | 3810.4
14 | 钢制槽式镀锌桥架200*100mm | 56.5701 | m | 52.09 | 2946.74
15 | 钢制槽式镀锌桥架100*100 | 6.7064 | m | 29.4 | 197.17
16 | 单口网络插座 | 18.18 | 个 | 25.83 | 469.59
17 | 双口网络插座 | 8.08 | 个 | 29.45 | 237.96
18 | 内网外网双口网络插座 | 7.07 | 个 | 49.56 | 350.39
19 | 24U机柜 | 1 | 台 | 884.95 | 884.95
20 | 放装型无线接入点 | 13 | 套 | 281.64 | 3661.32
21 | 语音话筒 | 1 | 台 | 265.49 | 265.49
22 | 200万像素网络半球摄像机 | 17 | 台 | 278.76 | 4738.92
23 | 对讲主机 | 1 | 台 | 1425 | 1425
24 | 6W喇叭 | 2 | 只 | 93 | 186
25 | 人脸、刷卡门禁一体机 | 3 | 台 | 1460.18 | 4380.54
26 | 大翘板门铃开关 | 3 | 台 | 20.65 | 61.95
27 | 单联单控大翘板开关 | 3 | 台 | 13.35 | 40.05
28 | 双门磁力锁 | 3 | 台 | 201.77 | 605.31
29 | 16路网络硬盘录像机 | 1 | 台 | 502.91 | 502.91
30 | 16口POE供电网络交换机 | 1 | 套 | 479.04 | 479.04
31 | 8T监控专用硬盘 | 4 | 台 | 867.26 | 3469.04
32 | 24寸液晶监视器 | 1 | 台 | 740 | 740
33 | 双向可视对讲机 | 2 | 台 | 2656.64 | 5313.28
34 | 门禁系统钥匙扣IC卡 | 50 | 台 | 2.71 | 135.5
| 合 计 |  |  |  | 45706.33