## 封-2 招标控制价
封-2 | 暖通工程 | [5 empty] | 工程
招标控制价
招标控制价 |  | (小写): | 382,903.40
|  | (大写): | 叁拾捌万贰仟玖佰零叁元肆角
其中:安全文明施工费(小写): |  |  |  | 9595.75
(大写): |  |  |  | 玖仟伍佰玖拾伍元柒角伍分
招 标 人： |  |  |  |  | 工程造价 咨 询 人：
|  |  | (单位盖章) |  |  | (单位资质专用章)
法定代理人 或其授权人： |  |  |  |  | 法定代理人 或其授权人：
|  |  | (签字或盖章) |  |  | (签字或盖章)
编 制 人： |  |  |  |  | 复 核 人：
|  |  | (造价人员签字盖专用章) |  |  | (造价工程师签字盖专用章)
时间： 年 月 日

## 表-04 全费用单位工程造价汇总表
表-04
单位工程造价汇总表（全费用）
工程名称：暖通工程 |  |  | 第 1 页 共 1 页
序号 | 汇总内容 | 金额(元) |  | 其中：暂估价(元)
1 | 分部分项工程费 | 382903.4
1.1 | 送风系统 | 243227.2
1.2 | 排风系统 | 62403.4
1.3 | 新风系统（空调多联机管道） | 41486.12
1.4 | 空调水系统 | 35786.68
2 | 措施项目费
3 | 其他项目费
4 | 其他项目税金 |  |  | －
合计 |  | 382,903.40
注：1.本表适用于单位工程招标控制价或投标报价的汇总，如无单位工程划分，单项工程也使用本表汇总。 2.分部分项工程、措施项目中暂估价中应填写材料、工程设备暂估价，其他项目中暂估价应填写专业工程暂估价。

## 表-08 措施项目汇总表
表-08
措施项目汇总表
工程名称：暖通工程 |  |  | 第 1 页 共 1 页
序号 | 项目名称 | 金额(元)
|  | 合价 |  | 其中：暂估价
1 | 施工技术措施项目
措施项目费合计=1+2

## 表-09 分部分项工程项目清单计价表
表-09
分部分项工程项目全费用清单计价表
工程名称：暖通工程 | [5 empty] | 第 1 页 共 36 页
序号 | 项目编码 | 项目名称 | 项目特征 | 计量单位 | 工程量 |  | 金额（元）
[7 empty] | 综合单价 | 合价 | 其中:暂估价
送风系统
1 | 030701003001 | 多联机室外机 SWJ34HP | [项目特征] 1.名称:多联机室外机 SWJ34HP 2.型号、规格:风量:44000m3/h,制冷量:96KW,制热量107.5KW 3.尺寸:外形尺寸(高x长x宽) -1680mm*1780mm*835mm 4.安装形式:含本体安装、接地，电机检查接线和调试及冷媒充注 5.隔振垫(器)、支架形式、材质:防震橡胶垫 6.其他要求:满足设计、规范、施工、验收等要求 7.备注:该单价为包含人工、材料、机械、管理费、利润、风险、措施费、规费、税金在内所有的全费用单价。 [工作内容] 1.本体安装或组装、调试 2.设备支架制作、安装 3.补刷(喷)油漆 4.完成施工图纸及本清单所需全部工作内容 | 台 | 1 |  | 55557.27 | 55557.27
本页小计 | [7 empty] | 55557.27
表-09
分部分项工程项目全费用清单计价表
工程名称：暖通工程 | [5 empty] | 第 2 页 共 36 页
序号 | 项目编码 | 项目名称 | 项目特征 | 计量单位 | 工程量 |  | 金额（元）
[7 empty] | 综合单价 | 合价 | 其中:暂估价
2 | 010501006001 | 设备基础C25 | [项目特征] 1.混凝土种类:商品砼 2.混凝土强度等级:C25 3.部位:多联机室外机底座 4.其他要求:满足设计、规范、施工、验收等要求 5.备注:该单价为包含人工、材料、机械、管理费、利润、风险、措施费、规费、税金在内所有的全费用单价。 [工作内容] 1.模板及支撑制作、安装、拆除、堆放、运输及清理模内杂物、刷隔离剂等 2.混凝土制作、运输、浇筑、振捣、养护 | m3 | 0.74 |  | 750.33 | 555.24
3 | 030701004001 | 天花板内置薄型风管机 SNJ22 | [项目特征] 1.名称:天花板内置薄型风管机 2.型号:SNJ22 3.规格:风量:500m3/h,制冷量:2.2KW、制热量:2.8KW 4.其他:含冷媒充注 5.备注:该单价为包含人工、材料、机械、管理费、利润、风险、措施费、规费、税金在内所有的全费用单价。 [工作内容] 1.本体安装、调试 2.支架制作、安装 3.试压 4.补刷(喷)油漆 5.完成施工图纸及本清单所需全部工作内容 | 台 | 9 |  | 2227.99 | 20051.91
本页小计 | [7 empty] | 20607.15
表-09
分部分项工程项目全费用清单计价表
工程名称：暖通工程 | [5 empty] | 第 3 页 共 36 页
序号 | 项目编码 | 项目名称 | 项目特征 | 计量单位 | 工程量 |  | 金额（元）
[7 empty] | 综合单价 | 合价 | 其中:暂估价
4 | 030701004002 | 天花板内置薄型风管机 SNJ28 | [项目特征] 1.名称:天花板内置薄型风管机 2.型号:SNJ28 3.规格:风量:550m3/h,制冷量:2.8KW、制热量:3.2KW 4.其他:含冷媒充注 5.备注:该单价为包含人工、材料、机械、管理费、利润、风险、措施费、规费、税金在内所有的全费用单价。 [工作内容] 1.本体安装、调试 2.支架制作、安装 3.试压 4.补刷(喷)油漆 5.完成施工图纸及本清单所需全部工作内容 | 台 | 4 |  | 2284.54 | 9138.16
5 | 030701004003 | 天花板内置薄型风管机 SNJ36 | [项目特征] 1.名称:天花板内置薄型风管机 2.型号:SNJ36 3.规格:风量:550m3/h,制冷量:3.6KW、制热量:4.2KW 4.其他:含冷媒充注 5.备注:该单价为包含人工、材料、机械、管理费、利润、风险、措施费、规费、税金在内所有的全费用单价。 [工作内容] 1.本体安装、调试 2.支架制作、安装 3.试压 4.补刷(喷)油漆 5.完成施工图纸及本清单所需全部工作内容 | 台 | 2 |  | 3300.35 | 6600.7
本页小计 | [7 empty] | 15738.86
表-09
分部分项工程项目全费用清单计价表
工程名称：暖通工程 | [5 empty] | 第 4 页 共 36 页
序号 | 项目编码 | 项目名称 | 项目特征 | 计量单位 | 工程量 |  | 金额（元）
[7 empty] | 综合单价 | 合价 | 其中:暂估价
6 | 030701004004 | 天花板内置薄型风管机 SNJ45 | [项目特征] 1.名称:天花板内置薄型风管机 2.型号:SNJ45 3.规格:风量:800m3/h,制冷量:4.0KW、制热量:4.5KW 4.其他:含冷媒充注 5.备注:该单价为包含人工、材料、机械、管理费、利润、风险、措施费、规费、税金在内所有的全费用单价。 [工作内容] 1.本体安装、调试 2.支架制作、安装 3.试压 4.补刷(喷)油漆 5.完成施工图纸及本清单所需全部工作内容 | 台 | 3 |  | 3181.72 | 9545.16
7 | 030701004005 | 天花板内置薄型风管机 SNJ71 | [项目特征] 1.名称:天花板内置薄型风管机 2.型号:SNJ32 3.规格:风量:1200m3/h,制冷量:7.1KW、制热量:8.5KW 4.其他:含冷媒充注 5.备注:该单价为包含人工、材料、机械、管理费、利润、风险、措施费、规费、税金在内所有的全费用单价。 [工作内容] 1.本体安装、调试 2.支架制作、安装 3.试压 4.补刷(喷)油漆 5.完成施工图纸及本清单所需全部工作内容 | 台 | 4 |  | 3396.59 | 13586.36
本页小计 | [7 empty] | 23131.52
表-09
分部分项工程项目全费用清单计价表
工程名称：暖通工程 | [5 empty] | 第 5 页 共 36 页
序号 | 项目编码 | 项目名称 | 项目特征 | 计量单位 | 工程量 |  | 金额（元）
[7 empty] | 综合单价 | 合价 | 其中:暂估价
8 | 030701003002 | 新风空调机组 XF-1 | [项目特征] 1.名称:新风空调机组 XF-1 2.规格:风量:1500m3/h,制冷量:24KW,机外余压500pa,电机功率:0.55KW 3.备注:该单价为包含人工、材料、机械、管理费、利润、风险、措施费、规费、税金在内所有的全费用单价。 [工作内容] 1.本体安装或组装、调试 2.设备支架制作、安装 3.补刷(喷)油漆 4.完成施工图纸及本清单所需全部工作内容 | 台 | 1 |  | 7024.29 | 7024.29
9 | 030701003003 | 新风空调机组 XF-2 | [项目特征] 1.名称:新风空调机组 XF-2 2.规格:风量:5000m3/h,制冷量:79KW,机外余压500pa,电机功率:1.1KW 3.备注:该单价为包含人工、材料、机械、管理费、利润、风险、措施费、规费、税金在内所有的全费用单价。 [工作内容] 1.本体安装或组装、调试 2.设备支架制作、安装 3.补刷(喷)油漆 4.完成施工图纸及本清单所需全部工作内容 | 台 | 1 |  | 22387.4 | 22387.4
本页小计 | [7 empty] | 29411.69
表-09
分部分项工程项目全费用清单计价表
工程名称：暖通工程 | [5 empty] | 第 6 页 共 36 页
序号 | 项目编码 | 项目名称 | 项目特征 | 计量单位 | 工程量 |  | 金额（元）
[7 empty] | 综合单价 | 合价 | 其中:暂估价
10 | 030702001001 | 镀锌钢板矩形风管 δ=0.5mm 长边长(mm) ≤320 | [项目特征] 1.名称:空调风管 2.材质:镀锌钢板 3.形状:矩形 4.规格:长边长(mm) ≤320 5.板材厚度:δ=0.5mm 6.接口形式:法兰连接 7.备注:该单价为包含人工、材料、机械、管理费、利润、风险、措施费、规费、税金在内所有的全费用单价。 [工作内容] 1.风管、管件、法兰、零件、支吊架制作、安装 2.过跨风管落地支架制作、安装 3.完成施工图纸及本清单所需全部工作内容 | m2 | 81.23 |  | 199.66 | 16218.38
11 | 030702001002 | 镀锌钢板矩形风管 δ=0.5mm 长边长(mm) ≤450 | [项目特征] 1.名称:空调风管 2.材质:镀锌钢板 3.形状:矩形 4.规格:长边长(mm) ≤450 5.板材厚度:δ=0.5mm 6.接口形式:法兰连接 7.备注:该单价为包含人工、材料、机械、管理费、利润、风险、措施费、规费、税金在内所有的全费用单价。 [工作内容] 1.风管、管件、法兰、零件、支吊架制作、安装 2.过跨风管落地支架制作、安装 3.完成施工图纸及本清单所需全部工作内容 | m2 | 63.57 |  | 151.55 | 9634.03
本页小计 | [7 empty] | 25852.41
表-09
分部分项工程项目全费用清单计价表
工程名称：暖通工程 | [5 empty] | 第 7 页 共 36 页
序号 | 项目编码 | 项目名称 | 项目特征 | 计量单位 | 工程量 |  | 金额（元）
[7 empty] | 综合单价 | 合价 | 其中:暂估价
12 | 030702001003 | 镀锌钢板矩形风管 δ=0.6mm 450＜ 长边长(mm) ≤630 | [项目特征] 1.名称:空调风管 2.材质:镀锌钢板 3.形状:矩形 4.规格:450＜ 长边长(mm) ≤630 5.板材厚度:δ=0.6mm 6.接口形式:法兰连接 7.备注:该单价为包含人工、材料、机械、管理费、利润、风险、措施费、规费、税金在内所有的全费用单价。 [工作内容] 1.风管、管件、法兰、零件、支吊架制作、安装 2.过跨风管落地支架制作、安装 3.完成施工图纸及本清单所需全部工作内容 | m2 | 34.83 |  | 133.92 | 4664.43
13 | 030703019001 | 防火帆布软接 | [项目特征] 1.名称:防火帆布软接 2.规格:综合考虑 3.材质:防火帆布 4.备注:该单价为包含人工、材料、机械、管理费、利润、风险、措施费、规费、税金在内所有的全费用单价。 [工作内容] 1.柔性接口制作 2.柔性接口安装 3.完成施工图纸及本清单所需全部工作内容 | m2 | 1.3 |  | 339.99 | 441.99
本页小计 | [7 empty] | 5106.42
表-09
分部分项工程项目全费用清单计价表
工程名称：暖通工程 | [5 empty] | 第 8 页 共 36 页
序号 | 项目编码 | 项目名称 | 项目特征 | 计量单位 | 工程量 |  | 金额（元）
[7 empty] | 综合单价 | 合价 | 其中:暂估价
14 | 031208002001 | 管道发泡橡塑板保温 | [项目特征] 1.绝热材料品种:发泡橡塑板保温 2.要求:满足设计规范及要求 3.管道外径:综合考虑 4.备注:该单价为包含人工、材料、机械、管理费、利润、风险、措施费、规费、税金在内所有的全费用单价。 [工作内容] 1.安装 2.完成施工图纸及本清单所需全部工作内容 | m3 | 6.38 |  | 2202.01 | 14048.82
15 | 030703001001 | 70℃防火阀 400*200mm | [项目特征] 1.名称:70℃防火阀 2.规格:400*200mm 3.类型:钢制 4.制作、安装要求:满足相关标准图集、规范及验收要求等。 5.备注:该单价为包含人工、材料、机械、管理费、利润、风险、措施费、规费、税金在内所有的全费用单价。 [工作内容] 1.阀体安装 2.支架制作、安装 3.完成施工图纸及本清单所需全部工作内容 | 个 | 1 |  | 374.87 | 374.87
16 | 030703001005 | 电动蝶阀 200*200 | [项目特征] 1.名称:电动蝶阀 2.规格:200*200 3.制作、安装要求:满足设计及规范要求 [工作内容] 1.阀体安装 | 个 | 30 |  | 1472.55 | 44176.5
本页小计 | [7 empty] | 58600.19
表-09
分部分项工程项目全费用清单计价表
工程名称：暖通工程 | [5 empty] | 第 9 页 共 36 页
序号 | 项目编码 | 项目名称 | 项目特征 | 计量单位 | 工程量 |  | 金额（元）
[7 empty] | 综合单价 | 合价 | 其中:暂估价
17 | 030703001002 | 电动密闭阀门 200*200mm | [项目特征] 1.名称:电动密闭阀门 2.规格:200*200mm 3.类型:钢制 4.制作、安装要求:满足相关标准图集、规范及验收要求等。 5.备注:该单价为包含人工、材料、机械、管理费、利润、风险、措施费、规费、税金在内所有的全费用单价。 [工作内容] 1.阀体安装 2.支架制作、安装 3.完成施工图纸及本清单所需全部工作内容 | 个 | 25 |  | 230.27 | 5756.75
18 | 030703011001 | 单层百叶风口 200*200mm | [项目特征] 1.名称:单层百叶风口 2.材质:铝合金 3.规格:200*200mm 4.制作、安装要求:满足相关标准图集、规范及验收要求等。 5.备注:该单价为包含人工、材料、机械、管理费、利润、风险、措施费、规费、税金在内所有的全费用单价。 [工作内容] 1.风口安装 2.完成施工图纸及本清单所需全部工作内容 | 个 | 25 |  | 59.33 | 1483.25
本页小计 | [7 empty] | 7240
表-09
分部分项工程项目全费用清单计价表
工程名称：暖通工程 | [5 empty] | 第 10 页 共 36 页
序号 | 项目编码 | 项目名称 | 项目特征 | 计量单位 | 工程量 |  | 金额（元）
[7 empty] | 综合单价 | 合价 | 其中:暂估价
19 | 030703011002 | 双层百叶风口 400*200mm | [项目特征] 1.名称:双层百叶风口 2.材质:铝合金 3.规格:400*200mm 4.制作、安装要求:满足相关标准图集、规范及验收要求等。 5.备注:该单价为包含人工、材料、机械、管理费、利润、风险、措施费、规费、税金在内所有的全费用单价。 [工作内容] 1.风口安装 2.完成施工图纸及本清单所需全部工作内容 | 个 | 2 |  | 139.67 | 279.34
20 | 030703011003 | 防雨百叶风口 400*200mm | [项目特征] 1.名称:防雨百叶风口 2.材质:铝合金 3.规格:400*200mm 4.制作、安装要求:满足相关标准图集、规范及验收要求等。 5.备注:该单价为包含人工、材料、机械、管理费、利润、风险、措施费、规费、税金在内所有的全费用单价。 [工作内容] 1.风口安装 2.完成施工图纸及本清单所需全部工作内容 | 个 | 1 |  | 97.5 | 97.5
本页小计 | [7 empty] | 376.84
表-09
分部分项工程项目全费用清单计价表
工程名称：暖通工程 | [5 empty] | 第 11 页 共 36 页
序号 | 项目编码 | 项目名称 | 项目特征 | 计量单位 | 工程量 |  | 金额（元）
[7 empty] | 综合单价 | 合价 | 其中:暂估价
21 | 030703011004 | 防雨百叶风口 630*400mm | [项目特征] 1.名称:单层百叶风口 2.材质:铝合金 3.规格:630*400mm 4.制作、安装要求:满足相关标准图集、规范及验收要求等。 5.备注:该单价为包含人工、材料、机械、管理费、利润、风险、措施费、规费、税金在内所有的全费用单价。 [工作内容] 1.风口安装 2.完成施工图纸及本清单所需全部工作内容 | 个 | 1 |  | 145.48 | 145.48
22 | 030704001001 | 通风工程检测、调试 | [项目特征] 1.名称:通风工程检测、调试 2.备注:该单价为包含人工、材料、机械、管理费、利润、风险、措施费、规费、税金在内所有的全费用单价。 [工作内容] 1.通风管道风量测定 2.风压测定 3.温度测定 4.各系统风口、阀门调整 | 系统 | 1 |  | 1459.37 | 1459.37
排风系统
本页小计 | [7 empty] | 1604.85
表-09
分部分项工程项目全费用清单计价表
工程名称：暖通工程 | [5 empty] | 第 12 页 共 36 页
序号 | 项目编码 | 项目名称 | 项目特征 | 计量单位 | 工程量 |  | 金额（元）
[7 empty] | 综合单价 | 合价 | 其中:暂估价
1 | 030108001001 | 管道轴流风机 PF-1 | [项目特征] 1.名称:管道轴流风机 PF-1 2.型号:DTA2.8-2-D 3.规格:风量:1500m3/H;余压350pa;转速:2900;功率:0.25KW 4.含本体安装、接地，电机检查接线和调试 5.其他:满足相关标准图集、规范及验收要求等。 6.备注:该单价为包含人工、材料、机械、管理费、利润、风险、措施费、规费、税金在内所有的全费用单价。 [工作内容] 1.本体安装 2.拆装检查 3.减振台座制作、安装 4.单机试运转 5.补刷(喷)油漆 6.完成施工图纸及本清单所需全部工作内容 | 台 | 1 |  | 2631.83 | 2631.83
本页小计 | [7 empty] | 2631.83
表-09
分部分项工程项目全费用清单计价表
工程名称：暖通工程 | [5 empty] | 第 13 页 共 36 页
序号 | 项目编码 | 项目名称 | 项目特征 | 计量单位 | 工程量 |  | 金额（元）
[7 empty] | 综合单价 | 合价 | 其中:暂估价
2 | 030108001002 | 管道轴流风机 PF-2 | [项目特征] 1.名称:管道轴流风机 PF-2 2.型号:DKT12 3.规格:风量:5000m3/H;余压400pa;转速:900;功率:1.5KW 4.含本体安装、接地，电机检查接线和调试 5.其他:满足相关标准图集、规范及验收要求等。 6.备注:该单价为包含人工、材料、机械、管理费、利润、风险、措施费、规费、税金在内所有的全费用单价。 [工作内容] 1.本体安装 2.拆装检查 3.减振台座制作、安装 4.单机试运转 5.补刷(喷)油漆 6.完成施工图纸及本清单所需全部工作内容 | 台 | 1 |  | 8146.27 | 8146.27
本页小计 | [7 empty] | 8146.27
表-09
分部分项工程项目全费用清单计价表
工程名称：暖通工程 | [5 empty] | 第 14 页 共 36 页
序号 | 项目编码 | 项目名称 | 项目特征 | 计量单位 | 工程量 |  | 金额（元）
[7 empty] | 综合单价 | 合价 | 其中:暂估价
3 | 030702001004 | 镀锌钢板矩形风管 δ=0.5mm 长边长(mm) ≤320 | [项目特征] 1.名称:空调风管 2.材质:镀锌钢板 3.形状:矩形 4.规格:长边长(mm) ≤320 5.板材厚度:δ=0.5mm 6.接口形式:法兰连接 7.备注:该单价为包含人工、材料、机械、管理费、利润、风险、措施费、规费、税金在内所有的全费用单价。 [工作内容] 1.风管、管件、法兰、零件、支吊架制作、安装 2.过跨风管落地支架制作、安装 3.完成施工图纸及本清单所需全部工作内容 | m2 | 54.19 |  | 199.66 | 10819.58
4 | 030702001005 | 镀锌钢板矩形风管 δ=0.5mm 长边长(mm) ≤450 | [项目特征] 1.名称:空调风管 2.材质:镀锌钢板 3.形状:矩形 4.规格:长边长(mm) ≤450 5.板材厚度:δ=0.5mm 6.接口形式:法兰连接 7.备注:该单价为包含人工、材料、机械、管理费、利润、风险、措施费、规费、税金在内所有的全费用单价。 [工作内容] 1.风管、管件、法兰、零件、支吊架制作、安装 2.过跨风管落地支架制作、安装 3.完成施工图纸及本清单所需全部工作内容 | m2 | 55.17 |  | 151.55 | 8361.01
本页小计 | [7 empty] | 19180.59
表-09
分部分项工程项目全费用清单计价表
工程名称：暖通工程 | [5 empty] | 第 15 页 共 36 页
序号 | 项目编码 | 项目名称 | 项目特征 | 计量单位 | 工程量 |  | 金额（元）
[7 empty] | 综合单价 | 合价 | 其中:暂估价
5 | 030702001006 | 镀锌钢板矩形风管 δ=0.6mm 450＜ 长边长(mm) ≤630 | [项目特征] 1.名称:空调风管 2.材质:镀锌钢板 3.形状:矩形 4.规格:450＜ 长边长(mm) ≤630 5.板材厚度:δ=0.6mm 6.接口形式:法兰连接 7.备注:该单价为包含人工、材料、机械、管理费、利润、风险、措施费、规费、税金在内所有的全费用单价。 [工作内容] 1.风管、管件、法兰、零件、支吊架制作、安装 2.过跨风管落地支架制作、安装 3.完成施工图纸及本清单所需全部工作内容 | m2 | 69.92 |  | 133.92 | 9363.69
6 | 030703019002 | 防火帆布软接 | [项目特征] 1.名称:防火帆布软接 2.规格:综合考虑 3.材质:防火帆布 4.备注:该单价为包含人工、材料、机械、管理费、利润、风险、措施费、规费、税金在内所有的全费用单价。 [工作内容] 1.柔性接口制作 2.柔性接口安装 3.完成施工图纸及本清单所需全部工作内容 | m2 | 1.46 |  | 339.99 | 496.39
本页小计 | [7 empty] | 9860.08
表-09
分部分项工程项目全费用清单计价表
工程名称：暖通工程 | [5 empty] | 第 16 页 共 36 页
序号 | 项目编码 | 项目名称 | 项目特征 | 计量单位 | 工程量 |  | 金额（元）
[7 empty] | 综合单价 | 合价 | 其中:暂估价
7 | 031208002002 | 管道发泡橡塑板保温 | [项目特征] 1.绝热材料品种:发泡橡塑板保温 2.要求:满足设计规范及要求 3.管道外径:综合考虑 4.备注:该单价为包含人工、材料、机械、管理费、利润、风险、措施费、规费、税金在内所有的全费用单价。 [工作内容] 1.安装 2.完成施工图纸及本清单所需全部工作内容 | m3 | 6.24 |  | 2202.01 | 13740.54
8 | 030404033001 | 换气扇 | [项目特征] 1.名称:管道式排气扇 2.规格:风量:500m3/H;功率:0.2KW 3.安装方式:吊顶内 4.备注:该单价为包含人工、材料、机械、管理费、利润、风险、措施费、规费、税金在内所有的全费用单价。 [工作内容] 1.本体安装 2.调速开关安装 3.完成施工图纸及本清单所需全部工作内容 | 台 | 1 |  | 357.94 | 357.94
本页小计 | [7 empty] | 14098.48
表-09
分部分项工程项目全费用清单计价表
工程名称：暖通工程 | [5 empty] | 第 17 页 共 36 页
序号 | 项目编码 | 项目名称 | 项目特征 | 计量单位 | 工程量 |  | 金额（元）
[7 empty] | 综合单价 | 合价 | 其中:暂估价
9 | 030703001003 | 70℃防火阀 400*200mm | [项目特征] 1.名称:70℃防火阀 2.规格:400*200mm 3.类型:钢制 4.制作、安装要求:满足相关标准图集、规范及验收要求等。 5.备注:该单价为包含人工、材料、机械、管理费、利润、风险、措施费、规费、税金在内所有的全费用单价。 [工作内容] 1.阀体安装 2.支架制作、安装 3.完成施工图纸及本清单所需全部工作内容 | 个 | 1 |  | 374.87 | 374.87
10 | 030703001004 | 电动密闭阀门 200*200mm | [项目特征] 1.名称:电动密闭阀门 2.规格:200*200mm 3.类型:钢制 4.制作、安装要求:满足相关标准图集、规范及验收要求等。 5.备注:该单价为包含人工、材料、机械、管理费、利润、风险、措施费、规费、税金在内所有的全费用单价。 [工作内容] 1.阀体安装 2.支架制作、安装 3.完成施工图纸及本清单所需全部工作内容 | 个 | 21 |  | 230.27 | 4835.67
本页小计 | [7 empty] | 5210.54
表-09
分部分项工程项目全费用清单计价表
工程名称：暖通工程 | [5 empty] | 第 18 页 共 36 页
序号 | 项目编码 | 项目名称 | 项目特征 | 计量单位 | 工程量 |  | 金额（元）
[7 empty] | 综合单价 | 合价 | 其中:暂估价
11 | 030703011005 | 单层百叶风口 200*200mm | [项目特征] 1.名称:单层百叶风口 2.材质:铝合金 3.规格:200*200mm 4.制作、安装要求:满足相关标准图集、规范及验收要求等。 5.备注:该单价为包含人工、材料、机械、管理费、利润、风险、措施费、规费、税金在内所有的全费用单价。 [工作内容] 1.风口安装 2.完成施工图纸及本清单所需全部工作内容 | 个 | 21 |  | 59.33 | 1245.93
12 | 030703011006 | 双层百叶风口 300*300mm | [项目特征] 1.名称:双层百叶风口 2.材质:铝合金 3.规格:300*300mm 4.制作、安装要求:满足相关标准图集、规范及验收要求等。 5.备注:该单价为包含人工、材料、机械、管理费、利润、风险、措施费、规费、税金在内所有的全费用单价。 [工作内容] 1.风口安装 2.完成施工图纸及本清单所需全部工作内容 | 个 | 2 |  | 131.99 | 263.98
本页小计 | [7 empty] | 1509.91
表-09
分部分项工程项目全费用清单计价表
工程名称：暖通工程 | [5 empty] | 第 19 页 共 36 页
序号 | 项目编码 | 项目名称 | 项目特征 | 计量单位 | 工程量 |  | 金额（元）
[7 empty] | 综合单价 | 合价 | 其中:暂估价
13 | 030703011007 | 防雨百叶风口 400*200mm | [项目特征] 1.名称:防雨百叶风口 2.材质:铝合金 3.规格:400*200mm 4.制作、安装要求:满足相关标准图集、规范及验收要求等。 5.备注:该单价为包含人工、材料、机械、管理费、利润、风险、措施费、规费、税金在内所有的全费用单价。 [工作内容] 1.风口安装 2.完成施工图纸及本清单所需全部工作内容 | 个 | 1 |  | 97.5 | 97.5
14 | 030703011008 | 防雨百叶风口 630*400mm | [项目特征] 1.名称:单层百叶风口 2.材质:铝合金 3.规格:630*400mm 4.制作、安装要求:满足相关标准图集、规范及验收要求等。 5.备注:该单价为包含人工、材料、机械、管理费、利润、风险、措施费、规费、税金在内所有的全费用单价。 [工作内容] 1.风口安装 2.完成施工图纸及本清单所需全部工作内容 | 个 | 1 |  | 145.48 | 145.48
本页小计 | [7 empty] | 242.98
表-09
分部分项工程项目全费用清单计价表
工程名称：暖通工程 | [5 empty] | 第 20 页 共 36 页
序号 | 项目编码 | 项目名称 | 项目特征 | 计量单位 | 工程量 |  | 金额（元）
[7 empty] | 综合单价 | 合价 | 其中:暂估价
15 | 030702009001 | 弯头导流叶片 | [项目特征] 1.名称:弯头导流叶片 2.规格:详设计 3.制作、安装要求:满足相关标准图集、规范及验收要求等。 4.备注:该单价为包含人工、材料、机械、管理费、利润、风险、措施费、规费、税金在内所有的全费用单价。 [工作内容] 1.制作 2.组装 | m2 | 1.68 |  | 316.92 | 532.43
16 | 030704001002 | 通风工程检测、调试 | [项目特征] 1.名称:通风工程检测、调试 2.备注:该单价为包含人工、材料、机械、管理费、利润、风险、措施费、规费、税金在内所有的全费用单价。 [工作内容] 1.通风管道风量测定 2.风压测定 3.温度测定 4.各系统风口、阀门调整 | 系统 | 1 |  | 990.29 | 990.29
新风系统（空调多联机管道）
本页小计 | [7 empty] | 1522.72
表-09
分部分项工程项目全费用清单计价表
工程名称：暖通工程 | [5 empty] | 第 21 页 共 36 页
序号 | 项目编码 | 项目名称 | 项目特征 | 计量单位 | 工程量 |  | 金额（元）
[7 empty] | 综合单价 | 合价 | 其中:暂估价
1 | 030702001007 | 镀锌钢板矩形风管 δ=0.75mm 450＜ 长边长(mm) ≤1000 | [项目特征] 1.名称:空调风管 2.材质:镀锌钢板 3.形状:矩形 4.规格:450＜ 长边长(mm) ≤630 5.板材厚度:δ=0.6mm 6.接口形式:法兰连接 7.备注:该单价为包含人工、材料、机械、管理费、利润、风险、措施费、规费、税金在内所有的全费用单价。 [工作内容] 1.风管、管件、法兰、零件、支吊架制作、安装 2.过跨风管落地支架制作、安装 3.完成施工图纸及本清单所需全部工作内容 | m2 | 106.01 |  | 136.95 | 14518.07
2 | 030703019003 | 防火帆布软接 | [项目特征] 1.名称:防火帆布软接 2.规格:综合考虑 3.材质:防火帆布 4.备注:该单价为包含人工、材料、机械、管理费、利润、风险、措施费、规费、税金在内所有的全费用单价。 [工作内容] 1.柔性接口制作 2.柔性接口安装 3.完成施工图纸及本清单所需全部工作内容 | m2 | 13.5 |  | 339.99 | 4589.87
本页小计 | [7 empty] | 19107.94
表-09
分部分项工程项目全费用清单计价表
工程名称：暖通工程 | [5 empty] | 第 22 页 共 36 页
序号 | 项目编码 | 项目名称 | 项目特征 | 计量单位 | 工程量 |  | 金额（元）
[7 empty] | 综合单价 | 合价 | 其中:暂估价
3 | 031208002003 | 管道发泡橡塑板保温 | [项目特征] 1.绝热材料品种:发泡橡塑板保温 2.要求:满足设计规范及要求 3.管道外径:综合考虑 4.备注:该单价为包含人工、材料、机械、管理费、利润、风险、措施费、规费、税金在内所有的全费用单价。 [工作内容] 1.安装 2.完成施工图纸及本清单所需全部工作内容 | m3 | 3.53 |  | 2202.01 | 7773.1
4 | 030703011009 | 单层百叶回风口（带过滤网）1000*300mm | [项目特征] 1.名称:单层百叶回风口（带过滤网） 2.材质:铝合金 3.规格:1000*300mm 4.制作、安装要求:满足相关标准图集、规范及验收要求等。 5.备注:该单价为包含人工、材料、机械、管理费、利润、风险、措施费、规费、税金在内所有的全费用单价。 [工作内容] 1.风口安装 2.完成施工图纸及本清单所需全部工作内容 | 个 | 4 |  | 255.74 | 1022.96
本页小计 | [7 empty] | 8796.06
表-09
分部分项工程项目全费用清单计价表
工程名称：暖通工程 | [5 empty] | 第 23 页 共 36 页
序号 | 项目编码 | 项目名称 | 项目特征 | 计量单位 | 工程量 |  | 金额（元）
[7 empty] | 综合单价 | 合价 | 其中:暂估价
5 | 030703011010 | 单层百叶回风口（带过滤网）600*300mm | [项目特征] 1.名称:单层百叶回风口（带过滤网） 2.材质:铝合金 3.规格:600*300mm 4.制作、安装要求:满足相关标准图集、规范及验收要求等。 5.备注:该单价为包含人工、材料、机械、管理费、利润、风险、措施费、规费、税金在内所有的全费用单价。 [工作内容] 1.风口安装 2.完成施工图纸及本清单所需全部工作内容 | 个 | 15 |  | 172.45 | 2586.75
6 | 030703011011 | 单层百叶回风口（带过滤网）800*300mm | [项目特征] 1.名称:单层百叶回风口（带过滤网） 2.材质:铝合金 3.规格:800*300mm 4.制作、安装要求:满足相关标准图集、规范及验收要求等。 5.备注:该单价为包含人工、材料、机械、管理费、利润、风险、措施费、规费、税金在内所有的全费用单价。 [工作内容] 1.风口安装 2.完成施工图纸及本清单所需全部工作内容 | 个 | 3 |  | 214.16 | 642.48
本页小计 | [7 empty] | 3229.23
表-09
分部分项工程项目全费用清单计价表
工程名称：暖通工程 | [5 empty] | 第 24 页 共 36 页
序号 | 项目编码 | 项目名称 | 项目特征 | 计量单位 | 工程量 |  | 金额（元）
[7 empty] | 综合单价 | 合价 | 其中:暂估价
7 | 030703011012 | 双层百叶风口 1000*150mm | [项目特征] 1.名称:双层百叶风口 2.材质:铝合金 3.规格:1000*150mm 4.制作、安装要求:满足相关标准图集、规范及验收要求等。 5.备注:该单价为包含人工、材料、机械、管理费、利润、风险、措施费、规费、税金在内所有的全费用单价。 [工作内容] 1.风口安装 2.完成施工图纸及本清单所需全部工作内容 | 个 | 4 |  | 272.25 | 1089
8 | 030703011013 | 双层百叶风口 600*150mm | [项目特征] 1.名称:双层百叶风口 2.材质:铝合金 3.规格:600*150mm 4.制作、安装要求:满足相关标准图集、规范及验收要求等。 5.备注:该单价为包含人工、材料、机械、管理费、利润、风险、措施费、规费、税金在内所有的全费用单价。 [工作内容] 1.风口安装 2.完成施工图纸及本清单所需全部工作内容 | 个 | 15 |  | 180.16 | 2702.4
本页小计 | [7 empty] | 3791.4
表-09
分部分项工程项目全费用清单计价表
工程名称：暖通工程 | [5 empty] | 第 25 页 共 36 页
序号 | 项目编码 | 项目名称 | 项目特征 | 计量单位 | 工程量 |  | 金额（元）
[7 empty] | 综合单价 | 合价 | 其中:暂估价
9 | 030703011014 | 双层百叶风口 800*150mm | [项目特征] 1.名称:双层百叶风口 2.材质:铝合金 3.规格:800*150mm 4.制作、安装要求:满足相关标准图集、规范及验收要求等。 5.备注:该单价为包含人工、材料、机械、管理费、利润、风险、措施费、规费、税金在内所有的全费用单价。 [工作内容] 1.风口安装 2.完成施工图纸及本清单所需全部工作内容 | 个 | 3 |  | 231.77 | 695.31
10 | 030702009002 | 弯头导流叶片 | [项目特征] 1.名称:弯头导流叶片 2.规格:详设计 3.制作、安装要求:满足相关标准图集、规范及验收要求等。 4.备注:该单价为包含人工、材料、机械、管理费、利润、风险、措施费、规费、税金在内所有的全费用单价。 [工作内容] 1.制作 2.组装 | m2 | 15.9 |  | 316.92 | 5039.03
本页小计 | [7 empty] | 5734.34
表-09
分部分项工程项目全费用清单计价表
工程名称：暖通工程 | [5 empty] | 第 26 页 共 36 页
序号 | 项目编码 | 项目名称 | 项目特征 | 计量单位 | 工程量 |  | 金额（元）
[7 empty] | 综合单价 | 合价 | 其中:暂估价
11 | 030704001003 | 通风工程检测、调试 | [项目特征] 1.名称:通风工程检测、调试 2.备注:该单价为包含人工、材料、机械、管理费、利润、风险、措施费、规费、税金在内所有的全费用单价。 [工作内容] 1.通风管道风量测定 2.风压测定 3.温度测定 4.各系统风口、阀门调整 | 系统 | 1 |  | 827.15 | 827.15
空调水系统
1 | 031001004001 | 脱氧亚磷无缝铜管φ9.5 | [项目特征] 1.安装部位:室内 2.材质:脱氧亚磷无缝铜管 3.规格、压力等级:φ9.5 4.连接形式:详设计 5.压力试验及吹、洗设计要求:满足设计及规范要求 6.其他:满足设计及规范要求，包含安装所有需要的辅材。 7.备注:该单价为包含人工、材料、机械、管理费、利润、风险、措施费、规费、税金在内所有的全费用单价。 [工作内容] 1.管道安装 2.管件制作、安装 3.压力试验 4.吹扫、冲洗 5.完成施工图纸及本清单所需全部工作内容 | m | 19.38 |  | 52.79 | 1023.07
本页小计 | [7 empty] | 1850.22
表-09
分部分项工程项目全费用清单计价表
工程名称：暖通工程 | [5 empty] | 第 27 页 共 36 页
序号 | 项目编码 | 项目名称 | 项目特征 | 计量单位 | 工程量 |  | 金额（元）
[7 empty] | 综合单价 | 合价 | 其中:暂估价
2 | 031001004002 | 脱氧亚磷无缝铜管φ12.7 | [项目特征] 1.安装部位:室内 2.材质:脱氧亚磷无缝铜管 3.规格、压力等级:φ12.7 4.连接形式:详设计 5.压力试验及吹、洗设计要求:满足设计及规范要求 6.其他:满足设计及规范要求，包含安装所有需要的辅材。 7.备注:该单价为包含人工、材料、机械、管理费、利润、风险、措施费、规费、税金在内所有的全费用单价。 [工作内容] 1.管道安装 2.管件制作、安装 3.压力试验 4.吹扫、冲洗 5.完成施工图纸及本清单所需全部工作内容 | m | 115.91 |  | 65.16 | 7552.7
本页小计 | [7 empty] | 7552.7
表-09
分部分项工程项目全费用清单计价表
工程名称：暖通工程 | [5 empty] | 第 28 页 共 36 页
序号 | 项目编码 | 项目名称 | 项目特征 | 计量单位 | 工程量 |  | 金额（元）
[7 empty] | 综合单价 | 合价 | 其中:暂估价
3 | 031001004003 | 脱氧亚磷无缝铜管φ15.9 | [项目特征] 1.安装部位:室内 2.材质:脱氧亚磷无缝铜管 3.规格、压力等级:φ15.9 4.连接形式:详设计 5.压力试验及吹、洗设计要求:满足设计及规范要求 6.其他:满足设计及规范要求，包含安装所有需要的辅材。 7.备注:该单价为包含人工、材料、机械、管理费、利润、风险、措施费、规费、税金在内所有的全费用单价。 [工作内容] 1.管道安装 2.管件制作、安装 3.压力试验 4.吹扫、冲洗 5.完成施工图纸及本清单所需全部工作内容 | m | 19.38 |  | 84.11 | 1630.05
本页小计 | [7 empty] | 1630.05
表-09
分部分项工程项目全费用清单计价表
工程名称：暖通工程 | [5 empty] | 第 29 页 共 36 页
序号 | 项目编码 | 项目名称 | 项目特征 | 计量单位 | 工程量 |  | 金额（元）
[7 empty] | 综合单价 | 合价 | 其中:暂估价
4 | 031001004004 | 脱氧亚磷无缝铜管φ19.05 | [项目特征] 1.安装部位:室内 2.材质:脱氧亚磷无缝铜管 3.规格、压力等级:φ19.05 4.连接形式:详设计 5.压力试验及吹、洗设计要求:满足设计及规范要求 6.其他:满足设计及规范要求，包含安装所有需要的辅材。 7.备注:该单价为包含人工、材料、机械、管理费、利润、风险、措施费、规费、税金在内所有的全费用单价。 [工作内容] 1.管道安装 2.管件制作、安装 3.压力试验 4.吹扫、冲洗 5.完成施工图纸及本清单所需全部工作内容 | m | 6.37 |  | 96.88 | 617.13
本页小计 | [7 empty] | 617.13
表-09
分部分项工程项目全费用清单计价表
工程名称：暖通工程 | [5 empty] | 第 30 页 共 36 页
序号 | 项目编码 | 项目名称 | 项目特征 | 计量单位 | 工程量 |  | 金额（元）
[7 empty] | 综合单价 | 合价 | 其中:暂估价
5 | 031001004005 | 脱氧亚磷无缝铜管φ38.1 | [项目特征] 1.安装部位:室内 2.材质:脱氧亚磷无缝铜管 3.规格、压力等级:φ22.2 4.连接形式:详设计 5.压力试验及吹、洗设计要求:满足设计及规范要求 6.其他:满足设计及规范要求，包含安装所有需要的辅材。 7.备注:该单价为包含人工、材料、机械、管理费、利润、风险、措施费、规费、税金在内所有的全费用单价。 [工作内容] 1.管道安装 2.管件制作、安装 3.压力试验 4.吹扫、冲洗 5.完成施工图纸及本清单所需全部工作内容 | m | 6.37 |  | 137.45 | 875.56
本页小计 | [7 empty] | 875.56
表-09
分部分项工程项目全费用清单计价表
工程名称：暖通工程 | [5 empty] | 第 31 页 共 36 页
序号 | 项目编码 | 项目名称 | 项目特征 | 计量单位 | 工程量 |  | 金额（元）
[7 empty] | 综合单价 | 合价 | 其中:暂估价
6 | 031001004006 | 脱氧亚磷无缝铜管φ6.4 | [项目特征] 1.安装部位:室内 2.材质:脱氧亚磷无缝铜管 3.规格、压力等级:φ25.4 4.连接形式:详设计 5.压力试验及吹、洗设计要求:满足设计及规范要求 6.其他:满足设计及规范要求，包含安装所有需要的辅材。 7.备注:该单价为包含人工、材料、机械、管理费、利润、风险、措施费、规费、税金在内所有的全费用单价。 [工作内容] 1.管道安装 2.管件制作、安装 3.压力试验 4.吹扫、冲洗 5.完成施工图纸及本清单所需全部工作内容 | m | 115.91 |  | 45.07 | 5224.06
7 | 031004014002 | 铜分岐管 ≤Ф12.7mm | [项目特征] 1.材质:铜质 2.型号、规格:≤Ф12.7mm 3.安装方式:详设计 4.其他:满足设计及规范要求，包含安装所有需要的辅材。 5.备注:该单价为包含人工、材料、机械、管理费、利润、风险、措施费、规费、税金在内所有的全费用单价。 [工作内容] 1.安装 2.完成施工图纸及本清单所需全部工作内容 | 个 | 44 |  | 56.62 | 2491.28
本页小计 | [7 empty] | 7715.34
表-09
分部分项工程项目全费用清单计价表
工程名称：暖通工程 | [5 empty] | 第 32 页 共 36 页
序号 | 项目编码 | 项目名称 | 项目特征 | 计量单位 | 工程量 |  | 金额（元）
[7 empty] | 综合单价 | 合价 | 其中:暂估价
8 | 031004014003 | 铜分岐管 ≤Ф15.9mm | [项目特征] 1.材质:铜质 2.型号、规格:≤Ф15.9mm 3.安装方式:详设计 4.其他:满足设计及规范要求，包含安装所有需要的辅材。 5.备注:该单价为包含人工、材料、机械、管理费、利润、风险、措施费、规费、税金在内所有的全费用单价。 [工作内容] 1.安装 2.完成施工图纸及本清单所需全部工作内容 | 个 | 4 |  | 74.55 | 298.2
9 | 031004014004 | 铜分岐管 ≤Ф19.1mm | [项目特征] 1.材质:铜质 2.型号、规格:≤Ф19.1mm 3.安装方式:详设计 4.其他:满足设计及规范要求，包含安装所有需要的辅材。 5.备注:该单价为包含人工、材料、机械、管理费、利润、风险、措施费、规费、税金在内所有的全费用单价。 [工作内容] 1.安装 2.完成施工图纸及本清单所需全部工作内容 | 个 | 1 |  | 90.79 | 90.79
本页小计 | [7 empty] | 388.99
表-09
分部分项工程项目全费用清单计价表
工程名称：暖通工程 | [5 empty] | 第 33 页 共 36 页
序号 | 项目编码 | 项目名称 | 项目特征 | 计量单位 | 工程量 |  | 金额（元）
[7 empty] | 综合单价 | 合价 | 其中:暂估价
10 | 031004014005 | 铜分岐管 ≤Ф38.1mm | [项目特征] 1.材质:铜质 2.型号、规格:≤Ф38.10mm 3.安装方式:详设计 4.其他:满足设计及规范要求，包含安装所有需要的辅材。 5.备注:该单价为包含人工、材料、机械、管理费、利润、风险、措施费、规费、税金在内所有的全费用单价。 [工作内容] 1.安装 2.完成施工图纸及本清单所需全部工作内容 | 个 | 1 |  | 195.77 | 195.77
11 | 031001006005 | 冷凝管道 PVC-U DN25 | [项目特征] 1.安装部位:室内 2.介质:冷凝水管道 3.材质、规格:PVC-U DN25 4.连接形式:热熔连接 5.其他:满足设计及规范要求，包含安装所有需要的辅材。 6.备注:该单价为包含人工、材料、机械、管理费、利润、风险、措施费、规费、税金在内所有的全费用单价。 [工作内容] 1.管道安装 2.管件安装 3.塑料卡固定 4.阻火圈安装 5.压力试验 6.吹扫、冲洗 7.警示带铺设 | m | 98.3 |  | 17.77 | 1746.79
本页小计 | [7 empty] | 1942.56
表-09
分部分项工程项目全费用清单计价表
工程名称：暖通工程 | [5 empty] | 第 34 页 共 36 页
序号 | 项目编码 | 项目名称 | 项目特征 | 计量单位 | 工程量 |  | 金额（元）
[7 empty] | 综合单价 | 合价 | 其中:暂估价
12 | 031001006006 | 冷凝管道 PVC-U DN32 | [项目特征] 1.安装部位:室内 2.介质:冷凝水管道 3.材质、规格:PVC-U DN32 4.连接形式:热熔连接 5.其他:满足设计及规范要求，包含安装所有需要的辅材。 6.备注:该单价为包含人工、材料、机械、管理费、利润、风险、措施费、规费、税金在内所有的全费用单价。 [工作内容] 1.管道安装 2.管件安装 3.塑料卡固定 4.阻火圈安装 5.压力试验 6.吹扫、冲洗 7.警示带铺设 | m | 33.53 |  | 22.5 | 754.43
13 | 031208002004 | 橡塑保温 | [项目特征] 1.绝热材料品种:难燃B1级橡塑 2.绝热厚度:满足设计及规范要求 3.管道外径:综合考虑 4.其他:满足设计及规范要求，包含安装所有需要的辅材。 5.备注:该单价为包含人工、材料、机械、管理费、利润、风险、措施费、规费、税金在内所有的全费用单价。 [工作内容] 1.安装 2.软木制品安装 3.完成施工图纸及本清单所需全部工作内容 | m3 | 0.77 |  | 2723.26 | 2096.91
本页小计 | [7 empty] | 2851.34
表-09
分部分项工程项目全费用清单计价表
工程名称：暖通工程 | [5 empty] | 第 35 页 共 36 页
序号 | 项目编码 | 项目名称 | 项目特征 | 计量单位 | 工程量 |  | 金额（元）
[7 empty] | 综合单价 | 合价 | 其中:暂估价
14 | 031002003001 | 穿墙钢套管 DN32 | [项目特征] 1.名称、类型:穿墙钢套管 2.规格:DN32 3.其他:满足设计及规范要求，包含安装所有需要的辅材。 4.备注:该单价为包含人工、材料、机械、管理费、利润、风险、措施费、规费、税金在内所有的全费用单价。 [工作内容] 1.制作 2.安装 3.除锈、刷油 4.完成施工图纸及本清单所需全部工作内容 | 个 | 17 |  | 26.84 | 456.28
15 | 030906001001 | 支架制作安装 | [项目特征] 1.材质:角钢 2.备注:该单价为包含人工、材料、机械、管理费、利润、风险、措施费、规费、税金在内所有的全费用单价。 [工作内容] 1.制作、安装 2.完成施工图纸及本清单所需全部工作内容 | kg | 400 |  | 22.61 | 9044
本页小计 | [7 empty] | 9500.28
表-09
分部分项工程项目全费用清单计价表
工程名称：暖通工程 | [5 empty] | 第 36 页 共 36 页
序号 | 项目编码 | 项目名称 | 项目特征 | 计量单位 | 工程量 |  | 金额（元）
[7 empty] | 综合单价 | 合价 | 其中:暂估价
16 | 031201003001 | 支架除锈刷油 | [项目特征] 1.除锈级别:综合考虑 2.涂刷遍数、漆膜厚度:调和漆、防锈漆各2遍 3.备注:该单价为包含人工、材料、机械、管理费、利润、风险、措施费、规费、税金在内所有的全费用单价。 [工作内容] 1.除锈 2.调配、涂刷 3.完成施工图纸及本清单所需全部工作内容 | kg | 400 |  | 2.84 | 1136
17 | 030704001004 | 通风工程检测、调试 | [项目特征] 1.名称:通风工程检测、调试 2.备注:该单价为包含人工、材料、机械、管理费、利润、风险、措施费、规费、税金在内所有的全费用单价。 [工作内容] 1.通风管道风量测定 2.风压测定 3.温度测定 4.各系统风口、阀门调整 | 系统 | 1 |  | 431.47 | 431.47
18 | 031009002001 | 空调水工程系统调试 | [项目特征] 1.名称:空调水工程系统调试 2.备注:该单价为包含人工、材料、机械、管理费、利润、风险、措施费、规费、税金在内所有的全费用单价。 [工作内容] 1.系统调试 | 系统 | 1 |  | 122.19 | 122.19
本页小计 | [7 empty] | 1689.66
合 计 | [7 empty] | 382903.4

## 表-09-1 全费用分部分项工程项目清单综合单价分析表(一)
表-09-1
分部分项工程项目清单综合单价分析表(一)
工程名称：暖通工程 |  |  |  |  | 第 1 页 共 152 页
项目编码 | 030701003001 | 项目名称 |  | 多联机室外机 SWJ34HP | [5 empty] | 计量单位 |  | 台 |  | 综合单价 |  |  |  | 55557.27
定额编号 | 定额项目名称 | 单位 | 数量 | 定额综合单价 | [9 empty] | 人材机价差 | 其他风险费 | 组织措施费 | 安全文明施工费 | 建设工程竣工档案编制费 | 住宅工程质量分户验收费 | 规费 | 税金 | 合价
|  |  |  | 定额人工费 |  | 定额 材料费 | 定额施工机具使用费 | 企业管理费 |  | 利润 |  | 一般风险 费用
|  |  |  | 1 |  | 2 | 3 | 4 | 5 | 6 | 7 | 8 | 9 | 10 | 11 | 12 | 13 | 14 | 15 | 16 | 17 | 18
[8 empty] | 费率 （%） | （1+3） ×(4) | 费率 （%） | （1+3） ×(6) | 费率 （%） | （1+3） ×(8) | [8 empty] | 1+2+3+5+7+9+10+11+12+13+14+15+16+17
CG0020 | 多联式空调机室外机 制冷量(kW) ≤140 | 台 | 1 | 874.38 |  | 92.79 | 38.35 | 27.18 | 248.08 | 21.23 | 193.77 | 2.8 | 25.56 | 45 | 0 | 93.82 | 176.21 | 17.14 | 0 | 157.39 | 4944.35 | 54887.2
CD2210 | 基础槽钢制作、安装 | 10m | 0.356 | 43.79 |  | 7.06 | 5 | 38.17 | 18.62 | 27.43 | 13.38 | 2.8 | 1.37 | 3.2 | 0 | 7.18 | 8.83 | 0.85 | 0 | 7.88 | 23.02 | 255.52
CE0131 | 抗震底座 | 个 | 1 | 97.34 |  | 30.06 | 0 | 32.53 | 31.66 | 26.36 | 25.66 | 2.8 | 2.73 | 4.33 | 0 | 12.59 | 19.55 | 2.08 | 0 | 17.52 | 31.81 | 353.09
BM46 | 脚手架搭拆费(第七册 通风空调工程) | 元 | 1 | 12.24 |  | 22.73 | 0 | 27.18 | 3.33 | 21.23 | 2.6 | 2.8 | 0.34 | 0 | 0 | 1.31 | 2.35 | 0.24 | 0 | 2.2 | 4.69 | 52.03
BM12 | 脚手架搭拆费(第四册 电气设备安装工程) | 元 | 1 | 0.77 |  | 1.42 | 0 | 38.17 | 0.29 | 27.43 | 0.21 | 2.8 | 0.02 | 0 | 0 | 0.13 | 0.15 | 0.01 | 0 | 0.14 | 0.31 | 3.45
BM99 | 脚手架搭拆费(第五册 建筑智能化安装工程) | 元 | 1 | 1.36 |  | 2.53 | 0 | 32.53 | 0.44 | 26.36 | 0.36 | 2.8 | 0.04 | 0 | 0 | 0.18 | 0.26 | 0.03 | 0 | 0.24 | 0.54 | 5.98
合 计 |  |  |  | 1029.88 |  | 156.59 | 43.35 | - | 302.43 | - | 235.98 | - | 30.05 | 52.53 | 0 | 115.21 | 207.35 | 20.35 | 0 | 185.37 | 5004.72 | 55557.27
注：1.此表适用于房屋建筑工程、仿古建筑工程、构筑物工程、市政工程、城市轨道交通的盾构工程及地下工程和轨道工程、爆破工程、机械土石方工程、房屋建筑修缮工程 分部分项工程或技术措施项目清单综合单价分析。 2.此表适用于定额人工费与定额施工机具使用费之和为计算基础并按一般计税方法计算的工程使用。 3.投标报价如不使用本市建设工程主管部门发布的依据,可不填定额项目、编号等。 4.招标文件提供了暂估单价的材料，按暂估的单价填入表内，并在备注栏中注明为“暂估价”。 5.材料应注明名称、规格、型号。
表-09-1
分部分项工程项目清单综合单价分析表(一)
工程名称：暖通工程 |  |  |  |  | 第 2 页 共 152 页
人工、材料及机械名称 | [5 empty] | 定额 材料费 2: 单位; 定额施工机具使用费 3: 数量; 企业管理费 4: 定额单价; 利润 6: 市场单价; 一般风险 费用 8: 价差合计; 一般风险 费用 10: 市场合价; 一般风险 费用 12: 备注
1.人 工
人工费调整 | [5 empty] | 定额 材料费 2: 元; 定额施工机具使用费 3: 14.3704; 企业管理费 4: 1; 利润 6: 1; 一般风险 费用 8: 0; 一般风险 费用 10: 14.37
电工综合工 | [5 empty] | 定额 材料费 2: 工日; 定额施工机具使用费 3: 0.3503; 企业管理费 4: 125; 利润 6: 131; 一般风险 费用 8: 2.1; 一般风险 费用 10: 45.89
通风综合工 | [5 empty] | 定额 材料费 2: 工日; 定额施工机具使用费 3: 6.995; 企业管理费 4: 125; 利润 6: 131; 一般风险 费用 8: 41.97; 一般风险 费用 10: 916.35
智能化综合工 | [5 empty] | 定额 材料费 2: 工日; 定额施工机具使用费 3: 0.721; 企业管理费 4: 135; 利润 6: 141; 一般风险 费用 8: 4.33; 一般风险 费用 10: 101.66
2.材 料
（1）计价材料
钢筋Ф 10 以内 | [5 empty] | 定额 材料费 2: kg; 定额施工机具使用费 3: 1.4632; 企业管理费 4: 2.91; 利润 6: 3.11; 一般风险 费用 8: 0.29; 一般风险 费用 10: 4.55
钢板综合 | [5 empty] | 定额 材料费 2: kg; 定额施工机具使用费 3: 0.356; 企业管理费 4: 3.21; 利润 6: 3.32; 一般风险 费用 8: 0.04; 一般风险 费用 10: 1.18
棉纱 | [5 empty] | 定额 材料费 2: kg; 定额施工机具使用费 3: 0.75; 企业管理费 4: 9.64; 利润 6: 9.64; 一般风险 费用 8: 0; 一般风险 费用 10: 7.23
镀锌六角螺栓带螺母M16×85~100 | [5 empty] | 定额 材料费 2: 套; 定额施工机具使用费 3: 24.48; 企业管理费 4: 3.24; 利润 6: 3.24; 一般风险 费用 8: 0; 一般风险 费用 10: 79.32
镀锌垫圈M16 | [5 empty] | 定额 材料费 2: 个; 定额施工机具使用费 3: 49.92; 企业管理费 4: 0.05; 利润 6: 0.05; 一般风险 费用 8: 0; 一般风险 费用 10: 2.5
镀锌弹簧垫圈M16 | [5 empty] | 定额 材料费 2: 个; 定额施工机具使用费 3: 24.96; 企业管理费 4: 0.15; 利润 6: 0.15; 一般风险 费用 8: 0; 一般风险 费用 10: 3.74
表-09-1
分部分项工程项目清单综合单价分析表(一)
工程名称：暖通工程 |  |  |  |  | 第 3 页 共 152 页
砂轮片φ400 | [5 empty] | 定额 材料费 2: 片; 定额施工机具使用费 3: 0.0356; 企业管理费 4: 18.97; 利润 6: 18.97; 一般风险 费用 8: 0; 一般风险 费用 10: 0.68
低碳钢焊条综合 | [5 empty] | 定额 材料费 2: kg; 定额施工机具使用费 3: 0.235; 企业管理费 4: 4.19; 利润 6: 4.19; 一般风险 费用 8: 0; 一般风险 费用 10: 0.98
（2）其他材料费
材料费调整 | [5 empty] | 定额 材料费 2: 元; 定额施工机具使用费 3: —; 企业管理费 4: —; 利润 6: 1; 一般风险 费用 8: —; 一般风险 费用 10: 26.69
其他材料费 | [5 empty] | 定额 材料费 2: 元; 定额施工机具使用费 3: —; 企业管理费 4: —; 利润 6: 1; 一般风险 费用 8: —; 一般风险 费用 10: 30.06
3.机 械
（1）机上人工
机上人工 | [5 empty] | 定额 材料费 2: 工日; 定额施工机具使用费 3: 0.1624; 企业管理费 4: 120; 利润 6: 126; 一般风险 费用 8: 0.97; 一般风险 费用 10: 20.46
（2）燃油动力费
柴油 | [5 empty] | 定额 材料费 2: kg; 定额施工机具使用费 3: 1.2998; 企业管理费 4: 5.64; 利润 6: 7.01; 一般风险 费用 8: 1.78; 一般风险 费用 10: 9.11
电 | [5 empty] | 定额 材料费 2: kW·h; 定额施工机具使用费 3: 7.0371; 企业管理费 4: 0.7; 利润 6: 0.85; 一般风险 费用 8: 1.06; 一般风险 费用 10: 5.98
表-09-1
分部分项工程项目清单综合单价分析表(一)
工程名称：暖通工程 |  |  |  |  | 第 4 页 共 152 页
项目编码 | 010501006001 | 项目名称 |  | 设备基础C25 |  | 利润 6: 计量单位; 一般风险 费用 8: m3; 一般风险 费用 10: 综合单价; 一般风险 费用 14: 750.33
定额编号 | 定额项目名称 | 单位 | 数量 | 定额综合单价 |  | 一般风险 费用 10: 人材机价差; 一般风险 费用 11: 其他风险费; 一般风险 费用 12: 组织措施费; 一般风险 费用 13: 安全文明施工费; 一般风险 费用 14: 建设工程竣工档案编制费; 一般风险 费用 15: 住宅工程质量分户验收费; 一般风险 费用 16: 规费; 一般风险 费用 17: 税金; 一般风险 费用 18: 合价
|  |  |  | 定额人工费 |  | 定额 材料费 2: 定额 材料费; 定额施工机具使用费 3: 定额施工机具使用费; 企业管理费 4: 企业管理费; 利润 6: 利润; 一般风险 费用 8: 一般风险 费用
|  |  |  | 1 |  | 2 | 3 | 4 | 5 | 6 | 7 | 8 | 9 | 10 | 11 | 12 | 13 | 14 | 15 | 16 | 17 | 18
[8 empty] | 费率 （%） | （1+3） ×(4) | 费率 （%） | （1+3） ×(6) | 费率 （%） | （1+3） ×(8) | [8 empty] | 1+2+3+5+7+9+10+11+12+13+14+15+16+17
借AE0012 | 独立(设备)基础 商品砼 | 10m3 | 0.1 | 39.91 |  | 272.37 | 0 | 24.1 | 9.62 | 12.92 | 5.16 | 1.5 | 0.6 | 193.9 | 0 | 2.47 | 20.39 | 0.17 | 0 | 4.12 | 54.32 | 603.02
借AE0122 | 现浇混凝土模板 独立基础 砼 | 100m2 | 0.0208 | 49.6 |  | 45.62 | 0.03 | 24.1 | 11.96 | 12.92 | 6.41 | 1.5 | 0.74 | 6.28 | 0 | 3.08 | 4.98 | 0.21 | 0 | 5.12 | 13.27 | 147.32
合 计 |  |  |  | 89.5 |  | 318 | 0.03 | - | 21.58 | - | 11.57 | - | 1.34 | 200.18 | 0 | 5.55 | 25.37 | 0.38 | 0 | 9.24 | 67.59 | 750.34
人工、材料及机械名称 | [5 empty] | 定额 材料费 2: 单位; 定额施工机具使用费 3: 数量; 企业管理费 4: 定额单价; 利润 6: 市场单价; 一般风险 费用 8: 价差合计; 一般风险 费用 10: 市场合价; 一般风险 费用 12: 备注
1.人 工
混凝土综合工 | [5 empty] | 定额 材料费 2: 工日; 定额施工机具使用费 3: 0.347; 企业管理费 4: 115; 利润 6: 121; 一般风险 费用 8: 2.08; 一般风险 费用 10: 41.99
模板综合工 | [5 empty] | 定额 材料费 2: 工日; 定额施工机具使用费 3: 0.4132; 企业管理费 4: 120; 利润 6: 126; 一般风险 费用 8: 2.48; 一般风险 费用 10: 52.06
2.材 料
表-09-1
分部分项工程项目清单综合单价分析表(一)
工程名称：暖通工程 |  |  |  |  | 第 5 页 共 152 页
（1）计价材料
电 | [5 empty] | 定额 材料费 2: kW·h; 定额施工机具使用费 3: 0.2309; 企业管理费 4: 0.7; 利润 6: 0.85; 一般风险 费用 8: 0.03; 一般风险 费用 10: 0.2
水 | [5 empty] | 定额 材料费 2: m3; 定额施工机具使用费 3: 0.1126; 企业管理费 4: 4.42; 利润 6: 3.88; 一般风险 费用 8: -0.06; 一般风险 费用 10: 0.44
复合模板 | [5 empty] | 定额 材料费 2: m2; 定额施工机具使用费 3: 0.5135; 企业管理费 4: 23.93; 利润 6: 23.93; 一般风险 费用 8: 0; 一般风险 费用 10: 12.29
木材锯材 | [5 empty] | 定额 材料费 2: m3; 定额施工机具使用费 3: 0.0186; 企业管理费 4: 1547.01; 利润 6: 1750; 一般风险 费用 8: 3.78; 一般风险 费用 10: 32.55
商品砼C25 | [5 empty] | 定额 材料费 2: m3; 定额施工机具使用费 3: 1.015; 企业管理费 4: 266.99; 利润 6: 456; 一般风险 费用 8: 191.85; 一般风险 费用 10: 462.84
（2）其他材料费
其他材料费 | [5 empty] | 定额 材料费 2: 元; 定额施工机具使用费 3: —; 企业管理费 4: —; 利润 6: 1; 一般风险 费用 8: —; 一般风险 费用 10: 5.11
3.机 械
（1）机上人工
（2）燃油动力费
电 | [5 empty] | 定额 材料费 2: kW·h; 定额施工机具使用费 3: 0.0336; 企业管理费 4: 0.7; 利润 6: 0.85; 一般风险 费用 8: 0.01; 一般风险 费用 10: 0.03
表-09-1
分部分项工程项目清单综合单价分析表(一)
工程名称：暖通工程 |  |  |  |  | 第 6 页 共 152 页
项目编码 | 030701004001 | 项目名称 |  | 天花板内置薄型风管机 SNJ22 |  | 利润 6: 计量单位; 一般风险 费用 8: 台; 一般风险 费用 10: 综合单价; 一般风险 费用 14: 2227.99
定额编号 | 定额项目名称 | 单位 | 数量 | 定额综合单价 |  | 一般风险 费用 10: 人材机价差; 一般风险 费用 11: 其他风险费; 一般风险 费用 12: 组织措施费; 一般风险 费用 13: 安全文明施工费; 一般风险 费用 14: 建设工程竣工档案编制费; 一般风险 费用 15: 住宅工程质量分户验收费; 一般风险 费用 16: 规费; 一般风险 费用 17: 税金; 一般风险 费用 18: 合价
|  |  |  | 定额人工费 |  | 定额 材料费 2: 定额 材料费; 定额施工机具使用费 3: 定额施工机具使用费; 企业管理费 4: 企业管理费; 利润 6: 利润; 一般风险 费用 8: 一般风险 费用
|  |  |  | 1 |  | 2 | 3 | 4 | 5 | 6 | 7 | 8 | 9 | 10 | 11 | 12 | 13 | 14 | 15 | 16 | 17 | 18
[8 empty] | 费率 （%） | （1+3） ×(4) | 费率 （%） | （1+3） ×(6) | 费率 （%） | （1+3） ×(8) | [8 empty] | 1+2+3+5+7+9+10+11+12+13+14+15+16+17
CG0082 | 风机盘管 吊顶式 | 台 | 1 | 113.63 |  | 31.46 | 17.24 | 27.18 | 35.57 | 21.23 | 27.78 | 2.8 | 3.66 | 10.67 | 0 | 12.19 | 22.9 | 2.23 | 0 | 20.45 | 200.09 | 2221.23
BM46 | 脚手架搭拆费(第七册 通风空调工程) | 元 | 0.1111 | 1.59 |  | 2.95 | 0 | 27.18 | 0.43 | 21.23 | 0.34 | 2.8 | 0.04 | 0 | 0 | 0.17 | 0.31 | 0.03 | 0 | 0.29 | 0.61 | 6.76
合 计 |  |  |  | 115.22 |  | 34.41 | 17.24 | - | 36 | - | 28.12 | - | 3.71 | 10.67 | 0 | 12.36 | 23.21 | 2.26 | 0 | 20.74 | 200.7 | 2227.99
人工、材料及机械名称 | [5 empty] | 定额 材料费 2: 单位; 定额施工机具使用费 3: 数量; 企业管理费 4: 定额单价; 利润 6: 市场单价; 一般风险 费用 8: 价差合计; 一般风险 费用 10: 市场合价; 一般风险 费用 12: 备注
1.人 工
人工费调整 | [5 empty] | 定额 材料费 2: 元; 定额施工机具使用费 3: 1.5908; 企业管理费 4: 1; 利润 6: 1; 一般风险 费用 8: 0; 一般风险 费用 10: 1.59
通风综合工 | [5 empty] | 定额 材料费 2: 工日; 定额施工机具使用费 3: 0.909; 企业管理费 4: 125; 利润 6: 131; 一般风险 费用 8: 5.45; 一般风险 费用 10: 119.08
2.材 料
表-09-1
分部分项工程项目清单综合单价分析表(一)
工程名称：暖通工程 |  |  |  |  | 第 7 页 共 152 页
（1）计价材料
棉纱 | [5 empty] | 定额 材料费 2: kg; 定额施工机具使用费 3: 0.05; 企业管理费 4: 9.64; 利润 6: 9.64; 一般风险 费用 8: 0; 一般风险 费用 10: 0.48
圆钢φ10~14 | [5 empty] | 定额 材料费 2: kg; 定额施工机具使用费 3: 2.55; 企业管理费 4: 2.44; 利润 6: 3.11; 一般风险 费用 8: 1.71; 一般风险 费用 10: 7.93
角钢63以内 | [5 empty] | 定额 材料费 2: kg; 定额施工机具使用费 3: 0.592; 企业管理费 4: 2.78; 利润 6: 3.26; 一般风险 费用 8: 0.28; 一般风险 费用 10: 1.93
角钢≤50×5 | [5 empty] | 定额 材料费 2: kg; 定额施工机具使用费 3: 2.918; 企业管理费 4: 2.78; 利润 6: 3.26; 一般风险 费用 8: 1.4; 一般风险 费用 10: 9.51
聚酯乙烯薄膜 | [5 empty] | 定额 材料费 2: kg; 定额施工机具使用费 3: 0.01; 企业管理费 4: 11; 利润 6: 11; 一般风险 费用 8: 0; 一般风险 费用 10: 0.11
镀锌六角螺栓M10 | [5 empty] | 定额 材料费 2: 10个; 定额施工机具使用费 3: 1.272; 企业管理费 4: 5.98; 利润 6: 5.98; 一般风险 费用 8: 0; 一般风险 费用 10: 7.61
膨胀螺栓M10 | [5 empty] | 定额 材料费 2: 套; 定额施工机具使用费 3: 4.16; 企业管理费 4: 0.94; 利润 6: 0.94; 一般风险 费用 8: 0; 一般风险 费用 10: 3.91
镀锌弹簧垫圈M10 | [5 empty] | 定额 材料费 2: 个; 定额施工机具使用费 3: 4.24; 企业管理费 4: 0.04; 利润 6: 0.04; 一般风险 费用 8: 0; 一般风险 费用 10: 0.17
镀锌垫圈M10 | [5 empty] | 定额 材料费 2: 个; 定额施工机具使用费 3: 8.48; 企业管理费 4: 0.04; 利润 6: 0.04; 一般风险 费用 8: 0; 一般风险 费用 10: 0.34
尼龙砂轮片φ500×25×4 | [5 empty] | 定额 材料费 2: 片; 定额施工机具使用费 3: 0.008; 企业管理费 4: 10.81; 利润 6: 10.81; 一般风险 费用 8: 0; 一般风险 费用 10: 0.09
冲击钻头φ10~20 | [5 empty] | 定额 材料费 2: 个; 定额施工机具使用费 3: 0.01; 企业管理费 4: 14.44; 利润 6: 14.44; 一般风险 费用 8: 0; 一般风险 费用 10: 0.14
聚酯乙烯泡沫塑料 | [5 empty] | 定额 材料费 2: kg; 定额施工机具使用费 3: 0.1; 企业管理费 4: 26.27; 利润 6: 26.27; 一般风险 费用 8: 0; 一般风险 费用 10: 2.63
表-09-1
分部分项工程项目清单综合单价分析表(一)
工程名称：暖通工程 |  |  |  |  | 第 8 页 共 152 页
（2）其他材料费
材料费调整 | [5 empty] | 定额 材料费 2: 元; 定额施工机具使用费 3: —; 企业管理费 4: —; 利润 6: 1; 一般风险 费用 8: —; 一般风险 费用 10: 2.95
3.机 械
（1）机上人工
机上人工 | [5 empty] | 定额 材料费 2: 工日; 定额施工机具使用费 3: 0.058; 企业管理费 4: 120; 利润 6: 126; 一般风险 费用 8: 0.35; 一般风险 费用 10: 7.31
（2）燃油动力费
柴油 | [5 empty] | 定额 材料费 2: kg; 定额施工机具使用费 3: 0.3549; 企业管理费 4: 5.64; 利润 6: 7.01; 一般风险 费用 8: 0.49; 一般风险 费用 10: 2.49
电 | [5 empty] | 定额 材料费 2: kW·h; 定额施工机具使用费 3: 6.6548; 企业管理费 4: 0.7; 利润 6: 0.85; 一般风险 费用 8: 1; 一般风险 费用 10: 5.66
表-09-1
分部分项工程项目清单综合单价分析表(一)
工程名称：暖通工程 |  |  |  |  | 第 9 页 共 152 页
项目编码 | 030701004002 | 项目名称 |  | 天花板内置薄型风管机 SNJ28 |  | 利润 6: 计量单位; 一般风险 费用 8: 台; 一般风险 费用 10: 综合单价; 一般风险 费用 14: 2284.54
定额编号 | 定额项目名称 | 单位 | 数量 | 定额综合单价 |  | 一般风险 费用 10: 人材机价差; 一般风险 费用 11: 其他风险费; 一般风险 费用 12: 组织措施费; 一般风险 费用 13: 安全文明施工费; 一般风险 费用 14: 建设工程竣工档案编制费; 一般风险 费用 15: 住宅工程质量分户验收费; 一般风险 费用 16: 规费; 一般风险 费用 17: 税金; 一般风险 费用 18: 合价
|  |  |  | 定额人工费 |  | 定额 材料费 2: 定额 材料费; 定额施工机具使用费 3: 定额施工机具使用费; 企业管理费 4: 企业管理费; 利润 6: 利润; 一般风险 费用 8: 一般风险 费用
|  |  |  | 1 |  | 2 | 3 | 4 | 5 | 6 | 7 | 8 | 9 | 10 | 11 | 12 | 13 | 14 | 15 | 16 | 17 | 18
[8 empty] | 费率 （%） | （1+3） ×(4) | 费率 （%） | （1+3） ×(6) | 费率 （%） | （1+3） ×(8) | [8 empty] | 1+2+3+5+7+9+10+11+12+13+14+15+16+17
CG0082 | 风机盘管 吊顶式 | 台 | 1 | 113.63 |  | 31.46 | 17.24 | 27.18 | 35.57 | 21.23 | 27.78 | 2.8 | 3.66 | 10.67 | 0 | 12.19 | 22.9 | 2.23 | 0 | 20.45 | 205.18 | 2277.78
BM46 | 脚手架搭拆费(第七册 通风空调工程) | 元 | 0.25 | 1.59 |  | 2.96 | 0 | 27.18 | 0.43 | 21.23 | 0.34 | 2.8 | 0.04 | 0 | 0 | 0.17 | 0.31 | 0.03 | 0 | 0.28 | 0.61 | 6.76
合 计 |  |  |  | 115.22 |  | 34.42 | 17.24 | - | 36 | - | 28.12 | - | 3.71 | 10.67 | 0 | 12.36 | 23.2 | 2.26 | 0 | 20.74 | 205.79 | 2284.54
人工、材料及机械名称 | [5 empty] | 定额 材料费 2: 单位; 定额施工机具使用费 3: 数量; 企业管理费 4: 定额单价; 利润 6: 市场单价; 一般风险 费用 8: 价差合计; 一般风险 费用 10: 市场合价; 一般风险 费用 12: 备注
1.人 工
人工费调整 | [5 empty] | 定额 材料费 2: 元; 定额施工机具使用费 3: 1.5908; 企业管理费 4: 1; 利润 6: 1; 一般风险 费用 8: 0; 一般风险 费用 10: 1.59
通风综合工 | [5 empty] | 定额 材料费 2: 工日; 定额施工机具使用费 3: 0.909; 企业管理费 4: 125; 利润 6: 131; 一般风险 费用 8: 5.45; 一般风险 费用 10: 119.08
2.材 料
表-09-1
分部分项工程项目清单综合单价分析表(一)
工程名称：暖通工程 |  |  |  |  | 第 10 页 共 152 页
（1）计价材料
棉纱 | [5 empty] | 定额 材料费 2: kg; 定额施工机具使用费 3: 0.05; 企业管理费 4: 9.64; 利润 6: 9.64; 一般风险 费用 8: 0; 一般风险 费用 10: 0.48
圆钢φ10~14 | [5 empty] | 定额 材料费 2: kg; 定额施工机具使用费 3: 2.55; 企业管理费 4: 2.44; 利润 6: 3.11; 一般风险 费用 8: 1.71; 一般风险 费用 10: 7.93
角钢63以内 | [5 empty] | 定额 材料费 2: kg; 定额施工机具使用费 3: 0.592; 企业管理费 4: 2.78; 利润 6: 3.26; 一般风险 费用 8: 0.28; 一般风险 费用 10: 1.93
角钢≤50×5 | [5 empty] | 定额 材料费 2: kg; 定额施工机具使用费 3: 2.918; 企业管理费 4: 2.78; 利润 6: 3.26; 一般风险 费用 8: 1.4; 一般风险 费用 10: 9.51
聚酯乙烯薄膜 | [5 empty] | 定额 材料费 2: kg; 定额施工机具使用费 3: 0.01; 企业管理费 4: 11; 利润 6: 11; 一般风险 费用 8: 0; 一般风险 费用 10: 0.11
镀锌六角螺栓M10 | [5 empty] | 定额 材料费 2: 10个; 定额施工机具使用费 3: 1.272; 企业管理费 4: 5.98; 利润 6: 5.98; 一般风险 费用 8: 0; 一般风险 费用 10: 7.61
膨胀螺栓M10 | [5 empty] | 定额 材料费 2: 套; 定额施工机具使用费 3: 4.16; 企业管理费 4: 0.94; 利润 6: 0.94; 一般风险 费用 8: 0; 一般风险 费用 10: 3.91
镀锌弹簧垫圈M10 | [5 empty] | 定额 材料费 2: 个; 定额施工机具使用费 3: 4.24; 企业管理费 4: 0.04; 利润 6: 0.04; 一般风险 费用 8: 0; 一般风险 费用 10: 0.17
镀锌垫圈M10 | [5 empty] | 定额 材料费 2: 个; 定额施工机具使用费 3: 8.48; 企业管理费 4: 0.04; 利润 6: 0.04; 一般风险 费用 8: 0; 一般风险 费用 10: 0.34
尼龙砂轮片φ500×25×4 | [5 empty] | 定额 材料费 2: 片; 定额施工机具使用费 3: 0.008; 企业管理费 4: 10.81; 利润 6: 10.81; 一般风险 费用 8: 0; 一般风险 费用 10: 0.09
冲击钻头φ10~20 | [5 empty] | 定额 材料费 2: 个; 定额施工机具使用费 3: 0.01; 企业管理费 4: 14.44; 利润 6: 14.44; 一般风险 费用 8: 0; 一般风险 费用 10: 0.14
聚酯乙烯泡沫塑料 | [5 empty] | 定额 材料费 2: kg; 定额施工机具使用费 3: 0.1; 企业管理费 4: 26.27; 利润 6: 26.27; 一般风险 费用 8: 0; 一般风险 费用 10: 2.63
表-09-1
分部分项工程项目清单综合单价分析表(一)
工程名称：暖通工程 |  |  |  |  | 第 11 页 共 152 页
（2）其他材料费
材料费调整 | [5 empty] | 定额 材料费 2: 元; 定额施工机具使用费 3: —; 企业管理费 4: —; 利润 6: 1; 一般风险 费用 8: —; 一般风险 费用 10: 2.95
3.机 械
（1）机上人工
机上人工 | [5 empty] | 定额 材料费 2: 工日; 定额施工机具使用费 3: 0.058; 企业管理费 4: 120; 利润 6: 126; 一般风险 费用 8: 0.35; 一般风险 费用 10: 7.31
（2）燃油动力费
柴油 | [5 empty] | 定额 材料费 2: kg; 定额施工机具使用费 3: 0.3549; 企业管理费 4: 5.64; 利润 6: 7.01; 一般风险 费用 8: 0.49; 一般风险 费用 10: 2.49
电 | [5 empty] | 定额 材料费 2: kW·h; 定额施工机具使用费 3: 6.6548; 企业管理费 4: 0.7; 利润 6: 0.85; 一般风险 费用 8: 1; 一般风险 费用 10: 5.66
表-09-1
分部分项工程项目清单综合单价分析表(一)
工程名称：暖通工程 |  |  |  |  | 第 12 页 共 152 页
项目编码 | 030701004003 | 项目名称 |  | 天花板内置薄型风管机 SNJ36 |  | 利润 6: 计量单位; 一般风险 费用 8: 台; 一般风险 费用 10: 综合单价; 一般风险 费用 14: 3300.35
定额编号 | 定额项目名称 | 单位 | 数量 | 定额综合单价 |  | 一般风险 费用 10: 人材机价差; 一般风险 费用 11: 其他风险费; 一般风险 费用 12: 组织措施费; 一般风险 费用 13: 安全文明施工费; 一般风险 费用 14: 建设工程竣工档案编制费; 一般风险 费用 15: 住宅工程质量分户验收费; 一般风险 费用 16: 规费; 一般风险 费用 17: 税金; 一般风险 费用 18: 合价
|  |  |  | 定额人工费 |  | 定额 材料费 2: 定额 材料费; 定额施工机具使用费 3: 定额施工机具使用费; 企业管理费 4: 企业管理费; 利润 6: 利润; 一般风险 费用 8: 一般风险 费用
|  |  |  | 1 |  | 2 | 3 | 4 | 5 | 6 | 7 | 8 | 9 | 10 | 11 | 12 | 13 | 14 | 15 | 16 | 17 | 18
[8 empty] | 费率 （%） | （1+3） ×(4) | 费率 （%） | （1+3） ×(6) | 费率 （%） | （1+3） ×(8) | [8 empty] | 1+2+3+5+7+9+10+11+12+13+14+15+16+17
CG0082 | 风机盘管 吊顶式 | 台 | 1 | 113.63 |  | 31.46 | 17.24 | 27.18 | 35.57 | 21.23 | 27.78 | 2.8 | 3.66 | 10.67 | 0 | 12.19 | 22.9 | 2.23 | 0 | 20.45 | 296.69 | 3293.59
BM46 | 脚手架搭拆费(第七册 通风空调工程) | 元 | 0.5 | 1.59 |  | 2.96 | 0 | 27.18 | 0.43 | 21.23 | 0.34 | 2.8 | 0.04 | 0 | 0 | 0.17 | 0.31 | 0.03 | 0 | 0.28 | 0.61 | 6.76
合 计 |  |  |  | 115.22 |  | 34.42 | 17.24 | - | 36 | - | 28.12 | - | 3.71 | 10.67 | 0 | 12.36 | 23.2 | 2.26 | 0 | 20.74 | 297.3 | 3300.35
人工、材料及机械名称 | [5 empty] | 定额 材料费 2: 单位; 定额施工机具使用费 3: 数量; 企业管理费 4: 定额单价; 利润 6: 市场单价; 一般风险 费用 8: 价差合计; 一般风险 费用 10: 市场合价; 一般风险 费用 12: 备注
1.人 工
人工费调整 | [5 empty] | 定额 材料费 2: 元; 定额施工机具使用费 3: 1.5908; 企业管理费 4: 1; 利润 6: 1; 一般风险 费用 8: 0; 一般风险 费用 10: 1.59
通风综合工 | [5 empty] | 定额 材料费 2: 工日; 定额施工机具使用费 3: 0.909; 企业管理费 4: 125; 利润 6: 131; 一般风险 费用 8: 5.45; 一般风险 费用 10: 119.08
2.材 料
表-09-1
分部分项工程项目清单综合单价分析表(一)
工程名称：暖通工程 |  |  |  |  | 第 13 页 共 152 页
（1）计价材料
棉纱 | [5 empty] | 定额 材料费 2: kg; 定额施工机具使用费 3: 0.05; 企业管理费 4: 9.64; 利润 6: 9.64; 一般风险 费用 8: 0; 一般风险 费用 10: 0.48
圆钢φ10~14 | [5 empty] | 定额 材料费 2: kg; 定额施工机具使用费 3: 2.55; 企业管理费 4: 2.44; 利润 6: 3.11; 一般风险 费用 8: 1.71; 一般风险 费用 10: 7.93
角钢63以内 | [5 empty] | 定额 材料费 2: kg; 定额施工机具使用费 3: 0.592; 企业管理费 4: 2.78; 利润 6: 3.26; 一般风险 费用 8: 0.28; 一般风险 费用 10: 1.93
角钢≤50×5 | [5 empty] | 定额 材料费 2: kg; 定额施工机具使用费 3: 2.918; 企业管理费 4: 2.78; 利润 6: 3.26; 一般风险 费用 8: 1.4; 一般风险 费用 10: 9.51
聚酯乙烯薄膜 | [5 empty] | 定额 材料费 2: kg; 定额施工机具使用费 3: 0.01; 企业管理费 4: 11; 利润 6: 11; 一般风险 费用 8: 0; 一般风险 费用 10: 0.11
镀锌六角螺栓M10 | [5 empty] | 定额 材料费 2: 10个; 定额施工机具使用费 3: 1.272; 企业管理费 4: 5.98; 利润 6: 5.98; 一般风险 费用 8: 0; 一般风险 费用 10: 7.61
膨胀螺栓M10 | [5 empty] | 定额 材料费 2: 套; 定额施工机具使用费 3: 4.16; 企业管理费 4: 0.94; 利润 6: 0.94; 一般风险 费用 8: 0; 一般风险 费用 10: 3.91
镀锌弹簧垫圈M10 | [5 empty] | 定额 材料费 2: 个; 定额施工机具使用费 3: 4.24; 企业管理费 4: 0.04; 利润 6: 0.04; 一般风险 费用 8: 0; 一般风险 费用 10: 0.17
镀锌垫圈M10 | [5 empty] | 定额 材料费 2: 个; 定额施工机具使用费 3: 8.48; 企业管理费 4: 0.04; 利润 6: 0.04; 一般风险 费用 8: 0; 一般风险 费用 10: 0.34
尼龙砂轮片φ500×25×4 | [5 empty] | 定额 材料费 2: 片; 定额施工机具使用费 3: 0.008; 企业管理费 4: 10.81; 利润 6: 10.81; 一般风险 费用 8: 0; 一般风险 费用 10: 0.09
冲击钻头φ10~20 | [5 empty] | 定额 材料费 2: 个; 定额施工机具使用费 3: 0.01; 企业管理费 4: 14.44; 利润 6: 14.44; 一般风险 费用 8: 0; 一般风险 费用 10: 0.14
聚酯乙烯泡沫塑料 | [5 empty] | 定额 材料费 2: kg; 定额施工机具使用费 3: 0.1; 企业管理费 4: 26.27; 利润 6: 26.27; 一般风险 费用 8: 0; 一般风险 费用 10: 2.63
表-09-1
分部分项工程项目清单综合单价分析表(一)
工程名称：暖通工程 |  |  |  |  | 第 14 页 共 152 页
（2）其他材料费
材料费调整 | [5 empty] | 定额 材料费 2: 元; 定额施工机具使用费 3: —; 企业管理费 4: —; 利润 6: 1; 一般风险 费用 8: —; 一般风险 费用 10: 2.95
3.机 械
（1）机上人工
机上人工 | [5 empty] | 定额 材料费 2: 工日; 定额施工机具使用费 3: 0.058; 企业管理费 4: 120; 利润 6: 126; 一般风险 费用 8: 0.35; 一般风险 费用 10: 7.31
（2）燃油动力费
柴油 | [5 empty] | 定额 材料费 2: kg; 定额施工机具使用费 3: 0.3549; 企业管理费 4: 5.64; 利润 6: 7.01; 一般风险 费用 8: 0.49; 一般风险 费用 10: 2.49
电 | [5 empty] | 定额 材料费 2: kW·h; 定额施工机具使用费 3: 6.6548; 企业管理费 4: 0.7; 利润 6: 0.85; 一般风险 费用 8: 1; 一般风险 费用 10: 5.66
表-09-1
分部分项工程项目清单综合单价分析表(一)
工程名称：暖通工程 |  |  |  |  | 第 15 页 共 152 页
项目编码 | 030701004004 | 项目名称 |  | 天花板内置薄型风管机 SNJ45 |  | 利润 6: 计量单位; 一般风险 费用 8: 台; 一般风险 费用 10: 综合单价; 一般风险 费用 14: 3181.72
定额编号 | 定额项目名称 | 单位 | 数量 | 定额综合单价 |  | 一般风险 费用 10: 人材机价差; 一般风险 费用 11: 其他风险费; 一般风险 费用 12: 组织措施费; 一般风险 费用 13: 安全文明施工费; 一般风险 费用 14: 建设工程竣工档案编制费; 一般风险 费用 15: 住宅工程质量分户验收费; 一般风险 费用 16: 规费; 一般风险 费用 17: 税金; 一般风险 费用 18: 合价
|  |  |  | 定额人工费 |  | 定额 材料费 2: 定额 材料费; 定额施工机具使用费 3: 定额施工机具使用费; 企业管理费 4: 企业管理费; 利润 6: 利润; 一般风险 费用 8: 一般风险 费用
|  |  |  | 1 |  | 2 | 3 | 4 | 5 | 6 | 7 | 8 | 9 | 10 | 11 | 12 | 13 | 14 | 15 | 16 | 17 | 18
[8 empty] | 费率 （%） | （1+3） ×(4) | 费率 （%） | （1+3） ×(6) | 费率 （%） | （1+3） ×(8) | [8 empty] | 1+2+3+5+7+9+10+11+12+13+14+15+16+17
CG0082 | 风机盘管 吊顶式 | 台 | 1 | 113.63 |  | 31.46 | 17.24 | 27.18 | 35.57 | 21.23 | 27.78 | 2.8 | 3.66 | 10.67 | 0 | 12.19 | 22.9 | 2.23 | 0 | 20.45 | 286.01 | 3174.96
BM46 | 脚手架搭拆费(第七册 通风空调工程) | 元 | 0.3333 | 1.59 |  | 2.95 | 0 | 27.18 | 0.43 | 21.23 | 0.34 | 2.8 | 0.04 | 0 | 0 | 0.17 | 0.31 | 0.03 | 0 | 0.29 | 0.61 | 6.76
合 计 |  |  |  | 115.22 |  | 34.41 | 17.24 | - | 36 | - | 28.12 | - | 3.71 | 10.67 | 0 | 12.36 | 23.21 | 2.26 | 0 | 20.74 | 286.62 | 3181.72
人工、材料及机械名称 | [5 empty] | 定额 材料费 2: 单位; 定额施工机具使用费 3: 数量; 企业管理费 4: 定额单价; 利润 6: 市场单价; 一般风险 费用 8: 价差合计; 一般风险 费用 10: 市场合价; 一般风险 费用 12: 备注
1.人 工
人工费调整 | [5 empty] | 定额 材料费 2: 元; 定额施工机具使用费 3: 1.5908; 企业管理费 4: 1; 利润 6: 1; 一般风险 费用 8: 0; 一般风险 费用 10: 1.59
通风综合工 | [5 empty] | 定额 材料费 2: 工日; 定额施工机具使用费 3: 0.909; 企业管理费 4: 125; 利润 6: 131; 一般风险 费用 8: 5.45; 一般风险 费用 10: 119.08
2.材 料
表-09-1
分部分项工程项目清单综合单价分析表(一)
工程名称：暖通工程 |  |  |  |  | 第 16 页 共 152 页
（1）计价材料
棉纱 | [5 empty] | 定额 材料费 2: kg; 定额施工机具使用费 3: 0.05; 企业管理费 4: 9.64; 利润 6: 9.64; 一般风险 费用 8: 0; 一般风险 费用 10: 0.48
圆钢φ10~14 | [5 empty] | 定额 材料费 2: kg; 定额施工机具使用费 3: 2.55; 企业管理费 4: 2.44; 利润 6: 3.11; 一般风险 费用 8: 1.71; 一般风险 费用 10: 7.93
角钢63以内 | [5 empty] | 定额 材料费 2: kg; 定额施工机具使用费 3: 0.592; 企业管理费 4: 2.78; 利润 6: 3.26; 一般风险 费用 8: 0.28; 一般风险 费用 10: 1.93
角钢≤50×5 | [5 empty] | 定额 材料费 2: kg; 定额施工机具使用费 3: 2.918; 企业管理费 4: 2.78; 利润 6: 3.26; 一般风险 费用 8: 1.4; 一般风险 费用 10: 9.51
聚酯乙烯薄膜 | [5 empty] | 定额 材料费 2: kg; 定额施工机具使用费 3: 0.01; 企业管理费 4: 11; 利润 6: 11; 一般风险 费用 8: 0; 一般风险 费用 10: 0.11
镀锌六角螺栓M10 | [5 empty] | 定额 材料费 2: 10个; 定额施工机具使用费 3: 1.272; 企业管理费 4: 5.98; 利润 6: 5.98; 一般风险 费用 8: 0; 一般风险 费用 10: 7.61
膨胀螺栓M10 | [5 empty] | 定额 材料费 2: 套; 定额施工机具使用费 3: 4.16; 企业管理费 4: 0.94; 利润 6: 0.94; 一般风险 费用 8: 0; 一般风险 费用 10: 3.91
镀锌弹簧垫圈M10 | [5 empty] | 定额 材料费 2: 个; 定额施工机具使用费 3: 4.24; 企业管理费 4: 0.04; 利润 6: 0.04; 一般风险 费用 8: 0; 一般风险 费用 10: 0.17
镀锌垫圈M10 | [5 empty] | 定额 材料费 2: 个; 定额施工机具使用费 3: 8.48; 企业管理费 4: 0.04; 利润 6: 0.04; 一般风险 费用 8: 0; 一般风险 费用 10: 0.34
尼龙砂轮片φ500×25×4 | [5 empty] | 定额 材料费 2: 片; 定额施工机具使用费 3: 0.008; 企业管理费 4: 10.81; 利润 6: 10.81; 一般风险 费用 8: 0; 一般风险 费用 10: 0.09
冲击钻头φ10~20 | [5 empty] | 定额 材料费 2: 个; 定额施工机具使用费 3: 0.01; 企业管理费 4: 14.44; 利润 6: 14.44; 一般风险 费用 8: 0; 一般风险 费用 10: 0.14
聚酯乙烯泡沫塑料 | [5 empty] | 定额 材料费 2: kg; 定额施工机具使用费 3: 0.1; 企业管理费 4: 26.27; 利润 6: 26.27; 一般风险 费用 8: 0; 一般风险 费用 10: 2.63
表-09-1
分部分项工程项目清单综合单价分析表(一)
工程名称：暖通工程 |  |  |  |  | 第 17 页 共 152 页
（2）其他材料费
材料费调整 | [5 empty] | 定额 材料费 2: 元; 定额施工机具使用费 3: —; 企业管理费 4: —; 利润 6: 1; 一般风险 费用 8: —; 一般风险 费用 10: 2.95
3.机 械
（1）机上人工
机上人工 | [5 empty] | 定额 材料费 2: 工日; 定额施工机具使用费 3: 0.058; 企业管理费 4: 120; 利润 6: 126; 一般风险 费用 8: 0.35; 一般风险 费用 10: 7.31
（2）燃油动力费
柴油 | [5 empty] | 定额 材料费 2: kg; 定额施工机具使用费 3: 0.3549; 企业管理费 4: 5.64; 利润 6: 7.01; 一般风险 费用 8: 0.49; 一般风险 费用 10: 2.49
电 | [5 empty] | 定额 材料费 2: kW·h; 定额施工机具使用费 3: 6.6548; 企业管理费 4: 0.7; 利润 6: 0.85; 一般风险 费用 8: 1; 一般风险 费用 10: 5.66
表-09-1
分部分项工程项目清单综合单价分析表(一)
工程名称：暖通工程 |  |  |  |  | 第 18 页 共 152 页
项目编码 | 030701004005 | 项目名称 |  | 天花板内置薄型风管机 SNJ71 |  | 利润 6: 计量单位; 一般风险 费用 8: 台; 一般风险 费用 10: 综合单价; 一般风险 费用 14: 3396.59
定额编号 | 定额项目名称 | 单位 | 数量 | 定额综合单价 |  | 一般风险 费用 10: 人材机价差; 一般风险 费用 11: 其他风险费; 一般风险 费用 12: 组织措施费; 一般风险 费用 13: 安全文明施工费; 一般风险 费用 14: 建设工程竣工档案编制费; 一般风险 费用 15: 住宅工程质量分户验收费; 一般风险 费用 16: 规费; 一般风险 费用 17: 税金; 一般风险 费用 18: 合价
|  |  |  | 定额人工费 |  | 定额 材料费 2: 定额 材料费; 定额施工机具使用费 3: 定额施工机具使用费; 企业管理费 4: 企业管理费; 利润 6: 利润; 一般风险 费用 8: 一般风险 费用
|  |  |  | 1 |  | 2 | 3 | 4 | 5 | 6 | 7 | 8 | 9 | 10 | 11 | 12 | 13 | 14 | 15 | 16 | 17 | 18
[8 empty] | 费率 （%） | （1+3） ×(4) | 费率 （%） | （1+3） ×(6) | 费率 （%） | （1+3） ×(8) | [8 empty] | 1+2+3+5+7+9+10+11+12+13+14+15+16+17
CG0082 | 风机盘管 吊顶式 | 台 | 1 | 113.63 |  | 31.46 | 17.24 | 27.18 | 35.57 | 21.23 | 27.78 | 2.8 | 3.66 | 10.67 | 0 | 12.19 | 22.9 | 2.23 | 0 | 20.45 | 305.36 | 3389.83
BM46 | 脚手架搭拆费(第七册 通风空调工程) | 元 | 0.25 | 1.59 |  | 2.96 | 0 | 27.18 | 0.43 | 21.23 | 0.34 | 2.8 | 0.04 | 0 | 0 | 0.17 | 0.31 | 0.03 | 0 | 0.28 | 0.61 | 6.76
合 计 |  |  |  | 115.22 |  | 34.42 | 17.24 | - | 36 | - | 28.12 | - | 3.71 | 10.67 | 0 | 12.36 | 23.2 | 2.26 | 0 | 20.74 | 305.97 | 3396.59
人工、材料及机械名称 | [5 empty] | 定额 材料费 2: 单位; 定额施工机具使用费 3: 数量; 企业管理费 4: 定额单价; 利润 6: 市场单价; 一般风险 费用 8: 价差合计; 一般风险 费用 10: 市场合价; 一般风险 费用 12: 备注
1.人 工
人工费调整 | [5 empty] | 定额 材料费 2: 元; 定额施工机具使用费 3: 1.5908; 企业管理费 4: 1; 利润 6: 1; 一般风险 费用 8: 0; 一般风险 费用 10: 1.59
通风综合工 | [5 empty] | 定额 材料费 2: 工日; 定额施工机具使用费 3: 0.909; 企业管理费 4: 125; 利润 6: 131; 一般风险 费用 8: 5.45; 一般风险 费用 10: 119.08
2.材 料
表-09-1
分部分项工程项目清单综合单价分析表(一)
工程名称：暖通工程 |  |  |  |  | 第 19 页 共 152 页
（1）计价材料
棉纱 | [5 empty] | 定额 材料费 2: kg; 定额施工机具使用费 3: 0.05; 企业管理费 4: 9.64; 利润 6: 9.64; 一般风险 费用 8: 0; 一般风险 费用 10: 0.48
圆钢φ10~14 | [5 empty] | 定额 材料费 2: kg; 定额施工机具使用费 3: 2.55; 企业管理费 4: 2.44; 利润 6: 3.11; 一般风险 费用 8: 1.71; 一般风险 费用 10: 7.93
角钢63以内 | [5 empty] | 定额 材料费 2: kg; 定额施工机具使用费 3: 0.592; 企业管理费 4: 2.78; 利润 6: 3.26; 一般风险 费用 8: 0.28; 一般风险 费用 10: 1.93
角钢≤50×5 | [5 empty] | 定额 材料费 2: kg; 定额施工机具使用费 3: 2.918; 企业管理费 4: 2.78; 利润 6: 3.26; 一般风险 费用 8: 1.4; 一般风险 费用 10: 9.51
聚酯乙烯薄膜 | [5 empty] | 定额 材料费 2: kg; 定额施工机具使用费 3: 0.01; 企业管理费 4: 11; 利润 6: 11; 一般风险 费用 8: 0; 一般风险 费用 10: 0.11
镀锌六角螺栓M10 | [5 empty] | 定额 材料费 2: 10个; 定额施工机具使用费 3: 1.272; 企业管理费 4: 5.98; 利润 6: 5.98; 一般风险 费用 8: 0; 一般风险 费用 10: 7.61
膨胀螺栓M10 | [5 empty] | 定额 材料费 2: 套; 定额施工机具使用费 3: 4.16; 企业管理费 4: 0.94; 利润 6: 0.94; 一般风险 费用 8: 0; 一般风险 费用 10: 3.91
镀锌弹簧垫圈M10 | [5 empty] | 定额 材料费 2: 个; 定额施工机具使用费 3: 4.24; 企业管理费 4: 0.04; 利润 6: 0.04; 一般风险 费用 8: 0; 一般风险 费用 10: 0.17
镀锌垫圈M10 | [5 empty] | 定额 材料费 2: 个; 定额施工机具使用费 3: 8.48; 企业管理费 4: 0.04; 利润 6: 0.04; 一般风险 费用 8: 0; 一般风险 费用 10: 0.34
尼龙砂轮片φ500×25×4 | [5 empty] | 定额 材料费 2: 片; 定额施工机具使用费 3: 0.008; 企业管理费 4: 10.81; 利润 6: 10.81; 一般风险 费用 8: 0; 一般风险 费用 10: 0.09
冲击钻头φ10~20 | [5 empty] | 定额 材料费 2: 个; 定额施工机具使用费 3: 0.01; 企业管理费 4: 14.44; 利润 6: 14.44; 一般风险 费用 8: 0; 一般风险 费用 10: 0.14
聚酯乙烯泡沫塑料 | [5 empty] | 定额 材料费 2: kg; 定额施工机具使用费 3: 0.1; 企业管理费 4: 26.27; 利润 6: 26.27; 一般风险 费用 8: 0; 一般风险 费用 10: 2.63
表-09-1
分部分项工程项目清单综合单价分析表(一)
工程名称：暖通工程 |  |  |  |  | 第 20 页 共 152 页
（2）其他材料费
材料费调整 | [5 empty] | 定额 材料费 2: 元; 定额施工机具使用费 3: —; 企业管理费 4: —; 利润 6: 1; 一般风险 费用 8: —; 一般风险 费用 10: 2.95
3.机 械
（1）机上人工
机上人工 | [5 empty] | 定额 材料费 2: 工日; 定额施工机具使用费 3: 0.058; 企业管理费 4: 120; 利润 6: 126; 一般风险 费用 8: 0.35; 一般风险 费用 10: 7.31
（2）燃油动力费
柴油 | [5 empty] | 定额 材料费 2: kg; 定额施工机具使用费 3: 0.3549; 企业管理费 4: 5.64; 利润 6: 7.01; 一般风险 费用 8: 0.49; 一般风险 费用 10: 2.49
电 | [5 empty] | 定额 材料费 2: kW·h; 定额施工机具使用费 3: 6.6548; 企业管理费 4: 0.7; 利润 6: 0.85; 一般风险 费用 8: 1; 一般风险 费用 10: 5.66
表-09-1
分部分项工程项目清单综合单价分析表(一)
工程名称：暖通工程 |  |  |  |  | 第 21 页 共 152 页
项目编码 | 030701003002 | 项目名称 |  | 新风空调机组 XF-1 |  | 利润 6: 计量单位; 一般风险 费用 8: 台; 一般风险 费用 10: 综合单价; 一般风险 费用 14: 7024.29
定额编号 | 定额项目名称 | 单位 | 数量 | 定额综合单价 |  | 一般风险 费用 10: 人材机价差; 一般风险 费用 11: 其他风险费; 一般风险 费用 12: 组织措施费; 一般风险 费用 13: 安全文明施工费; 一般风险 费用 14: 建设工程竣工档案编制费; 一般风险 费用 15: 住宅工程质量分户验收费; 一般风险 费用 16: 规费; 一般风险 费用 17: 税金; 一般风险 费用 18: 合价
|  |  |  | 定额人工费 |  | 定额 材料费 2: 定额 材料费; 定额施工机具使用费 3: 定额施工机具使用费; 企业管理费 4: 企业管理费; 利润 6: 利润; 一般风险 费用 8: 一般风险 费用
|  |  |  | 1 |  | 2 | 3 | 4 | 5 | 6 | 7 | 8 | 9 | 10 | 11 | 12 | 13 | 14 | 15 | 16 | 17 | 18
[8 empty] | 费率 （%） | （1+3） ×(4) | 费率 （%） | （1+3） ×(6) | 费率 （%） | （1+3） ×(8) | [8 empty] | 1+2+3+5+7+9+10+11+12+13+14+15+16+17
CG0024 | 多联式空调机室内机 吊顶式  | 台 | 1 | 113.63 |  | 30.31 | 17.24 | 27.18 | 35.57 | 21.23 | 27.78 | 2.8 | 3.66 | 8.25 | 0 | 12.19 | 22.9 | 2.23 | 0 | 20.45 | 632.15 | 7017.53
BM46 | 脚手架搭拆费(第七册 通风空调工程) | 元 | 1 | 1.59 |  | 2.95 | 0 | 27.18 | 0.43 | 21.23 | 0.34 | 2.8 | 0.04 | 0 | 0 | 0.17 | 0.31 | 0.03 | 0 | 0.29 | 0.61 | 6.76
合 计 |  |  |  | 115.22 |  | 33.26 | 17.24 | - | 36 | - | 28.12 | - | 3.71 | 8.25 | 0 | 12.36 | 23.21 | 2.26 | 0 | 20.74 | 632.76 | 7024.29
人工、材料及机械名称 | [5 empty] | 定额 材料费 2: 单位; 定额施工机具使用费 3: 数量; 企业管理费 4: 定额单价; 利润 6: 市场单价; 一般风险 费用 8: 价差合计; 一般风险 费用 10: 市场合价; 一般风险 费用 12: 备注
1.人 工
人工费调整 | [5 empty] | 定额 材料费 2: 元; 定额施工机具使用费 3: 1.5908; 企业管理费 4: 1; 利润 6: 1; 一般风险 费用 8: 0; 一般风险 费用 10: 1.59
通风综合工 | [5 empty] | 定额 材料费 2: 工日; 定额施工机具使用费 3: 0.909; 企业管理费 4: 125; 利润 6: 131; 一般风险 费用 8: 5.45; 一般风险 费用 10: 119.08
2.材 料
表-09-1
分部分项工程项目清单综合单价分析表(一)
工程名称：暖通工程 |  |  |  |  | 第 22 页 共 152 页
（1）计价材料
棉纱 | [5 empty] | 定额 材料费 2: kg; 定额施工机具使用费 3: 0.05; 企业管理费 4: 9.64; 利润 6: 9.64; 一般风险 费用 8: 0; 一般风险 费用 10: 0.48
圆钢φ10~14 | [5 empty] | 定额 材料费 2: kg; 定额施工机具使用费 3: 2.55; 企业管理费 4: 2.44; 利润 6: 3.11; 一般风险 费用 8: 1.71; 一般风险 费用 10: 7.93
角钢63以内 | [5 empty] | 定额 材料费 2: kg; 定额施工机具使用费 3: 0.592; 企业管理费 4: 2.78; 利润 6: 3.26; 一般风险 费用 8: 0.28; 一般风险 费用 10: 1.93
聚酯乙烯薄膜 | [5 empty] | 定额 材料费 2: kg; 定额施工机具使用费 3: 0.01; 企业管理费 4: 11; 利润 6: 11; 一般风险 费用 8: 0; 一般风险 费用 10: 0.11
镀锌六角螺栓M10 | [5 empty] | 定额 材料费 2: 10个; 定额施工机具使用费 3: 1.272; 企业管理费 4: 5.98; 利润 6: 5.98; 一般风险 费用 8: 0; 一般风险 费用 10: 7.61
镀锌弹簧垫圈M10 | [5 empty] | 定额 材料费 2: 个; 定额施工机具使用费 3: 4.24; 企业管理费 4: 0.04; 利润 6: 0.04; 一般风险 费用 8: 0; 一般风险 费用 10: 0.17
镀锌垫圈M10 | [5 empty] | 定额 材料费 2: 个; 定额施工机具使用费 3: 8.48; 企业管理费 4: 0.04; 利润 6: 0.04; 一般风险 费用 8: 0; 一般风险 费用 10: 0.34
尼龙砂轮片φ500×25×4 | [5 empty] | 定额 材料费 2: 片; 定额施工机具使用费 3: 0.08; 企业管理费 4: 10.81; 利润 6: 10.81; 一般风险 费用 8: 0; 一般风险 费用 10: 0.86
冲击钻头φ10~20 | [5 empty] | 定额 材料费 2: 个; 定额施工机具使用费 3: 0.01; 企业管理费 4: 14.44; 利润 6: 14.44; 一般风险 费用 8: 0; 一般风险 费用 10: 0.14
聚酯乙烯泡沫塑料 | [5 empty] | 定额 材料费 2: kg; 定额施工机具使用费 3: 0.1; 企业管理费 4: 26.27; 利润 6: 26.27; 一般风险 费用 8: 0; 一般风险 费用 10: 2.63
镀锌圆钢φ10 | [5 empty] | 定额 材料费 2: kg; 定额施工机具使用费 3: 2.918; 企业管理费 4: 3.46; 利润 6: 3.11; 一般风险 费用 8: -1.02; 一般风险 费用 10: 9.07
（2）其他材料费
材料费调整 | [5 empty] | 定额 材料费 2: 元; 定额施工机具使用费 3: —; 企业管理费 4: —; 利润 6: 1; 一般风险 费用 8: —; 一般风险 费用 10: 2.95
表-09-1
分部分项工程项目清单综合单价分析表(一)
工程名称：暖通工程 |  |  |  |  | 第 23 页 共 152 页
3.机 械
（1）机上人工
机上人工 | [5 empty] | 定额 材料费 2: 工日; 定额施工机具使用费 3: 0.058; 企业管理费 4: 120; 利润 6: 126; 一般风险 费用 8: 0.35; 一般风险 费用 10: 7.31
（2）燃油动力费
柴油 | [5 empty] | 定额 材料费 2: kg; 定额施工机具使用费 3: 0.3549; 企业管理费 4: 5.64; 利润 6: 7.01; 一般风险 费用 8: 0.49; 一般风险 费用 10: 2.49
电 | [5 empty] | 定额 材料费 2: kW·h; 定额施工机具使用费 3: 6.6548; 企业管理费 4: 0.7; 利润 6: 0.85; 一般风险 费用 8: 1; 一般风险 费用 10: 5.66
表-09-1
分部分项工程项目清单综合单价分析表(一)
工程名称：暖通工程 |  |  |  |  | 第 24 页 共 152 页
项目编码 | 030701003003 | 项目名称 |  | 新风空调机组 XF-2 |  | 利润 6: 计量单位; 一般风险 费用 8: 台; 一般风险 费用 10: 综合单价; 一般风险 费用 14: 22387.4
定额编号 | 定额项目名称 | 单位 | 数量 | 定额综合单价 |  | 一般风险 费用 10: 人材机价差; 一般风险 费用 11: 其他风险费; 一般风险 费用 12: 组织措施费; 一般风险 费用 13: 安全文明施工费; 一般风险 费用 14: 建设工程竣工档案编制费; 一般风险 费用 15: 住宅工程质量分户验收费; 一般风险 费用 16: 规费; 一般风险 费用 17: 税金; 一般风险 费用 18: 合价
|  |  |  | 定额人工费 |  | 定额 材料费 2: 定额 材料费; 定额施工机具使用费 3: 定额施工机具使用费; 企业管理费 4: 企业管理费; 利润 6: 利润; 一般风险 费用 8: 一般风险 费用
|  |  |  | 1 |  | 2 | 3 | 4 | 5 | 6 | 7 | 8 | 9 | 10 | 11 | 12 | 13 | 14 | 15 | 16 | 17 | 18
[8 empty] | 费率 （%） | （1+3） ×(4) | 费率 （%） | （1+3） ×(6) | 费率 （%） | （1+3） ×(8) | [8 empty] | 1+2+3+5+7+9+10+11+12+13+14+15+16+17
CG0024 | 多联式空调机室内机 吊顶式  | 台 | 1 | 113.63 |  | 30.31 | 17.24 | 27.18 | 35.57 | 21.23 | 27.78 | 2.8 | 3.66 | 8.25 | 0 | 12.19 | 22.9 | 2.23 | 0 | 20.45 | 2016.09 | 22380.64
BM46 | 脚手架搭拆费(第七册 通风空调工程) | 元 | 1 | 1.59 |  | 2.95 | 0 | 27.18 | 0.43 | 21.23 | 0.34 | 2.8 | 0.04 | 0 | 0 | 0.17 | 0.31 | 0.03 | 0 | 0.29 | 0.61 | 6.76
合 计 |  |  |  | 115.22 |  | 33.26 | 17.24 | - | 36 | - | 28.12 | - | 3.71 | 8.25 | 0 | 12.36 | 23.21 | 2.26 | 0 | 20.74 | 2016.7 | 22387.4
人工、材料及机械名称 | [5 empty] | 定额 材料费 2: 单位; 定额施工机具使用费 3: 数量; 企业管理费 4: 定额单价; 利润 6: 市场单价; 一般风险 费用 8: 价差合计; 一般风险 费用 10: 市场合价; 一般风险 费用 12: 备注
1.人 工
人工费调整 | [5 empty] | 定额 材料费 2: 元; 定额施工机具使用费 3: 1.5908; 企业管理费 4: 1; 利润 6: 1; 一般风险 费用 8: 0; 一般风险 费用 10: 1.59
通风综合工 | [5 empty] | 定额 材料费 2: 工日; 定额施工机具使用费 3: 0.909; 企业管理费 4: 125; 利润 6: 131; 一般风险 费用 8: 5.45; 一般风险 费用 10: 119.08
2.材 料
表-09-1
分部分项工程项目清单综合单价分析表(一)
工程名称：暖通工程 |  |  |  |  | 第 25 页 共 152 页
（1）计价材料
棉纱 | [5 empty] | 定额 材料费 2: kg; 定额施工机具使用费 3: 0.05; 企业管理费 4: 9.64; 利润 6: 9.64; 一般风险 费用 8: 0; 一般风险 费用 10: 0.48
圆钢φ10~14 | [5 empty] | 定额 材料费 2: kg; 定额施工机具使用费 3: 2.55; 企业管理费 4: 2.44; 利润 6: 3.11; 一般风险 费用 8: 1.71; 一般风险 费用 10: 7.93
角钢63以内 | [5 empty] | 定额 材料费 2: kg; 定额施工机具使用费 3: 0.592; 企业管理费 4: 2.78; 利润 6: 3.26; 一般风险 费用 8: 0.28; 一般风险 费用 10: 1.93
聚酯乙烯薄膜 | [5 empty] | 定额 材料费 2: kg; 定额施工机具使用费 3: 0.01; 企业管理费 4: 11; 利润 6: 11; 一般风险 费用 8: 0; 一般风险 费用 10: 0.11
镀锌六角螺栓M10 | [5 empty] | 定额 材料费 2: 10个; 定额施工机具使用费 3: 1.272; 企业管理费 4: 5.98; 利润 6: 5.98; 一般风险 费用 8: 0; 一般风险 费用 10: 7.61
镀锌弹簧垫圈M10 | [5 empty] | 定额 材料费 2: 个; 定额施工机具使用费 3: 4.24; 企业管理费 4: 0.04; 利润 6: 0.04; 一般风险 费用 8: 0; 一般风险 费用 10: 0.17
镀锌垫圈M10 | [5 empty] | 定额 材料费 2: 个; 定额施工机具使用费 3: 8.48; 企业管理费 4: 0.04; 利润 6: 0.04; 一般风险 费用 8: 0; 一般风险 费用 10: 0.34
尼龙砂轮片φ500×25×4 | [5 empty] | 定额 材料费 2: 片; 定额施工机具使用费 3: 0.08; 企业管理费 4: 10.81; 利润 6: 10.81; 一般风险 费用 8: 0; 一般风险 费用 10: 0.86
冲击钻头φ10~20 | [5 empty] | 定额 材料费 2: 个; 定额施工机具使用费 3: 0.01; 企业管理费 4: 14.44; 利润 6: 14.44; 一般风险 费用 8: 0; 一般风险 费用 10: 0.14
聚酯乙烯泡沫塑料 | [5 empty] | 定额 材料费 2: kg; 定额施工机具使用费 3: 0.1; 企业管理费 4: 26.27; 利润 6: 26.27; 一般风险 费用 8: 0; 一般风险 费用 10: 2.63
镀锌圆钢φ10 | [5 empty] | 定额 材料费 2: kg; 定额施工机具使用费 3: 2.918; 企业管理费 4: 3.46; 利润 6: 3.11; 一般风险 费用 8: -1.02; 一般风险 费用 10: 9.07
（2）其他材料费
材料费调整 | [5 empty] | 定额 材料费 2: 元; 定额施工机具使用费 3: —; 企业管理费 4: —; 利润 6: 1; 一般风险 费用 8: —; 一般风险 费用 10: 2.95
表-09-1
分部分项工程项目清单综合单价分析表(一)
工程名称：暖通工程 |  |  |  |  | 第 26 页 共 152 页
3.机 械
（1）机上人工
机上人工 | [5 empty] | 定额 材料费 2: 工日; 定额施工机具使用费 3: 0.058; 企业管理费 4: 120; 利润 6: 126; 一般风险 费用 8: 0.35; 一般风险 费用 10: 7.31
（2）燃油动力费
柴油 | [5 empty] | 定额 材料费 2: kg; 定额施工机具使用费 3: 0.3549; 企业管理费 4: 5.64; 利润 6: 7.01; 一般风险 费用 8: 0.49; 一般风险 费用 10: 2.49
电 | [5 empty] | 定额 材料费 2: kW·h; 定额施工机具使用费 3: 6.6548; 企业管理费 4: 0.7; 利润 6: 0.85; 一般风险 费用 8: 1; 一般风险 费用 10: 5.66
表-09-1
分部分项工程项目清单综合单价分析表(一)
工程名称：暖通工程 |  |  |  |  | 第 27 页 共 152 页
项目编码 | 030702001001 | 项目名称 |  | 镀锌钢板矩形风管 δ=0.5mm 长边长(mm) ≤320 |  | 利润 6: 计量单位; 一般风险 费用 8: m2; 一般风险 费用 10: 综合单价; 一般风险 费用 14: 199.66
定额编号 | 定额项目名称 | 单位 | 数量 | 定额综合单价 |  | 一般风险 费用 10: 人材机价差; 一般风险 费用 11: 其他风险费; 一般风险 费用 12: 组织措施费; 一般风险 费用 13: 安全文明施工费; 一般风险 费用 14: 建设工程竣工档案编制费; 一般风险 费用 15: 住宅工程质量分户验收费; 一般风险 费用 16: 规费; 一般风险 费用 17: 税金; 一般风险 费用 18: 合价
|  |  |  | 定额人工费 |  | 定额 材料费 2: 定额 材料费; 定额施工机具使用费 3: 定额施工机具使用费; 企业管理费 4: 企业管理费; 利润 6: 利润; 一般风险 费用 8: 一般风险 费用
|  |  |  | 1 |  | 2 | 3 | 4 | 5 | 6 | 7 | 8 | 9 | 10 | 11 | 12 | 13 | 14 | 15 | 16 | 17 | 18
[8 empty] | 费率 （%） | （1+3） ×(4) | 费率 （%） | （1+3） ×(6) | 费率 （%） | （1+3） ×(8) | [8 empty] | 1+2+3+5+7+9+10+11+12+13+14+15+16+17
CG0150 | 镀锌薄钢板矩形风管(δ=1.2mm以内咬口)长边长(mm) ≤320  | 10m2 | 0.1 | 63.35 |  | 7.42 | 4.35 | 27.18 | 18.4 | 21.23 | 14.37 | 2.8 | 1.9 | 3.62 | 0 | 6.8 | 12.77 | 1.24 | 0 | 11.4 | 17.65 | 195.89
BM46 | 脚手架搭拆费(第七册 通风空调工程) | 元 | 0.0123 | 0.89 |  | 1.65 | 0 | 27.18 | 0.24 | 21.23 | 0.19 | 2.8 | 0.02 | 0 | 0 | 0.1 | 0.17 | 0.02 | 0 | 0.16 | 0.34 | 3.77
合 计 |  |  |  | 64.24 |  | 9.06 | 4.35 | - | 18.64 | - | 14.56 | - | 1.92 | 3.62 | 0 | 6.89 | 12.94 | 1.26 | 0 | 11.56 | 17.99 | 199.66
人工、材料及机械名称 | [5 empty] | 定额 材料费 2: 单位; 定额施工机具使用费 3: 数量; 企业管理费 4: 定额单价; 利润 6: 市场单价; 一般风险 费用 8: 价差合计; 一般风险 费用 10: 市场合价; 一般风险 费用 12: 备注
1.人 工
人工费调整 | [5 empty] | 定额 材料费 2: 元; 定额施工机具使用费 3: 0.8869; 企业管理费 4: 1; 利润 6: 1; 一般风险 费用 8: 0; 一般风险 费用 10: 0.89
通风综合工 | [5 empty] | 定额 材料费 2: 工日; 定额施工机具使用费 3: 0.5068; 企业管理费 4: 125; 利润 6: 131; 一般风险 费用 8: 3.04; 一般风险 费用 10: 66.39
2.材 料
表-09-1
分部分项工程项目清单综合单价分析表(一)
工程名称：暖通工程 |  |  |  |  | 第 28 页 共 152 页
（1）计价材料
膨胀螺栓M12 | [5 empty] | 定额 材料费 2: 套; 定额施工机具使用费 3: 0.2; 企业管理费 4: 1.54; 利润 6: 1.54; 一般风险 费用 8: 0; 一般风险 费用 10: 0.31
橡胶板1~3 | [5 empty] | 定额 材料费 2: kg; 定额施工机具使用费 3: 0.184; 企业管理费 4: 5.81; 利润 6: 5.81; 一般风险 费用 8: 0; 一般风险 费用 10: 1.07
低碳钢焊条J422 φ3.2 | [5 empty] | 定额 材料费 2: kg; 定额施工机具使用费 3: 0.224; 企业管理费 4: 4.19; 利润 6: 4.19; 一般风险 费用 8: 0; 一般风险 费用 10: 0.94
铁铆钉 | [5 empty] | 定额 材料费 2: kg; 定额施工机具使用费 3: 0.043; 企业管理费 4: 4.43; 利润 6: 4.43; 一般风险 费用 8: 0; 一般风险 费用 10: 0.19
乙炔气 | [5 empty] | 定额 材料费 2: m3; 定额施工机具使用费 3: 0.0054; 企业管理费 4: 14.31; 利润 6: 14.31; 一般风险 费用 8: 0; 一般风险 费用 10: 0.08
氧气 | [5 empty] | 定额 材料费 2: m3; 定额施工机具使用费 3: 0.015; 企业管理费 4: 3.26; 利润 6: 3.26; 一般风险 费用 8: 0; 一般风险 费用 10: 0.05
六角螺栓带螺母M6×30~50 | [5 empty] | 定额 材料费 2: 10套; 定额施工机具使用费 3: 1.69; 企业管理费 4: 2.8; 利润 6: 2.8; 一般风险 费用 8: 0; 一般风险 费用 10: 4.73
电 | [5 empty] | 定额 材料费 2: kW·h; 定额施工机具使用费 3: 0.0759; 企业管理费 4: 0.7; 利润 6: 0.85; 一般风险 费用 8: 0.01; 一般风险 费用 10: 0.06
（2）其他材料费
材料费调整 | [5 empty] | 定额 材料费 2: 元; 定额施工机具使用费 3: —; 企业管理费 4: —; 利润 6: 1; 一般风险 费用 8: —; 一般风险 费用 10: 1.65
3.机 械
（1）机上人工
机上人工 | [5 empty] | 定额 材料费 2: 工日; 定额施工机具使用费 3: 0.0057; 企业管理费 4: 120; 利润 6: 126; 一般风险 费用 8: 0.03; 一般风险 费用 10: 0.72
（2）燃油动力费
表-09-1
分部分项工程项目清单综合单价分析表(一)
工程名称：暖通工程 |  |  |  |  | 第 29 页 共 152 页
电 | [5 empty] | 定额 材料费 2: kW·h; 定额施工机具使用费 3: 3.5693; 企业管理费 4: 0.7; 利润 6: 0.85; 一般风险 费用 8: 0.54; 一般风险 费用 10: 3.03
表-09-1
分部分项工程项目清单综合单价分析表(一)
工程名称：暖通工程 |  |  |  |  | 第 30 页 共 152 页
项目编码 | 030702001002 | 项目名称 |  | 镀锌钢板矩形风管 δ=0.5mm 长边长(mm) ≤450 |  | 利润 6: 计量单位; 一般风险 费用 8: m2; 一般风险 费用 10: 综合单价; 一般风险 费用 14: 151.55
定额编号 | 定额项目名称 | 单位 | 数量 | 定额综合单价 |  | 一般风险 费用 10: 人材机价差; 一般风险 费用 11: 其他风险费; 一般风险 费用 12: 组织措施费; 一般风险 费用 13: 安全文明施工费; 一般风险 费用 14: 建设工程竣工档案编制费; 一般风险 费用 15: 住宅工程质量分户验收费; 一般风险 费用 16: 规费; 一般风险 费用 17: 税金; 一般风险 费用 18: 合价
|  |  |  | 定额人工费 |  | 定额 材料费 2: 定额 材料费; 定额施工机具使用费 3: 定额施工机具使用费; 企业管理费 4: 企业管理费; 利润 6: 利润; 一般风险 费用 8: 一般风险 费用
|  |  |  | 1 |  | 2 | 3 | 4 | 5 | 6 | 7 | 8 | 9 | 10 | 11 | 12 | 13 | 14 | 15 | 16 | 17 | 18
[8 empty] | 费率 （%） | （1+3） ×(4) | 费率 （%） | （1+3） ×(6) | 费率 （%） | （1+3） ×(8) | [8 empty] | 1+2+3+5+7+9+10+11+12+13+14+15+16+17
CG0151 | 镀锌薄钢板矩形风管(δ=1.2mm以内咬口)长边长(mm) ≤450  | 10m2 | 0.1 | 46.11 |  | 3.96 | 2.59 | 27.18 | 13.24 | 21.23 | 10.34 | 2.8 | 1.36 | 2.52 | 0 | 4.95 | 9.29 | 0.9 | 0 | 8.3 | 13.41 | 148.81
BM46 | 脚手架搭拆费(第七册 通风空调工程) | 元 | 0.0157 | 0.64 |  | 1.2 | 0 | 27.18 | 0.18 | 21.23 | 0.14 | 2.8 | 0.02 | 0 | 0 | 0.07 | 0.12 | 0.01 | 0 | 0.12 | 0.25 | 2.74
合 计 |  |  |  | 46.76 |  | 5.16 | 2.59 | - | 13.41 | - | 10.48 | - | 1.38 | 2.52 | 0 | 5.02 | 9.42 | 0.92 | 0 | 8.42 | 13.65 | 151.55
人工、材料及机械名称 | [5 empty] | 定额 材料费 2: 单位; 定额施工机具使用费 3: 数量; 企业管理费 4: 定额单价; 利润 6: 市场单价; 一般风险 费用 8: 价差合计; 一般风险 费用 10: 市场合价; 一般风险 费用 12: 备注
1.人 工
人工费调整 | [5 empty] | 定额 材料费 2: 元; 定额施工机具使用费 3: 0.6456; 企业管理费 4: 1; 利润 6: 1; 一般风险 费用 8: 0; 一般风险 费用 10: 0.65
通风综合工 | [5 empty] | 定额 材料费 2: 工日; 定额施工机具使用费 3: 0.3689; 企业管理费 4: 125; 利润 6: 131; 一般风险 费用 8: 2.21; 一般风险 费用 10: 48.33
2.材 料
表-09-1
分部分项工程项目清单综合单价分析表(一)
工程名称：暖通工程 |  |  |  |  | 第 31 页 共 152 页
（1）计价材料
六角螺栓带螺母M8×30~50 | [5 empty] | 定额 材料费 2: 10套; 定额施工机具使用费 3: 0.905; 企业管理费 4: 2.5; 利润 6: 2.5; 一般风险 费用 8: 0; 一般风险 费用 10: 2.26
膨胀螺栓M12 | [5 empty] | 定额 材料费 2: 套; 定额施工机具使用费 3: 0.15; 企业管理费 4: 1.54; 利润 6: 1.54; 一般风险 费用 8: 0; 一般风险 费用 10: 0.23
橡胶板1~3 | [5 empty] | 定额 材料费 2: kg; 定额施工机具使用费 3: 0.13; 企业管理费 4: 5.81; 利润 6: 5.81; 一般风险 费用 8: 0; 一般风险 费用 10: 0.76
低碳钢焊条J422 φ3.2 | [5 empty] | 定额 材料费 2: kg; 定额施工机具使用费 3: 0.106; 企业管理费 4: 4.19; 利润 6: 4.19; 一般风险 费用 8: 0; 一般风险 费用 10: 0.44
铁铆钉 | [5 empty] | 定额 材料费 2: kg; 定额施工机具使用费 3: 0.024; 企业管理费 4: 4.43; 利润 6: 4.43; 一般风险 费用 8: 0; 一般风险 费用 10: 0.11
乙炔气 | [5 empty] | 定额 材料费 2: m3; 定额施工机具使用费 3: 0.0048; 企业管理费 4: 14.31; 利润 6: 14.31; 一般风险 费用 8: 0; 一般风险 费用 10: 0.07
氧气 | [5 empty] | 定额 材料费 2: m3; 定额施工机具使用费 3: 0.0135; 企业管理费 4: 3.26; 利润 6: 3.26; 一般风险 费用 8: 0; 一般风险 费用 10: 0.04
电 | [5 empty] | 定额 材料费 2: kW·h; 定额施工机具使用费 3: 0.0673; 企业管理费 4: 0.7; 利润 6: 0.85; 一般风险 费用 8: 0.01; 一般风险 费用 10: 0.06
（2）其他材料费
材料费调整 | [5 empty] | 定额 材料费 2: 元; 定额施工机具使用费 3: —; 企业管理费 4: —; 利润 6: 1; 一般风险 费用 8: —; 一般风险 费用 10: 1.2
3.机 械
（1）机上人工
机上人工 | [5 empty] | 定额 材料费 2: 工日; 定额施工机具使用费 3: 0.0057; 企业管理费 4: 120; 利润 6: 126; 一般风险 费用 8: 0.03; 一般风险 费用 10: 0.72
（2）燃油动力费
表-09-1
分部分项工程项目清单综合单价分析表(一)
工程名称：暖通工程 |  |  |  |  | 第 32 页 共 152 页
电 | [5 empty] | 定额 材料费 2: kW·h; 定额施工机具使用费 3: 1.7794; 企业管理费 4: 0.7; 利润 6: 0.85; 一般风险 费用 8: 0.27; 一般风险 费用 10: 1.51
表-09-1
分部分项工程项目清单综合单价分析表(一)
工程名称：暖通工程 |  |  |  |  | 第 33 页 共 152 页
项目编码 | 030702001003 | 项目名称 |  | 镀锌钢板矩形风管 δ=0.6mm 450＜ 长边长(mm) ≤630 |  | 利润 6: 计量单位; 一般风险 费用 8: m2; 一般风险 费用 10: 综合单价; 一般风险 费用 14: 133.92
定额编号 | 定额项目名称 | 单位 | 数量 | 定额综合单价 |  | 一般风险 费用 10: 人材机价差; 一般风险 费用 11: 其他风险费; 一般风险 费用 12: 组织措施费; 一般风险 费用 13: 安全文明施工费; 一般风险 费用 14: 建设工程竣工档案编制费; 一般风险 费用 15: 住宅工程质量分户验收费; 一般风险 费用 16: 规费; 一般风险 费用 17: 税金; 一般风险 费用 18: 合价
|  |  |  | 定额人工费 |  | 定额 材料费 2: 定额 材料费; 定额施工机具使用费 3: 定额施工机具使用费; 企业管理费 4: 企业管理费; 利润 6: 利润; 一般风险 费用 8: 一般风险 费用
|  |  |  | 1 |  | 2 | 3 | 4 | 5 | 6 | 7 | 8 | 9 | 10 | 11 | 12 | 13 | 14 | 15 | 16 | 17 | 18
[8 empty] | 费率 （%） | （1+3） ×(4) | 费率 （%） | （1+3） ×(6) | 费率 （%） | （1+3） ×(8) | [8 empty] | 1+2+3+5+7+9+10+11+12+13+14+15+16+17
CG0152 | 镀锌薄钢板矩形风管(δ=1.2mm以内咬口)长边长(mm) ≤1000  | 10m2 | 0.1 | 34.66 |  | 2.3 | 1.53 | 27.18 | 9.84 | 21.23 | 7.68 | 2.8 | 1.01 | 1.84 | 0 | 3.72 | 6.99 | 0.68 | 0 | 6.24 | 11.88 | 131.86
BM46 | 脚手架搭拆费(第七册 通风空调工程) | 元 | 0.0287 | 0.49 |  | 0.9 | 0 | 27.18 | 0.13 | 21.23 | 0.1 | 2.8 | 0.01 | 0 | 0 | 0.05 | 0.09 | 0.01 | 0 | 0.09 | 0.19 | 2.06
合 计 |  |  |  | 35.15 |  | 3.2 | 1.53 | - | 9.97 | - | 7.79 | - | 1.03 | 1.84 | 0 | 3.77 | 7.08 | 0.69 | 0 | 6.33 | 12.06 | 133.92
人工、材料及机械名称 | [5 empty] | 定额 材料费 2: 单位; 定额施工机具使用费 3: 数量; 企业管理费 4: 定额单价; 利润 6: 市场单价; 一般风险 费用 8: 价差合计; 一般风险 费用 10: 市场合价; 一般风险 费用 12: 备注
1.人 工
人工费调整 | [5 empty] | 定额 材料费 2: 元; 定额施工机具使用费 3: 0.4853; 企业管理费 4: 1; 利润 6: 1; 一般风险 费用 8: 0; 一般风险 费用 10: 0.49
通风综合工 | [5 empty] | 定额 材料费 2: 工日; 定额施工机具使用费 3: 0.2773; 企业管理费 4: 125; 利润 6: 131; 一般风险 费用 8: 1.66; 一般风险 费用 10: 36.33
2.材 料
表-09-1
分部分项工程项目清单综合单价分析表(一)
工程名称：暖通工程 |  |  |  |  | 第 34 页 共 152 页
（1）计价材料
六角螺栓带螺母M8×30~50 | [5 empty] | 定额 材料费 2: 10套; 定额施工机具使用费 3: 0.43; 企业管理费 4: 2.5; 利润 6: 2.5; 一般风险 费用 8: 0; 一般风险 费用 10: 1.08
膨胀螺栓M12 | [5 empty] | 定额 材料费 2: 套; 定额施工机具使用费 3: 0.15; 企业管理费 4: 1.54; 利润 6: 1.54; 一般风险 费用 8: 0; 一般风险 费用 10: 0.23
橡胶板1~3 | [5 empty] | 定额 材料费 2: kg; 定额施工机具使用费 3: 0.092; 企业管理费 4: 5.81; 利润 6: 5.81; 一般风险 费用 8: 0; 一般风险 费用 10: 0.53
低碳钢焊条J422 φ3.2 | [5 empty] | 定额 材料费 2: kg; 定额施工机具使用费 3: 0.049; 企业管理费 4: 4.19; 利润 6: 4.19; 一般风险 费用 8: 0; 一般风险 费用 10: 0.21
铁铆钉 | [5 empty] | 定额 材料费 2: kg; 定额施工机具使用费 3: 0.022; 企业管理费 4: 4.43; 利润 6: 4.43; 一般风险 费用 8: 0; 一般风险 费用 10: 0.1
乙炔气 | [5 empty] | 定额 材料费 2: m3; 定额施工机具使用费 3: 0.0048; 企业管理费 4: 14.31; 利润 6: 14.31; 一般风险 费用 8: 0; 一般风险 费用 10: 0.07
氧气 | [5 empty] | 定额 材料费 2: m3; 定额施工机具使用费 3: 0.0135; 企业管理费 4: 3.26; 利润 6: 3.26; 一般风险 费用 8: 0; 一般风险 费用 10: 0.04
电 | [5 empty] | 定额 材料费 2: kW·h; 定额施工机具使用费 3: 0.0653; 企业管理费 4: 0.7; 利润 6: 0.85; 一般风险 费用 8: 0.01; 一般风险 费用 10: 0.06
（2）其他材料费
材料费调整 | [5 empty] | 定额 材料费 2: 元; 定额施工机具使用费 3: —; 企业管理费 4: —; 利润 6: 1; 一般风险 费用 8: —; 一般风险 费用 10: 0.9
3.机 械
（1）机上人工
机上人工 | [5 empty] | 定额 材料费 2: 工日; 定额施工机具使用费 3: 0.0043; 企业管理费 4: 120; 利润 6: 126; 一般风险 费用 8: 0.03; 一般风险 费用 10: 0.54
（2）燃油动力费
表-09-1
分部分项工程项目清单综合单价分析表(一)
工程名称：暖通工程 |  |  |  |  | 第 35 页 共 152 页
电 | [5 empty] | 定额 材料费 2: kW·h; 定额施工机具使用费 3: 0.9099; 企业管理费 4: 0.7; 利润 6: 0.85; 一般风险 费用 8: 0.14; 一般风险 费用 10: 0.77
表-09-1
分部分项工程项目清单综合单价分析表(一)
工程名称：暖通工程 |  |  |  |  | 第 36 页 共 152 页
项目编码 | 030703019001 | 项目名称 |  | 防火帆布软接 |  | 利润 6: 计量单位; 一般风险 费用 8: m2; 一般风险 费用 10: 综合单价; 一般风险 费用 14: 339.99
定额编号 | 定额项目名称 | 单位 | 数量 | 定额综合单价 |  | 一般风险 费用 10: 人材机价差; 一般风险 费用 11: 其他风险费; 一般风险 费用 12: 组织措施费; 一般风险 费用 13: 安全文明施工费; 一般风险 费用 14: 建设工程竣工档案编制费; 一般风险 费用 15: 住宅工程质量分户验收费; 一般风险 费用 16: 规费; 一般风险 费用 17: 税金; 一般风险 费用 18: 合价
|  |  |  | 定额人工费 |  | 定额 材料费 2: 定额 材料费; 定额施工机具使用费 3: 定额施工机具使用费; 企业管理费 4: 企业管理费; 利润 6: 利润; 一般风险 费用 8: 一般风险 费用
|  |  |  | 1 |  | 2 | 3 | 4 | 5 | 6 | 7 | 8 | 9 | 10 | 11 | 12 | 13 | 14 | 15 | 16 | 17 | 18
[8 empty] | 费率 （%） | （1+3） ×(4) | 费率 （%） | （1+3） ×(6) | 费率 （%） | （1+3） ×(8) | [8 empty] | 1+2+3+5+7+9+10+11+12+13+14+15+16+17
CG0474 | 软管接口  | m2 | 1 | 96.75 |  | 84.28 | 1.65 | 27.18 | 26.75 | 21.23 | 20.89 | 2.8 | 2.76 | 12.52 | 0 | 10.38 | 19.5 | 1.9 | 0 | 17.42 | 30.11 | 334.24
BM46 | 脚手架搭拆费(第七册 通风空调工程) | 元 | 0.7692 | 1.35 |  | 2.52 | 0 | 27.18 | 0.37 | 21.23 | 0.29 | 2.8 | 0.04 | 0 | 0 | 0.15 | 0.26 | 0.02 | 0 | 0.25 | 0.52 | 5.75
合 计 |  |  |  | 98.1 |  | 86.8 | 1.65 | - | 27.11 | - | 21.18 | - | 2.79 | 12.52 | 0 | 10.53 | 19.76 | 1.92 | 0 | 17.67 | 30.63 | 339.99
人工、材料及机械名称 | [5 empty] | 定额 材料费 2: 单位; 定额施工机具使用费 3: 数量; 企业管理费 4: 定额单价; 利润 6: 市场单价; 一般风险 费用 8: 价差合计; 一般风险 费用 10: 市场合价; 一般风险 费用 12: 备注
1.人 工
人工费调整 | [5 empty] | 定额 材料费 2: 元; 定额施工机具使用费 3: 1.3545; 企业管理费 4: 1; 利润 6: 1; 一般风险 费用 8: 0; 一般风险 费用 10: 1.35
通风综合工 | [5 empty] | 定额 材料费 2: 工日; 定额施工机具使用费 3: 0.774; 企业管理费 4: 125; 利润 6: 131; 一般风险 费用 8: 4.64; 一般风险 费用 10: 101.39
2.材 料
表-09-1
分部分项工程项目清单综合单价分析表(一)
工程名称：暖通工程 |  |  |  |  | 第 37 页 共 152 页
（1）计价材料
橡胶板1~3 | [5 empty] | 定额 材料费 2: kg; 定额施工机具使用费 3: 0.97; 企业管理费 4: 5.81; 利润 6: 5.81; 一般风险 费用 8: 0; 一般风险 费用 10: 5.64
低碳钢焊条J422 φ3.2 | [5 empty] | 定额 材料费 2: kg; 定额施工机具使用费 3: 0.06; 企业管理费 4: 4.19; 利润 6: 4.19; 一般风险 费用 8: 0; 一般风险 费用 10: 0.25
铁铆钉 | [5 empty] | 定额 材料费 2: kg; 定额施工机具使用费 3: 0.07; 企业管理费 4: 4.43; 利润 6: 4.43; 一般风险 费用 8: 0; 一般风险 费用 10: 0.31
扁钢59以内 | [5 empty] | 定额 材料费 2: kg; 定额施工机具使用费 3: 8.32; 企业管理费 4: 3.26; 利润 6: 3.12; 一般风险 费用 8: -1.16; 一般风险 费用 10: 25.96
角钢60 | [5 empty] | 定额 材料费 2: kg; 定额施工机具使用费 3: 18.33; 企业管理费 4: 2.78; 利润 6: 3.26; 一般风险 费用 8: 8.8; 一般风险 费用 10: 59.76
（2）其他材料费
材料费调整 | [5 empty] | 定额 材料费 2: 元; 定额施工机具使用费 3: —; 企业管理费 4: —; 利润 6: 1; 一般风险 费用 8: —; 一般风险 费用 10: 2.52
3.机 械
（1）机上人工
（2）燃油动力费
电 | [5 empty] | 定额 材料费 2: kW·h; 定额施工机具使用费 3: 1.658; 企业管理费 4: 0.7; 利润 6: 0.85; 一般风险 费用 8: 0.25; 一般风险 费用 10: 1.41
表-09-1
分部分项工程项目清单综合单价分析表(一)
工程名称：暖通工程 |  |  |  |  | 第 38 页 共 152 页
项目编码 | 031208002001 | 项目名称 |  | 管道发泡橡塑板保温 |  | 利润 6: 计量单位; 一般风险 费用 8: m3; 一般风险 费用 10: 综合单价; 一般风险 费用 14: 2202.01
定额编号 | 定额项目名称 | 单位 | 数量 | 定额综合单价 |  | 一般风险 费用 10: 人材机价差; 一般风险 费用 11: 其他风险费; 一般风险 费用 12: 组织措施费; 一般风险 费用 13: 安全文明施工费; 一般风险 费用 14: 建设工程竣工档案编制费; 一般风险 费用 15: 住宅工程质量分户验收费; 一般风险 费用 16: 规费; 一般风险 费用 17: 税金; 一般风险 费用 18: 合价
|  |  |  | 定额人工费 |  | 定额 材料费 2: 定额 材料费; 定额施工机具使用费 3: 定额施工机具使用费; 企业管理费 4: 企业管理费; 利润 6: 利润; 一般风险 费用 8: 一般风险 费用
|  |  |  | 1 |  | 2 | 3 | 4 | 5 | 6 | 7 | 8 | 9 | 10 | 11 | 12 | 13 | 14 | 15 | 16 | 17 | 18
[8 empty] | 费率 （%） | （1+3） ×(4) | 费率 （%） | （1+3） ×(6) | 费率 （%） | （1+3） ×(8) | [8 empty] | 1+2+3+5+7+9+10+11+12+13+14+15+16+17
CL1455 | 橡塑板安装(风管) 风管(厚度mm) 32 | m3 | 1 | 371.88 |  | 2.6 | 0 | 22.79 | 84.75 | 14.46 | 53.77 | 2.8 | 10.41 | 17.85 | 0 | 36.52 | 74.95 | 7.14 | 0 | 66.94 | 193.53 | 2148.41
BM95 | 绝热工程脚手架搭拆费(第十一册 刷油、防腐蚀、绝热工程) | 元 | 0.1567 | 13.01 |  | 24.17 | 0 | 22.79 | 2.97 | 14.46 | 1.88 | 2.8 | 0.36 | 0 | 0 | 1.28 | 2.5 | 0.25 | 0 | 2.34 | 4.83 | 53.59
合 计 |  |  |  | 384.89 |  | 26.77 | 0 | - | 87.72 | - | 55.66 | - | 10.78 | 17.85 | 0 | 37.8 | 77.45 | 7.39 | 0 | 69.28 | 198.36 | 2202
人工、材料及机械名称 | [5 empty] | 定额 材料费 2: 单位; 定额施工机具使用费 3: 数量; 企业管理费 4: 定额单价; 利润 6: 市场单价; 一般风险 费用 8: 价差合计; 一般风险 费用 10: 市场合价; 一般风险 费用 12: 备注
1.人 工
人工费调整 | [5 empty] | 定额 材料费 2: 元; 定额施工机具使用费 3: 13.0158; 企业管理费 4: 1; 利润 6: 1; 一般风险 费用 8: 0; 一般风险 费用 10: 13.02
绝热综合工 | [5 empty] | 定额 材料费 2: 工日; 定额施工机具使用费 3: 2.975; 企业管理费 4: 125; 利润 6: 131; 一般风险 费用 8: 17.85; 一般风险 费用 10: 389.73
表-09-1
分部分项工程项目清单综合单价分析表(一)
工程名称：暖通工程 |  |  |  |  | 第 39 页 共 152 页
2.材 料
（1）计价材料
（2）其他材料费
材料费调整 | [5 empty] | 定额 材料费 2: 元; 定额施工机具使用费 3: —; 企业管理费 4: —; 利润 6: 1; 一般风险 费用 8: —; 一般风险 费用 10: 24.17
其他材料费 | [5 empty] | 定额 材料费 2: 元; 定额施工机具使用费 3: —; 企业管理费 4: —; 利润 6: 1; 一般风险 费用 8: —; 一般风险 费用 10: 2.6
3.机 械
（1）机上人工
（2）燃油动力费
表-09-1
分部分项工程项目清单综合单价分析表(一)
工程名称：暖通工程 |  |  |  |  | 第 40 页 共 152 页
项目编码 | 030703001001 | 项目名称 |  | 70℃防火阀 400*200mm |  | 利润 6: 计量单位; 一般风险 费用 8: 个; 一般风险 费用 10: 综合单价; 一般风险 费用 14: 374.87
定额编号 | 定额项目名称 | 单位 | 数量 | 定额综合单价 |  | 一般风险 费用 10: 人材机价差; 一般风险 费用 11: 其他风险费; 一般风险 费用 12: 组织措施费; 一般风险 费用 13: 安全文明施工费; 一般风险 费用 14: 建设工程竣工档案编制费; 一般风险 费用 15: 住宅工程质量分户验收费; 一般风险 费用 16: 规费; 一般风险 费用 17: 税金; 一般风险 费用 18: 合价
|  |  |  | 定额人工费 |  | 定额 材料费 2: 定额 材料费; 定额施工机具使用费 3: 定额施工机具使用费; 企业管理费 4: 企业管理费; 利润 6: 利润; 一般风险 费用 8: 一般风险 费用
|  |  |  | 1 |  | 2 | 3 | 4 | 5 | 6 | 7 | 8 | 9 | 10 | 11 | 12 | 13 | 14 | 15 | 16 | 17 | 18
[8 empty] | 费率 （%） | （1+3） ×(4) | 费率 （%） | （1+3） ×(6) | 费率 （%） | （1+3） ×(8) | [8 empty] | 1+2+3+5+7+9+10+11+12+13+14+15+16+17
CG0315 | 碳钢调节阀安装 风管防火阀周长(mm) ≤2200  | 个 | 1 | 43 |  | 9.39 | 4.07 | 27.18 | 12.79 | 21.23 | 9.99 | 2.8 | 1.32 | 2.43 | 0 | 4.61 | 8.67 | 0.84 | 0 | 7.74 | 33.54 | 372.31
BM46 | 脚手架搭拆费(第七册 通风空调工程) | 元 | 1 | 0.6 |  | 1.12 | 0 | 27.18 | 0.16 | 21.23 | 0.13 | 2.8 | 0.02 | 0 | 0 | 0.06 | 0.12 | 0.01 | 0 | 0.11 | 0.23 | 2.56
合 计 |  |  |  | 43.6 |  | 10.51 | 4.07 | - | 12.96 | - | 10.12 | - | 1.33 | 2.43 | 0 | 4.67 | 8.79 | 0.85 | 0 | 7.85 | 33.77 | 374.87
人工、材料及机械名称 | [5 empty] | 定额 材料费 2: 单位; 定额施工机具使用费 3: 数量; 企业管理费 4: 定额单价; 利润 6: 市场单价; 一般风险 费用 8: 价差合计; 一般风险 费用 10: 市场合价; 一般风险 费用 12: 备注
1.人 工
人工费调整 | [5 empty] | 定额 材料费 2: 元; 定额施工机具使用费 3: 0.602; 企业管理费 4: 1; 利润 6: 1; 一般风险 费用 8: 0; 一般风险 费用 10: 0.6
通风综合工 | [5 empty] | 定额 材料费 2: 工日; 定额施工机具使用费 3: 0.344; 企业管理费 4: 125; 利润 6: 131; 一般风险 费用 8: 2.06; 一般风险 费用 10: 45.06
2.材 料
表-09-1
分部分项工程项目清单综合单价分析表(一)
工程名称：暖通工程 |  |  |  |  | 第 41 页 共 152 页
（1）计价材料
橡胶板1~3 | [5 empty] | 定额 材料费 2: kg; 定额施工机具使用费 3: 0.27; 企业管理费 4: 5.81; 利润 6: 5.81; 一般风险 费用 8: 0; 一般风险 费用 10: 1.57
六角螺栓带螺母M8×75以下 | [5 empty] | 定额 材料费 2: 10套; 定额施工机具使用费 3: 1.7; 企业管理费 4: 4.6; 利润 6: 4.6; 一般风险 费用 8: 0; 一般风险 费用 10: 7.82
（2）其他材料费
材料费调整 | [5 empty] | 定额 材料费 2: 元; 定额施工机具使用费 3: —; 企业管理费 4: —; 利润 6: 1; 一般风险 费用 8: —; 一般风险 费用 10: 1.12
3.机 械
（1）机上人工
（2）燃油动力费
电 | [5 empty] | 定额 材料费 2: kW·h; 定额施工机具使用费 3: 2.451; 企业管理费 4: 0.7; 利润 6: 0.85; 一般风险 费用 8: 0.37; 一般风险 费用 10: 2.08
表-09-1
分部分项工程项目清单综合单价分析表(一)
工程名称：暖通工程 |  |  |  |  | 第 42 页 共 152 页
项目编码 | 030703001005 | 项目名称 |  | 电动蝶阀 200*200 |  | 利润 6: 计量单位; 一般风险 费用 8: 个; 一般风险 费用 10: 综合单价; 一般风险 费用 14: 1472.55
定额编号 | 定额项目名称 | 单位 | 数量 | 定额综合单价 |  | 一般风险 费用 10: 人材机价差; 一般风险 费用 11: 其他风险费; 一般风险 费用 12: 组织措施费; 一般风险 费用 13: 安全文明施工费; 一般风险 费用 14: 建设工程竣工档案编制费; 一般风险 费用 15: 住宅工程质量分户验收费; 一般风险 费用 16: 规费; 一般风险 费用 17: 税金; 一般风险 费用 18: 合价
|  |  |  | 定额人工费 |  | 定额 材料费 2: 定额 材料费; 定额施工机具使用费 3: 定额施工机具使用费; 企业管理费 4: 企业管理费; 利润 6: 利润; 一般风险 费用 8: 一般风险 费用
|  |  |  | 1 |  | 2 | 3 | 4 | 5 | 6 | 7 | 8 | 9 | 10 | 11 | 12 | 13 | 14 | 15 | 16 | 17 | 18
[8 empty] | 费率 （%） | （1+3） ×(4) | 费率 （%） | （1+3） ×(6) | 费率 （%） | （1+3） ×(8) | [8 empty] | 1+2+3+5+7+9+10+11+12+13+14+15+16+17
CG0297 | 碳钢调节阀安装 风管蝶阀周长(mm) ≤800 | 个 | 1 | 12.63 |  | 3.63 | 0.12 | 27.18 | 3.47 | 21.23 | 2.71 | 2.8 | 0.36 | 0.63 | 0 | 1.36 | 2.55 | 0.25 | 0 | 2.27 | 132.65 | 1472.55
合 计 |  |  |  | 12.63 |  | 3.63 | 0.12 | - | 3.47 | - | 2.71 | - | 0.36 | 0.63 | 0 | 1.36 | 2.55 | 0.25 | 0 | 2.27 | 132.65 | 1472.55
人工、材料及机械名称 | [5 empty] | 定额 材料费 2: 单位; 定额施工机具使用费 3: 数量; 企业管理费 4: 定额单价; 利润 6: 市场单价; 一般风险 费用 8: 价差合计; 一般风险 费用 10: 市场合价; 一般风险 费用 12: 备注
1.人 工
通风综合工 | [5 empty] | 定额 材料费 2: 工日; 定额施工机具使用费 3: 0.101; 企业管理费 4: 125; 利润 6: 131; 一般风险 费用 8: 0.61; 一般风险 费用 10: 13.23
2.材 料
（1）计价材料
橡胶板1~3 | [5 empty] | 定额 材料费 2: kg; 定额施工机具使用费 3: 0.11; 企业管理费 4: 5.81; 利润 6: 5.81; 一般风险 费用 8: 0; 一般风险 费用 10: 0.64
表-09-1
分部分项工程项目清单综合单价分析表(一)
工程名称：暖通工程 |  |  |  |  | 第 43 页 共 152 页
六角螺栓带螺母M6×75以下 | [5 empty] | 定额 材料费 2: 10套; 定额施工机具使用费 3: 1; 企业管理费 4: 2.99; 利润 6: 2.99; 一般风险 费用 8: 0; 一般风险 费用 10: 2.99
（2）其他材料费
3.机 械
（1）机上人工
（2）燃油动力费
电 | [5 empty] | 定额 材料费 2: kW·h; 定额施工机具使用费 3: 0.1194; 企业管理费 4: 0.7; 利润 6: 0.85; 一般风险 费用 8: 0.02; 一般风险 费用 10: 0.1
表-09-1
分部分项工程项目清单综合单价分析表(一)
工程名称：暖通工程 |  |  |  |  | 第 44 页 共 152 页
项目编码 | 030703001002 | 项目名称 |  | 电动密闭阀门 200*200mm |  | 利润 6: 计量单位; 一般风险 费用 8: 个; 一般风险 费用 10: 综合单价; 一般风险 费用 14: 230.27
定额编号 | 定额项目名称 | 单位 | 数量 | 定额综合单价 |  | 一般风险 费用 10: 人材机价差; 一般风险 费用 11: 其他风险费; 一般风险 费用 12: 组织措施费; 一般风险 费用 13: 安全文明施工费; 一般风险 费用 14: 建设工程竣工档案编制费; 一般风险 费用 15: 住宅工程质量分户验收费; 一般风险 费用 16: 规费; 一般风险 费用 17: 税金; 一般风险 费用 18: 合价
|  |  |  | 定额人工费 |  | 定额 材料费 2: 定额 材料费; 定额施工机具使用费 3: 定额施工机具使用费; 企业管理费 4: 企业管理费; 利润 6: 利润; 一般风险 费用 8: 一般风险 费用
|  |  |  | 1 |  | 2 | 3 | 4 | 5 | 6 | 7 | 8 | 9 | 10 | 11 | 12 | 13 | 14 | 15 | 16 | 17 | 18
[8 empty] | 费率 （%） | （1+3） ×(4) | 费率 （%） | （1+3） ×(6) | 费率 （%） | （1+3） ×(8) | [8 empty] | 1+2+3+5+7+9+10+11+12+13+14+15+16+17
CG0297 | 碳钢调节阀安装 风管蝶阀周长(mm) ≤800 | 个 | 1 | 12.63 |  | 3.63 | 0.12 | 27.18 | 3.47 | 21.23 | 2.71 | 2.8 | 0.36 | 0.63 | 0 | 1.36 | 2.55 | 0.25 | 0 | 2.27 | 20.68 | 229.52
BM46 | 脚手架搭拆费(第七册 通风空调工程) | 元 | 0.04 | 0.18 |  | 0.33 | 0 | 27.18 | 0.05 | 21.23 | 0.04 | 2.8 | 0 | 0 | 0 | 0.02 | 0.03 | 0 | 0 | 0.03 | 0.07 | 0.75
合 计 |  |  |  | 12.81 |  | 3.96 | 0.12 | - | 3.51 | - | 2.74 | - | 0.36 | 0.63 | 0 | 1.38 | 2.58 | 0.25 | 0 | 2.3 | 20.75 | 230.27
人工、材料及机械名称 | [5 empty] | 定额 材料费 2: 单位; 定额施工机具使用费 3: 数量; 企业管理费 4: 定额单价; 利润 6: 市场单价; 一般风险 费用 8: 价差合计; 一般风险 费用 10: 市场合价; 一般风险 费用 12: 备注
1.人 工
人工费调整 | [5 empty] | 定额 材料费 2: 元; 定额施工机具使用费 3: 0.1768; 企业管理费 4: 1; 利润 6: 1; 一般风险 费用 8: 0; 一般风险 费用 10: 0.18
通风综合工 | [5 empty] | 定额 材料费 2: 工日; 定额施工机具使用费 3: 0.101; 企业管理费 4: 125; 利润 6: 131; 一般风险 费用 8: 0.61; 一般风险 费用 10: 13.23
2.材 料
表-09-1
分部分项工程项目清单综合单价分析表(一)
工程名称：暖通工程 |  |  |  |  | 第 45 页 共 152 页
（1）计价材料
橡胶板1~3 | [5 empty] | 定额 材料费 2: kg; 定额施工机具使用费 3: 0.11; 企业管理费 4: 5.81; 利润 6: 5.81; 一般风险 费用 8: 0; 一般风险 费用 10: 0.64
六角螺栓带螺母M6×75以下 | [5 empty] | 定额 材料费 2: 10套; 定额施工机具使用费 3: 1; 企业管理费 4: 2.99; 利润 6: 2.99; 一般风险 费用 8: 0; 一般风险 费用 10: 2.99
（2）其他材料费
材料费调整 | [5 empty] | 定额 材料费 2: 元; 定额施工机具使用费 3: —; 企业管理费 4: —; 利润 6: 1; 一般风险 费用 8: —; 一般风险 费用 10: 0.33
3.机 械
（1）机上人工
（2）燃油动力费
电 | [5 empty] | 定额 材料费 2: kW·h; 定额施工机具使用费 3: 0.1194; 企业管理费 4: 0.7; 利润 6: 0.85; 一般风险 费用 8: 0.02; 一般风险 费用 10: 0.1
表-09-1
分部分项工程项目清单综合单价分析表(一)
工程名称：暖通工程 |  |  |  |  | 第 46 页 共 152 页
项目编码 | 030703011001 | 项目名称 |  | 单层百叶风口 200*200mm |  | 利润 6: 计量单位; 一般风险 费用 8: 个; 一般风险 费用 10: 综合单价; 一般风险 费用 14: 59.33
定额编号 | 定额项目名称 | 单位 | 数量 | 定额综合单价 |  | 一般风险 费用 10: 人材机价差; 一般风险 费用 11: 其他风险费; 一般风险 费用 12: 组织措施费; 一般风险 费用 13: 安全文明施工费; 一般风险 费用 14: 建设工程竣工档案编制费; 一般风险 费用 15: 住宅工程质量分户验收费; 一般风险 费用 16: 规费; 一般风险 费用 17: 税金; 一般风险 费用 18: 合价
|  |  |  | 定额人工费 |  | 定额 材料费 2: 定额 材料费; 定额施工机具使用费 3: 定额施工机具使用费; 企业管理费 4: 企业管理费; 利润 6: 利润; 一般风险 费用 8: 一般风险 费用
|  |  |  | 1 |  | 2 | 3 | 4 | 5 | 6 | 7 | 8 | 9 | 10 | 11 | 12 | 13 | 14 | 15 | 16 | 17 | 18
[8 empty] | 费率 （%） | （1+3） ×(4) | 费率 （%） | （1+3） ×(6) | 费率 （%） | （1+3） ×(8) | [8 empty] | 1+2+3+5+7+9+10+11+12+13+14+15+16+17
CG0324 R*0.9 | 碳钢风口安装 百叶风口安装周长(mm) ≤900 铝合金或其他材料制作的风口安装 人工*0.9 | 个 | 1 | 8.67 |  | 4.55 | 0.12 | 27.18 | 2.39 | 21.23 | 1.87 | 2.8 | 0.25 | 0.35 | 0 | 0.93 | 1.75 | 0.17 | 0 | 1.56 | 5.3 | 58.81
BM46 | 脚手架搭拆费(第七册 通风空调工程) | 元 | 0.04 | 0.12 |  | 0.23 | 0 | 27.18 | 0.03 | 21.23 | 0.03 | 2.8 | 0 | 0 | 0 | 0.01 | 0.02 | 0 | 0 | 0.02 | 0.05 | 0.52
合 计 |  |  |  | 8.79 |  | 4.78 | 0.12 | - | 2.42 | - | 1.89 | - | 0.25 | 0.35 | 0 | 0.94 | 1.77 | 0.17 | 0 | 1.58 | 5.35 | 59.33
人工、材料及机械名称 | [5 empty] | 定额 材料费 2: 单位; 定额施工机具使用费 3: 数量; 企业管理费 4: 定额单价; 利润 6: 市场单价; 一般风险 费用 8: 价差合计; 一般风险 费用 10: 市场合价; 一般风险 费用 12: 备注
1.人 工
人工费调整 | [5 empty] | 定额 材料费 2: 元; 定额施工机具使用费 3: 0.1314; 企业管理费 4: 1; 利润 6: 1; 一般风险 费用 8: 0; 一般风险 费用 10: 0.13
通风综合工 | [5 empty] | 定额 材料费 2: 工日; 定额施工机具使用费 3: 0.0693; 企业管理费 4: 125; 利润 6: 131; 一般风险 费用 8: 0.42; 一般风险 费用 10: 9.08
表-09-1
分部分项工程项目清单综合单价分析表(一)
工程名称：暖通工程 |  |  |  |  | 第 47 页 共 152 页
2.材 料
（1）计价材料
扁钢59以内 | [5 empty] | 定额 材料费 2: kg; 定额施工机具使用费 3: 0.61; 企业管理费 4: 3.26; 利润 6: 3.12; 一般风险 费用 8: -0.09; 一般风险 费用 10: 1.9
精制六角带帽螺栓M2~5×4~20 | [5 empty] | 定额 材料费 2: 10套; 定额施工机具使用费 3: 0.6; 企业管理费 4: 4.27; 利润 6: 4.27; 一般风险 费用 8: 0; 一般风险 费用 10: 2.56
（2）其他材料费
材料费调整 | [5 empty] | 定额 材料费 2: 元; 定额施工机具使用费 3: —; 企业管理费 4: —; 利润 6: 1; 一般风险 费用 8: —; 一般风险 费用 10: 0.23
3.机 械
（1）机上人工
（2）燃油动力费
电 | [5 empty] | 定额 材料费 2: kW·h; 定额施工机具使用费 3: 0.1194; 企业管理费 4: 0.7; 利润 6: 0.85; 一般风险 费用 8: 0.02; 一般风险 费用 10: 0.1
表-09-1
分部分项工程项目清单综合单价分析表(一)
工程名称：暖通工程 |  |  |  |  | 第 48 页 共 152 页
项目编码 | 030703011002 | 项目名称 |  | 双层百叶风口 400*200mm |  | 利润 6: 计量单位; 一般风险 费用 8: 个; 一般风险 费用 10: 综合单价; 一般风险 费用 14: 139.67
定额编号 | 定额项目名称 | 单位 | 数量 | 定额综合单价 |  | 一般风险 费用 10: 人材机价差; 一般风险 费用 11: 其他风险费; 一般风险 费用 12: 组织措施费; 一般风险 费用 13: 安全文明施工费; 一般风险 费用 14: 建设工程竣工档案编制费; 一般风险 费用 15: 住宅工程质量分户验收费; 一般风险 费用 16: 规费; 一般风险 费用 17: 税金; 一般风险 费用 18: 合价
|  |  |  | 定额人工费 |  | 定额 材料费 2: 定额 材料费; 定额施工机具使用费 3: 定额施工机具使用费; 企业管理费 4: 企业管理费; 利润 6: 利润; 一般风险 费用 8: 一般风险 费用
|  |  |  | 1 |  | 2 | 3 | 4 | 5 | 6 | 7 | 8 | 9 | 10 | 11 | 12 | 13 | 14 | 15 | 16 | 17 | 18
[8 empty] | 费率 （%） | （1+3） ×(4) | 费率 （%） | （1+3） ×(6) | 费率 （%） | （1+3） ×(8) | [8 empty] | 1+2+3+5+7+9+10+11+12+13+14+15+16+17
CG0325 R*0.9 | 碳钢风口安装 百叶风口安装周长(mm) ≤1280 铝合金或其他材料制作的风口安装 人工*0.9 | 个 | 1 | 11.14 |  | 5.17 | 0.12 | 27.18 | 3.06 | 21.23 | 2.39 | 2.8 | 0.32 | 0.44 | 0 | 1.2 | 2.24 | 0.22 | 0 | 2.01 | 12.52 | 139
BM46 | 脚手架搭拆费(第七册 通风空调工程) | 元 | 0.5 | 0.16 |  | 0.29 | 0 | 27.18 | 0.04 | 21.23 | 0.03 | 2.8 | 0 | 0 | 0 | 0.02 | 0.03 | 0.01 | 0 | 0.03 | 0.06 | 0.67
合 计 |  |  |  | 11.3 |  | 5.46 | 0.12 | - | 3.1 | - | 2.42 | - | 0.32 | 0.44 | 0 | 1.22 | 2.27 | 0.23 | 0 | 2.04 | 12.58 | 139.67
人工、材料及机械名称 | [5 empty] | 定额 材料费 2: 单位; 定额施工机具使用费 3: 数量; 企业管理费 4: 定额单价; 利润 6: 市场单价; 一般风险 费用 8: 价差合计; 一般风险 费用 10: 市场合价; 一般风险 费用 12: 备注
1.人 工
人工费调整 | [5 empty] | 定额 材料费 2: 元; 定额施工机具使用费 3: 0.156; 企业管理费 4: 1; 利润 6: 1; 一般风险 费用 8: 0; 一般风险 费用 10: 0.16
通风综合工 | [5 empty] | 定额 材料费 2: 工日; 定额施工机具使用费 3: 0.0891; 企业管理费 4: 125; 利润 6: 131; 一般风险 费用 8: 0.53; 一般风险 费用 10: 11.67
表-09-1
分部分项工程项目清单综合单价分析表(一)
工程名称：暖通工程 |  |  |  |  | 第 49 页 共 152 页
2.材 料
（1）计价材料
扁钢59以内 | [5 empty] | 定额 材料费 2: kg; 定额施工机具使用费 3: 0.8; 企业管理费 4: 3.26; 利润 6: 3.12; 一般风险 费用 8: -0.11; 一般风险 费用 10: 2.5
精制六角带帽螺栓M2~5×4~20 | [5 empty] | 定额 材料费 2: 10套; 定额施工机具使用费 3: 0.6; 企业管理费 4: 4.27; 利润 6: 4.27; 一般风险 费用 8: 0; 一般风险 费用 10: 2.56
（2）其他材料费
材料费调整 | [5 empty] | 定额 材料费 2: 元; 定额施工机具使用费 3: —; 企业管理费 4: —; 利润 6: 1; 一般风险 费用 8: —; 一般风险 费用 10: 0.29
3.机 械
（1）机上人工
（2）燃油动力费
电 | [5 empty] | 定额 材料费 2: kW·h; 定额施工机具使用费 3: 0.1194; 企业管理费 4: 0.7; 利润 6: 0.85; 一般风险 费用 8: 0.02; 一般风险 费用 10: 0.1
表-09-1
分部分项工程项目清单综合单价分析表(一)
工程名称：暖通工程 |  |  |  |  | 第 50 页 共 152 页
项目编码 | 030703011003 | 项目名称 |  | 防雨百叶风口 400*200mm |  | 利润 6: 计量单位; 一般风险 费用 8: 个; 一般风险 费用 10: 综合单价; 一般风险 费用 14: 97.5
定额编号 | 定额项目名称 | 单位 | 数量 | 定额综合单价 |  | 一般风险 费用 10: 人材机价差; 一般风险 费用 11: 其他风险费; 一般风险 费用 12: 组织措施费; 一般风险 费用 13: 安全文明施工费; 一般风险 费用 14: 建设工程竣工档案编制费; 一般风险 费用 15: 住宅工程质量分户验收费; 一般风险 费用 16: 规费; 一般风险 费用 17: 税金; 一般风险 费用 18: 合价
|  |  |  | 定额人工费 |  | 定额 材料费 2: 定额 材料费; 定额施工机具使用费 3: 定额施工机具使用费; 企业管理费 4: 企业管理费; 利润 6: 利润; 一般风险 费用 8: 一般风险 费用
|  |  |  | 1 |  | 2 | 3 | 4 | 5 | 6 | 7 | 8 | 9 | 10 | 11 | 12 | 13 | 14 | 15 | 16 | 17 | 18
[8 empty] | 费率 （%） | （1+3） ×(4) | 费率 （%） | （1+3） ×(6) | 费率 （%） | （1+3） ×(8) | [8 empty] | 1+2+3+5+7+9+10+11+12+13+14+15+16+17
CG0325 R*0.9 | 碳钢风口安装 百叶风口安装周长(mm) ≤1280 铝合金或其他材料制作的风口安装 人工*0.9 | 个 | 1 | 11.14 |  | 5.17 | 0.12 | 27.18 | 3.06 | 21.23 | 2.39 | 2.8 | 0.32 | 0.44 | 0 | 1.2 | 2.24 | 0.22 | 0 | 2.01 | 8.72 | 96.84
BM46 | 脚手架搭拆费(第七册 通风空调工程) | 元 | 1 | 0.16 |  | 0.29 | 0 | 27.18 | 0.04 | 21.23 | 0.03 | 2.8 | 0 | 0 | 0 | 0.02 | 0.03 | 0 | 0 | 0.03 | 0.06 | 0.66
合 计 |  |  |  | 11.3 |  | 5.46 | 0.12 | - | 3.1 | - | 2.42 | - | 0.32 | 0.44 | 0 | 1.22 | 2.27 | 0.22 | 0 | 2.04 | 8.78 | 97.5
人工、材料及机械名称 | [5 empty] | 定额 材料费 2: 单位; 定额施工机具使用费 3: 数量; 企业管理费 4: 定额单价; 利润 6: 市场单价; 一般风险 费用 8: 价差合计; 一般风险 费用 10: 市场合价; 一般风险 费用 12: 备注
1.人 工
人工费调整 | [5 empty] | 定额 材料费 2: 元; 定额施工机具使用费 3: 0.156; 企业管理费 4: 1; 利润 6: 1; 一般风险 费用 8: 0; 一般风险 费用 10: 0.16
通风综合工 | [5 empty] | 定额 材料费 2: 工日; 定额施工机具使用费 3: 0.0891; 企业管理费 4: 125; 利润 6: 131; 一般风险 费用 8: 0.53; 一般风险 费用 10: 11.67
表-09-1
分部分项工程项目清单综合单价分析表(一)
工程名称：暖通工程 |  |  |  |  | 第 51 页 共 152 页
2.材 料
（1）计价材料
扁钢59以内 | [5 empty] | 定额 材料费 2: kg; 定额施工机具使用费 3: 0.8; 企业管理费 4: 3.26; 利润 6: 3.12; 一般风险 费用 8: -0.11; 一般风险 费用 10: 2.5
精制六角带帽螺栓M2~5×4~20 | [5 empty] | 定额 材料费 2: 10套; 定额施工机具使用费 3: 0.6; 企业管理费 4: 4.27; 利润 6: 4.27; 一般风险 费用 8: 0; 一般风险 费用 10: 2.56
（2）其他材料费
材料费调整 | [5 empty] | 定额 材料费 2: 元; 定额施工机具使用费 3: —; 企业管理费 4: —; 利润 6: 1; 一般风险 费用 8: —; 一般风险 费用 10: 0.29
3.机 械
（1）机上人工
（2）燃油动力费
电 | [5 empty] | 定额 材料费 2: kW·h; 定额施工机具使用费 3: 0.1194; 企业管理费 4: 0.7; 利润 6: 0.85; 一般风险 费用 8: 0.02; 一般风险 费用 10: 0.1
表-09-1
分部分项工程项目清单综合单价分析表(一)
工程名称：暖通工程 |  |  |  |  | 第 52 页 共 152 页
项目编码 | 030703011004 | 项目名称 |  | 防雨百叶风口 630*400mm |  | 利润 6: 计量单位; 一般风险 费用 8: 个; 一般风险 费用 10: 综合单价; 一般风险 费用 14: 145.48
定额编号 | 定额项目名称 | 单位 | 数量 | 定额综合单价 |  | 一般风险 费用 10: 人材机价差; 一般风险 费用 11: 其他风险费; 一般风险 费用 12: 组织措施费; 一般风险 费用 13: 安全文明施工费; 一般风险 费用 14: 建设工程竣工档案编制费; 一般风险 费用 15: 住宅工程质量分户验收费; 一般风险 费用 16: 规费; 一般风险 费用 17: 税金; 一般风险 费用 18: 合价
|  |  |  | 定额人工费 |  | 定额 材料费 2: 定额 材料费; 定额施工机具使用费 3: 定额施工机具使用费; 企业管理费 4: 企业管理费; 利润 6: 利润; 一般风险 费用 8: 一般风险 费用
|  |  |  | 1 |  | 2 | 3 | 4 | 5 | 6 | 7 | 8 | 9 | 10 | 11 | 12 | 13 | 14 | 15 | 16 | 17 | 18
[8 empty] | 费率 （%） | （1+3） ×(4) | 费率 （%） | （1+3） ×(6) | 费率 （%） | （1+3） ×(8) | [8 empty] | 1+2+3+5+7+9+10+11+12+13+14+15+16+17
CG0325 R*0.9 | 碳钢风口安装 百叶风口安装周长(mm) ≤1280 铝合金或其他材料制作的风口安装 人工*0.9 | 个 | 1 | 11.14 |  | 5.17 | 0.12 | 27.18 | 3.06 | 21.23 | 2.39 | 2.8 | 0.32 | 0.44 | 0 | 1.2 | 2.24 | 0.22 | 0 | 2.01 | 13.05 | 144.82
BM46 | 脚手架搭拆费(第七册 通风空调工程) | 元 | 1 | 0.16 |  | 0.29 | 0 | 27.18 | 0.04 | 21.23 | 0.03 | 2.8 | 0 | 0 | 0 | 0.02 | 0.03 | 0 | 0 | 0.03 | 0.06 | 0.66
合 计 |  |  |  | 11.3 |  | 5.46 | 0.12 | - | 3.1 | - | 2.42 | - | 0.32 | 0.44 | 0 | 1.22 | 2.27 | 0.22 | 0 | 2.04 | 13.11 | 145.48
人工、材料及机械名称 | [5 empty] | 定额 材料费 2: 单位; 定额施工机具使用费 3: 数量; 企业管理费 4: 定额单价; 利润 6: 市场单价; 一般风险 费用 8: 价差合计; 一般风险 费用 10: 市场合价; 一般风险 费用 12: 备注
1.人 工
人工费调整 | [5 empty] | 定额 材料费 2: 元; 定额施工机具使用费 3: 0.156; 企业管理费 4: 1; 利润 6: 1; 一般风险 费用 8: 0; 一般风险 费用 10: 0.16
通风综合工 | [5 empty] | 定额 材料费 2: 工日; 定额施工机具使用费 3: 0.0891; 企业管理费 4: 125; 利润 6: 131; 一般风险 费用 8: 0.53; 一般风险 费用 10: 11.67
表-09-1
分部分项工程项目清单综合单价分析表(一)
工程名称：暖通工程 |  |  |  |  | 第 53 页 共 152 页
2.材 料
（1）计价材料
扁钢59以内 | [5 empty] | 定额 材料费 2: kg; 定额施工机具使用费 3: 0.8; 企业管理费 4: 3.26; 利润 6: 3.12; 一般风险 费用 8: -0.11; 一般风险 费用 10: 2.5
精制六角带帽螺栓M2~5×4~20 | [5 empty] | 定额 材料费 2: 10套; 定额施工机具使用费 3: 0.6; 企业管理费 4: 4.27; 利润 6: 4.27; 一般风险 费用 8: 0; 一般风险 费用 10: 2.56
（2）其他材料费
材料费调整 | [5 empty] | 定额 材料费 2: 元; 定额施工机具使用费 3: —; 企业管理费 4: —; 利润 6: 1; 一般风险 费用 8: —; 一般风险 费用 10: 0.29
3.机 械
（1）机上人工
（2）燃油动力费
电 | [5 empty] | 定额 材料费 2: kW·h; 定额施工机具使用费 3: 0.1194; 企业管理费 4: 0.7; 利润 6: 0.85; 一般风险 费用 8: 0.02; 一般风险 费用 10: 0.1
表-09-1
分部分项工程项目清单综合单价分析表(一)
工程名称：暖通工程 |  |  |  |  | 第 54 页 共 152 页
项目编码 | 030704001001 | 项目名称 |  | 通风工程检测、调试 |  | 利润 6: 计量单位; 一般风险 费用 8: 系统; 一般风险 费用 10: 综合单价; 一般风险 费用 14: 1459.37
定额编号 | 定额项目名称 | 单位 | 数量 | 定额综合单价 |  | 一般风险 费用 10: 人材机价差; 一般风险 费用 11: 其他风险费; 一般风险 费用 12: 组织措施费; 一般风险 费用 13: 安全文明施工费; 一般风险 费用 14: 建设工程竣工档案编制费; 一般风险 费用 15: 住宅工程质量分户验收费; 一般风险 费用 16: 规费; 一般风险 费用 17: 税金; 一般风险 费用 18: 合价
|  |  |  | 定额人工费 |  | 定额 材料费 2: 定额 材料费; 定额施工机具使用费 3: 定额施工机具使用费; 企业管理费 4: 企业管理费; 利润 6: 利润; 一般风险 费用 8: 一般风险 费用
|  |  |  | 1 |  | 2 | 3 | 4 | 5 | 6 | 7 | 8 | 9 | 10 | 11 | 12 | 13 | 14 | 15 | 16 | 17 | 18
[8 empty] | 费率 （%） | （1+3） ×(4) | 费率 （%） | （1+3） ×(6) | 费率 （%） | （1+3） ×(8) | [8 empty] | 1+2+3+5+7+9+10+11+12+13+14+15+16+17
BM45 | 系统调整费(包括漏风量测试和漏光法测试费用)(第七册 通风空调工程) | 元 | 1 | 343.27 |  | 637.49 | 0 | 27.18 | 93.3 | 21.23 | 72.88 | 2.8 | 9.61 | 0 | 0 | 36.83 | 66.01 | 6.73 | 0 | 61.79 | 131.46 | 1459.37
合 计 |  |  |  | 343.27 |  | 637.49 | 0 | - | 93.3 | - | 72.88 | - | 9.61 | 0 | 0 | 36.83 | 66.01 | 6.73 | 0 | 61.79 | 131.46 | 1459.37
人工、材料及机械名称 | [5 empty] | 定额 材料费 2: 单位; 定额施工机具使用费 3: 数量; 企业管理费 4: 定额单价; 利润 6: 市场单价; 一般风险 费用 8: 价差合计; 一般风险 费用 10: 市场合价; 一般风险 费用 12: 备注
1.人 工
人工费调整 | [5 empty] | 定额 材料费 2: 元; 定额施工机具使用费 3: 343.2663; 企业管理费 4: 1; 利润 6: 1; 一般风险 费用 8: 0; 一般风险 费用 10: 343.27
2.材 料
（2）其他材料费
材料费调整 | [5 empty] | 定额 材料费 2: 元; 定额施工机具使用费 3: —; 企业管理费 4: —; 利润 6: 1; 一般风险 费用 8: —; 一般风险 费用 10: 637.49
表-09-1
分部分项工程项目清单综合单价分析表(一)
工程名称：暖通工程 |  |  |  |  | 第 55 页 共 152 页
3.机 械
（1）机上人工
（2）燃油动力费
表-09-1
分部分项工程项目清单综合单价分析表(一)
工程名称：暖通工程 |  |  |  |  | 第 56 页 共 152 页
项目编码 | 030108001001 | 项目名称 |  | 管道轴流风机 PF-1 |  | 利润 6: 计量单位; 一般风险 费用 8: 台; 一般风险 费用 10: 综合单价; 一般风险 费用 14: 2631.83
定额编号 | 定额项目名称 | 单位 | 数量 | 定额综合单价 |  | 一般风险 费用 10: 人材机价差; 一般风险 费用 11: 其他风险费; 一般风险 费用 12: 组织措施费; 一般风险 费用 13: 安全文明施工费; 一般风险 费用 14: 建设工程竣工档案编制费; 一般风险 费用 15: 住宅工程质量分户验收费; 一般风险 费用 16: 规费; 一般风险 费用 17: 税金; 一般风险 费用 18: 合价
|  |  |  | 定额人工费 |  | 定额 材料费 2: 定额 材料费; 定额施工机具使用费 3: 定额施工机具使用费; 企业管理费 4: 企业管理费; 利润 6: 利润; 一般风险 费用 8: 一般风险 费用
|  |  |  | 1 |  | 2 | 3 | 4 | 5 | 6 | 7 | 8 | 9 | 10 | 11 | 12 | 13 | 14 | 15 | 16 | 17 | 18
[8 empty] | 费率 （%） | （1+3） ×(4) | 费率 （%） | （1+3） ×(6) | 费率 （%） | （1+3） ×(8) | [8 empty] | 1+2+3+5+7+9+10+11+12+13+14+15+16+17
CG0114 | 轴流式、斜流式、混流式通风机安装 风量(m3/h) ≤8900 | 台 | 1 | 113 |  | 2.48 | 0 | 27.18 | 30.71 | 21.23 | 23.99 | 2.8 | 3.16 | 7.41 | 0 | 12.12 | 22.77 | 2.21 | 0 | 20.34 | 236.48 | 2625.11
BM46 | 脚手架搭拆费(第七册 通风空调工程) | 元 | 1 | 1.58 |  | 2.94 | 0 | 27.18 | 0.43 | 21.23 | 0.34 | 2.8 | 0.04 | 0 | 0 | 0.17 | 0.3 | 0.03 | 0 | 0.28 | 0.61 | 6.72
合 计 |  |  |  | 114.58 |  | 5.42 | 0 | - | 31.14 | - | 24.33 | - | 3.21 | 7.41 | 0 | 12.29 | 23.07 | 2.24 | 0 | 20.62 | 237.09 | 2631.83
人工、材料及机械名称 | [5 empty] | 定额 材料费 2: 单位; 定额施工机具使用费 3: 数量; 企业管理费 4: 定额单价; 利润 6: 市场单价; 一般风险 费用 8: 价差合计; 一般风险 费用 10: 市场合价; 一般风险 费用 12: 备注
1.人 工
人工费调整 | [5 empty] | 定额 材料费 2: 元; 定额施工机具使用费 3: 1.582; 企业管理费 4: 1; 利润 6: 1; 一般风险 费用 8: 0; 一般风险 费用 10: 1.58
通风综合工 | [5 empty] | 定额 材料费 2: 工日; 定额施工机具使用费 3: 0.904; 企业管理费 4: 125; 利润 6: 131; 一般风险 费用 8: 5.42; 一般风险 费用 10: 118.42
表-09-1
分部分项工程项目清单综合单价分析表(一)
工程名称：暖通工程 |  |  |  |  | 第 57 页 共 152 页
2.材 料
（1）计价材料
混凝土C15 | [5 empty] | 定额 材料费 2: m3; 定额施工机具使用费 3: 0.01; 企业管理费 4: 247.57; 利润 6: 447; 一般风险 费用 8: 1.99; 一般风险 费用 10: 4.47
（2）其他材料费
材料费调整 | [5 empty] | 定额 材料费 2: 元; 定额施工机具使用费 3: —; 企业管理费 4: —; 利润 6: 1; 一般风险 费用 8: —; 一般风险 费用 10: 2.94
3.机 械
（1）机上人工
（2）燃油动力费
表-09-1
分部分项工程项目清单综合单价分析表(一)
工程名称：暖通工程 |  |  |  |  | 第 58 页 共 152 页
项目编码 | 030108001002 | 项目名称 |  | 管道轴流风机 PF-2 |  | 利润 6: 计量单位; 一般风险 费用 8: 台; 一般风险 费用 10: 综合单价; 一般风险 费用 14: 8146.27
定额编号 | 定额项目名称 | 单位 | 数量 | 定额综合单价 |  | 一般风险 费用 10: 人材机价差; 一般风险 费用 11: 其他风险费; 一般风险 费用 12: 组织措施费; 一般风险 费用 13: 安全文明施工费; 一般风险 费用 14: 建设工程竣工档案编制费; 一般风险 费用 15: 住宅工程质量分户验收费; 一般风险 费用 16: 规费; 一般风险 费用 17: 税金; 一般风险 费用 18: 合价
|  |  |  | 定额人工费 |  | 定额 材料费 2: 定额 材料费; 定额施工机具使用费 3: 定额施工机具使用费; 企业管理费 4: 企业管理费; 利润 6: 利润; 一般风险 费用 8: 一般风险 费用
|  |  |  | 1 |  | 2 | 3 | 4 | 5 | 6 | 7 | 8 | 9 | 10 | 11 | 12 | 13 | 14 | 15 | 16 | 17 | 18
[8 empty] | 费率 （%） | （1+3） ×(4) | 费率 （%） | （1+3） ×(6) | 费率 （%） | （1+3） ×(8) | [8 empty] | 1+2+3+5+7+9+10+11+12+13+14+15+16+17
CG0114 | 轴流式、斜流式、混流式通风机安装 风量(m3/h) ≤8900 | 台 | 1 | 113 |  | 2.48 | 0 | 27.18 | 30.71 | 21.23 | 23.99 | 2.8 | 3.16 | 7.41 | 0 | 12.12 | 22.77 | 2.21 | 0 | 20.34 | 733.23 | 8139.55
BM46 | 脚手架搭拆费(第七册 通风空调工程) | 元 | 1 | 1.58 |  | 2.94 | 0 | 27.18 | 0.43 | 21.23 | 0.34 | 2.8 | 0.04 | 0 | 0 | 0.17 | 0.3 | 0.03 | 0 | 0.28 | 0.61 | 6.72
合 计 |  |  |  | 114.58 |  | 5.42 | 0 | - | 31.14 | - | 24.33 | - | 3.21 | 7.41 | 0 | 12.29 | 23.07 | 2.24 | 0 | 20.62 | 733.84 | 8146.27
人工、材料及机械名称 | [5 empty] | 定额 材料费 2: 单位; 定额施工机具使用费 3: 数量; 企业管理费 4: 定额单价; 利润 6: 市场单价; 一般风险 费用 8: 价差合计; 一般风险 费用 10: 市场合价; 一般风险 费用 12: 备注
1.人 工
人工费调整 | [5 empty] | 定额 材料费 2: 元; 定额施工机具使用费 3: 1.582; 企业管理费 4: 1; 利润 6: 1; 一般风险 费用 8: 0; 一般风险 费用 10: 1.58
通风综合工 | [5 empty] | 定额 材料费 2: 工日; 定额施工机具使用费 3: 0.904; 企业管理费 4: 125; 利润 6: 131; 一般风险 费用 8: 5.42; 一般风险 费用 10: 118.42
表-09-1
分部分项工程项目清单综合单价分析表(一)
工程名称：暖通工程 |  |  |  |  | 第 59 页 共 152 页
2.材 料
（1）计价材料
混凝土C15 | [5 empty] | 定额 材料费 2: m3; 定额施工机具使用费 3: 0.01; 企业管理费 4: 247.57; 利润 6: 447; 一般风险 费用 8: 1.99; 一般风险 费用 10: 4.47
（2）其他材料费
材料费调整 | [5 empty] | 定额 材料费 2: 元; 定额施工机具使用费 3: —; 企业管理费 4: —; 利润 6: 1; 一般风险 费用 8: —; 一般风险 费用 10: 2.94
3.机 械
（1）机上人工
（2）燃油动力费
表-09-1
分部分项工程项目清单综合单价分析表(一)
工程名称：暖通工程 |  |  |  |  | 第 60 页 共 152 页
项目编码 | 030702001004 | 项目名称 |  | 镀锌钢板矩形风管 δ=0.5mm 长边长(mm) ≤320 |  | 利润 6: 计量单位; 一般风险 费用 8: m2; 一般风险 费用 10: 综合单价; 一般风险 费用 14: 199.66
定额编号 | 定额项目名称 | 单位 | 数量 | 定额综合单价 |  | 一般风险 费用 10: 人材机价差; 一般风险 费用 11: 其他风险费; 一般风险 费用 12: 组织措施费; 一般风险 费用 13: 安全文明施工费; 一般风险 费用 14: 建设工程竣工档案编制费; 一般风险 费用 15: 住宅工程质量分户验收费; 一般风险 费用 16: 规费; 一般风险 费用 17: 税金; 一般风险 费用 18: 合价
|  |  |  | 定额人工费 |  | 定额 材料费 2: 定额 材料费; 定额施工机具使用费 3: 定额施工机具使用费; 企业管理费 4: 企业管理费; 利润 6: 利润; 一般风险 费用 8: 一般风险 费用
|  |  |  | 1 |  | 2 | 3 | 4 | 5 | 6 | 7 | 8 | 9 | 10 | 11 | 12 | 13 | 14 | 15 | 16 | 17 | 18
[8 empty] | 费率 （%） | （1+3） ×(4) | 费率 （%） | （1+3） ×(6) | 费率 （%） | （1+3） ×(8) | [8 empty] | 1+2+3+5+7+9+10+11+12+13+14+15+16+17
CG0150 | 镀锌薄钢板矩形风管(δ=1.2mm以内咬口)长边长(mm) ≤320  | 10m2 | 0.1 | 63.35 |  | 7.42 | 4.35 | 27.18 | 18.4 | 21.23 | 14.37 | 2.8 | 1.9 | 3.62 | 0 | 6.8 | 12.77 | 1.24 | 0 | 11.4 | 17.65 | 195.89
BM46 | 脚手架搭拆费(第七册 通风空调工程) | 元 | 0.0185 | 0.89 |  | 1.65 | 0 | 27.18 | 0.24 | 21.23 | 0.19 | 2.8 | 0.02 | 0 | 0 | 0.1 | 0.17 | 0.02 | 0 | 0.16 | 0.34 | 3.78
合 计 |  |  |  | 64.24 |  | 9.07 | 4.35 | - | 18.64 | - | 14.56 | - | 1.92 | 3.62 | 0 | 6.89 | 12.94 | 1.26 | 0 | 11.56 | 17.99 | 199.67
人工、材料及机械名称 | [5 empty] | 定额 材料费 2: 单位; 定额施工机具使用费 3: 数量; 企业管理费 4: 定额单价; 利润 6: 市场单价; 一般风险 费用 8: 价差合计; 一般风险 费用 10: 市场合价; 一般风险 费用 12: 备注
1.人 工
人工费调整 | [5 empty] | 定额 材料费 2: 元; 定额施工机具使用费 3: 0.8869; 企业管理费 4: 1; 利润 6: 1; 一般风险 费用 8: 0; 一般风险 费用 10: 0.89
通风综合工 | [5 empty] | 定额 材料费 2: 工日; 定额施工机具使用费 3: 0.5068; 企业管理费 4: 125; 利润 6: 131; 一般风险 费用 8: 3.04; 一般风险 费用 10: 66.39
2.材 料
表-09-1
分部分项工程项目清单综合单价分析表(一)
工程名称：暖通工程 |  |  |  |  | 第 61 页 共 152 页
（1）计价材料
膨胀螺栓M12 | [5 empty] | 定额 材料费 2: 套; 定额施工机具使用费 3: 0.2; 企业管理费 4: 1.54; 利润 6: 1.54; 一般风险 费用 8: 0; 一般风险 费用 10: 0.31
橡胶板1~3 | [5 empty] | 定额 材料费 2: kg; 定额施工机具使用费 3: 0.184; 企业管理费 4: 5.81; 利润 6: 5.81; 一般风险 费用 8: 0; 一般风险 费用 10: 1.07
低碳钢焊条J422 φ3.2 | [5 empty] | 定额 材料费 2: kg; 定额施工机具使用费 3: 0.224; 企业管理费 4: 4.19; 利润 6: 4.19; 一般风险 费用 8: 0; 一般风险 费用 10: 0.94
铁铆钉 | [5 empty] | 定额 材料费 2: kg; 定额施工机具使用费 3: 0.043; 企业管理费 4: 4.43; 利润 6: 4.43; 一般风险 费用 8: 0; 一般风险 费用 10: 0.19
乙炔气 | [5 empty] | 定额 材料费 2: m3; 定额施工机具使用费 3: 0.0054; 企业管理费 4: 14.31; 利润 6: 14.31; 一般风险 费用 8: 0; 一般风险 费用 10: 0.08
氧气 | [5 empty] | 定额 材料费 2: m3; 定额施工机具使用费 3: 0.015; 企业管理费 4: 3.26; 利润 6: 3.26; 一般风险 费用 8: 0; 一般风险 费用 10: 0.05
六角螺栓带螺母M6×30~50 | [5 empty] | 定额 材料费 2: 10套; 定额施工机具使用费 3: 1.69; 企业管理费 4: 2.8; 利润 6: 2.8; 一般风险 费用 8: 0; 一般风险 费用 10: 4.73
电 | [5 empty] | 定额 材料费 2: kW·h; 定额施工机具使用费 3: 0.0759; 企业管理费 4: 0.7; 利润 6: 0.85; 一般风险 费用 8: 0.01; 一般风险 费用 10: 0.06
（2）其他材料费
材料费调整 | [5 empty] | 定额 材料费 2: 元; 定额施工机具使用费 3: —; 企业管理费 4: —; 利润 6: 1; 一般风险 费用 8: —; 一般风险 费用 10: 1.65
3.机 械
（1）机上人工
机上人工 | [5 empty] | 定额 材料费 2: 工日; 定额施工机具使用费 3: 0.0057; 企业管理费 4: 120; 利润 6: 126; 一般风险 费用 8: 0.03; 一般风险 费用 10: 0.72
（2）燃油动力费
表-09-1
分部分项工程项目清单综合单价分析表(一)
工程名称：暖通工程 |  |  |  |  | 第 62 页 共 152 页
电 | [5 empty] | 定额 材料费 2: kW·h; 定额施工机具使用费 3: 3.5693; 企业管理费 4: 0.7; 利润 6: 0.85; 一般风险 费用 8: 0.54; 一般风险 费用 10: 3.03
表-09-1
分部分项工程项目清单综合单价分析表(一)
工程名称：暖通工程 |  |  |  |  | 第 63 页 共 152 页
项目编码 | 030702001005 | 项目名称 |  | 镀锌钢板矩形风管 δ=0.5mm 长边长(mm) ≤450 |  | 利润 6: 计量单位; 一般风险 费用 8: m2; 一般风险 费用 10: 综合单价; 一般风险 费用 14: 151.55
定额编号 | 定额项目名称 | 单位 | 数量 | 定额综合单价 |  | 一般风险 费用 10: 人材机价差; 一般风险 费用 11: 其他风险费; 一般风险 费用 12: 组织措施费; 一般风险 费用 13: 安全文明施工费; 一般风险 费用 14: 建设工程竣工档案编制费; 一般风险 费用 15: 住宅工程质量分户验收费; 一般风险 费用 16: 规费; 一般风险 费用 17: 税金; 一般风险 费用 18: 合价
|  |  |  | 定额人工费 |  | 定额 材料费 2: 定额 材料费; 定额施工机具使用费 3: 定额施工机具使用费; 企业管理费 4: 企业管理费; 利润 6: 利润; 一般风险 费用 8: 一般风险 费用
|  |  |  | 1 |  | 2 | 3 | 4 | 5 | 6 | 7 | 8 | 9 | 10 | 11 | 12 | 13 | 14 | 15 | 16 | 17 | 18
[8 empty] | 费率 （%） | （1+3） ×(4) | 费率 （%） | （1+3） ×(6) | 费率 （%） | （1+3） ×(8) | [8 empty] | 1+2+3+5+7+9+10+11+12+13+14+15+16+17
CG0151 | 镀锌薄钢板矩形风管(δ=1.2mm以内咬口)长边长(mm) ≤450  | 10m2 | 0.1 | 46.11 |  | 3.96 | 2.59 | 27.18 | 13.24 | 21.23 | 10.34 | 2.8 | 1.36 | 2.52 | 0 | 4.95 | 9.29 | 0.9 | 0 | 8.3 | 13.41 | 148.81
BM46 | 脚手架搭拆费(第七册 通风空调工程) | 元 | 0.0181 | 0.64 |  | 1.2 | 0 | 27.18 | 0.18 | 21.23 | 0.14 | 2.8 | 0.02 | 0 | 0 | 0.07 | 0.12 | 0.01 | 0 | 0.12 | 0.25 | 2.74
合 计 |  |  |  | 46.76 |  | 5.16 | 2.59 | - | 13.41 | - | 10.48 | - | 1.38 | 2.52 | 0 | 5.02 | 9.42 | 0.92 | 0 | 8.42 | 13.65 | 151.55
人工、材料及机械名称 | [5 empty] | 定额 材料费 2: 单位; 定额施工机具使用费 3: 数量; 企业管理费 4: 定额单价; 利润 6: 市场单价; 一般风险 费用 8: 价差合计; 一般风险 费用 10: 市场合价; 一般风险 费用 12: 备注
1.人 工
人工费调整 | [5 empty] | 定额 材料费 2: 元; 定额施工机具使用费 3: 0.6456; 企业管理费 4: 1; 利润 6: 1; 一般风险 费用 8: 0; 一般风险 费用 10: 0.65
通风综合工 | [5 empty] | 定额 材料费 2: 工日; 定额施工机具使用费 3: 0.3689; 企业管理费 4: 125; 利润 6: 131; 一般风险 费用 8: 2.21; 一般风险 费用 10: 48.33
2.材 料
表-09-1
分部分项工程项目清单综合单价分析表(一)
工程名称：暖通工程 |  |  |  |  | 第 64 页 共 152 页
（1）计价材料
六角螺栓带螺母M8×30~50 | [5 empty] | 定额 材料费 2: 10套; 定额施工机具使用费 3: 0.905; 企业管理费 4: 2.5; 利润 6: 2.5; 一般风险 费用 8: 0; 一般风险 费用 10: 2.26
膨胀螺栓M12 | [5 empty] | 定额 材料费 2: 套; 定额施工机具使用费 3: 0.15; 企业管理费 4: 1.54; 利润 6: 1.54; 一般风险 费用 8: 0; 一般风险 费用 10: 0.23
橡胶板1~3 | [5 empty] | 定额 材料费 2: kg; 定额施工机具使用费 3: 0.13; 企业管理费 4: 5.81; 利润 6: 5.81; 一般风险 费用 8: 0; 一般风险 费用 10: 0.76
低碳钢焊条J422 φ3.2 | [5 empty] | 定额 材料费 2: kg; 定额施工机具使用费 3: 0.106; 企业管理费 4: 4.19; 利润 6: 4.19; 一般风险 费用 8: 0; 一般风险 费用 10: 0.44
铁铆钉 | [5 empty] | 定额 材料费 2: kg; 定额施工机具使用费 3: 0.024; 企业管理费 4: 4.43; 利润 6: 4.43; 一般风险 费用 8: 0; 一般风险 费用 10: 0.11
乙炔气 | [5 empty] | 定额 材料费 2: m3; 定额施工机具使用费 3: 0.0048; 企业管理费 4: 14.31; 利润 6: 14.31; 一般风险 费用 8: 0; 一般风险 费用 10: 0.07
氧气 | [5 empty] | 定额 材料费 2: m3; 定额施工机具使用费 3: 0.0135; 企业管理费 4: 3.26; 利润 6: 3.26; 一般风险 费用 8: 0; 一般风险 费用 10: 0.04
电 | [5 empty] | 定额 材料费 2: kW·h; 定额施工机具使用费 3: 0.0673; 企业管理费 4: 0.7; 利润 6: 0.85; 一般风险 费用 8: 0.01; 一般风险 费用 10: 0.06
（2）其他材料费
材料费调整 | [5 empty] | 定额 材料费 2: 元; 定额施工机具使用费 3: —; 企业管理费 4: —; 利润 6: 1; 一般风险 费用 8: —; 一般风险 费用 10: 1.2
3.机 械
（1）机上人工
机上人工 | [5 empty] | 定额 材料费 2: 工日; 定额施工机具使用费 3: 0.0057; 企业管理费 4: 120; 利润 6: 126; 一般风险 费用 8: 0.03; 一般风险 费用 10: 0.72
（2）燃油动力费
表-09-1
分部分项工程项目清单综合单价分析表(一)
工程名称：暖通工程 |  |  |  |  | 第 65 页 共 152 页
电 | [5 empty] | 定额 材料费 2: kW·h; 定额施工机具使用费 3: 1.7794; 企业管理费 4: 0.7; 利润 6: 0.85; 一般风险 费用 8: 0.27; 一般风险 费用 10: 1.51
表-09-1
分部分项工程项目清单综合单价分析表(一)
工程名称：暖通工程 |  |  |  |  | 第 66 页 共 152 页
项目编码 | 030702001006 | 项目名称 |  | 镀锌钢板矩形风管 δ=0.6mm 450＜ 长边长(mm) ≤630 |  | 利润 6: 计量单位; 一般风险 费用 8: m2; 一般风险 费用 10: 综合单价; 一般风险 费用 14: 133.92
定额编号 | 定额项目名称 | 单位 | 数量 | 定额综合单价 |  | 一般风险 费用 10: 人材机价差; 一般风险 费用 11: 其他风险费; 一般风险 费用 12: 组织措施费; 一般风险 费用 13: 安全文明施工费; 一般风险 费用 14: 建设工程竣工档案编制费; 一般风险 费用 15: 住宅工程质量分户验收费; 一般风险 费用 16: 规费; 一般风险 费用 17: 税金; 一般风险 费用 18: 合价
|  |  |  | 定额人工费 |  | 定额 材料费 2: 定额 材料费; 定额施工机具使用费 3: 定额施工机具使用费; 企业管理费 4: 企业管理费; 利润 6: 利润; 一般风险 费用 8: 一般风险 费用
|  |  |  | 1 |  | 2 | 3 | 4 | 5 | 6 | 7 | 8 | 9 | 10 | 11 | 12 | 13 | 14 | 15 | 16 | 17 | 18
[8 empty] | 费率 （%） | （1+3） ×(4) | 费率 （%） | （1+3） ×(6) | 费率 （%） | （1+3） ×(8) | [8 empty] | 1+2+3+5+7+9+10+11+12+13+14+15+16+17
CG0152 | 镀锌薄钢板矩形风管(δ=1.2mm以内咬口)长边长(mm) ≤1000  | 10m2 | 0.1 | 34.66 |  | 2.3 | 1.53 | 27.18 | 9.84 | 21.23 | 7.68 | 2.8 | 1.01 | 1.84 | 0 | 3.72 | 6.99 | 0.68 | 0 | 6.24 | 11.88 | 131.86
BM46 | 脚手架搭拆费(第七册 通风空调工程) | 元 | 0.0143 | 0.49 |  | 0.9 | 0 | 27.18 | 0.13 | 21.23 | 0.1 | 2.8 | 0.01 | 0 | 0 | 0.05 | 0.09 | 0.01 | 0 | 0.09 | 0.19 | 2.06
合 计 |  |  |  | 35.15 |  | 3.2 | 1.53 | - | 9.97 | - | 7.79 | - | 1.03 | 1.84 | 0 | 3.77 | 7.08 | 0.69 | 0 | 6.33 | 12.06 | 133.92
人工、材料及机械名称 | [5 empty] | 定额 材料费 2: 单位; 定额施工机具使用费 3: 数量; 企业管理费 4: 定额单价; 利润 6: 市场单价; 一般风险 费用 8: 价差合计; 一般风险 费用 10: 市场合价; 一般风险 费用 12: 备注
1.人 工
人工费调整 | [5 empty] | 定额 材料费 2: 元; 定额施工机具使用费 3: 0.4853; 企业管理费 4: 1; 利润 6: 1; 一般风险 费用 8: 0; 一般风险 费用 10: 0.49
通风综合工 | [5 empty] | 定额 材料费 2: 工日; 定额施工机具使用费 3: 0.2773; 企业管理费 4: 125; 利润 6: 131; 一般风险 费用 8: 1.66; 一般风险 费用 10: 36.33
2.材 料
表-09-1
分部分项工程项目清单综合单价分析表(一)
工程名称：暖通工程 |  |  |  |  | 第 67 页 共 152 页
（1）计价材料
六角螺栓带螺母M8×30~50 | [5 empty] | 定额 材料费 2: 10套; 定额施工机具使用费 3: 0.43; 企业管理费 4: 2.5; 利润 6: 2.5; 一般风险 费用 8: 0; 一般风险 费用 10: 1.08
膨胀螺栓M12 | [5 empty] | 定额 材料费 2: 套; 定额施工机具使用费 3: 0.15; 企业管理费 4: 1.54; 利润 6: 1.54; 一般风险 费用 8: 0; 一般风险 费用 10: 0.23
橡胶板1~3 | [5 empty] | 定额 材料费 2: kg; 定额施工机具使用费 3: 0.092; 企业管理费 4: 5.81; 利润 6: 5.81; 一般风险 费用 8: 0; 一般风险 费用 10: 0.53
低碳钢焊条J422 φ3.2 | [5 empty] | 定额 材料费 2: kg; 定额施工机具使用费 3: 0.049; 企业管理费 4: 4.19; 利润 6: 4.19; 一般风险 费用 8: 0; 一般风险 费用 10: 0.21
铁铆钉 | [5 empty] | 定额 材料费 2: kg; 定额施工机具使用费 3: 0.022; 企业管理费 4: 4.43; 利润 6: 4.43; 一般风险 费用 8: 0; 一般风险 费用 10: 0.1
乙炔气 | [5 empty] | 定额 材料费 2: m3; 定额施工机具使用费 3: 0.0048; 企业管理费 4: 14.31; 利润 6: 14.31; 一般风险 费用 8: 0; 一般风险 费用 10: 0.07
氧气 | [5 empty] | 定额 材料费 2: m3; 定额施工机具使用费 3: 0.0135; 企业管理费 4: 3.26; 利润 6: 3.26; 一般风险 费用 8: 0; 一般风险 费用 10: 0.04
电 | [5 empty] | 定额 材料费 2: kW·h; 定额施工机具使用费 3: 0.0653; 企业管理费 4: 0.7; 利润 6: 0.85; 一般风险 费用 8: 0.01; 一般风险 费用 10: 0.06
（2）其他材料费
材料费调整 | [5 empty] | 定额 材料费 2: 元; 定额施工机具使用费 3: —; 企业管理费 4: —; 利润 6: 1; 一般风险 费用 8: —; 一般风险 费用 10: 0.9
3.机 械
（1）机上人工
机上人工 | [5 empty] | 定额 材料费 2: 工日; 定额施工机具使用费 3: 0.0043; 企业管理费 4: 120; 利润 6: 126; 一般风险 费用 8: 0.03; 一般风险 费用 10: 0.54
（2）燃油动力费
表-09-1
分部分项工程项目清单综合单价分析表(一)
工程名称：暖通工程 |  |  |  |  | 第 68 页 共 152 页
电 | [5 empty] | 定额 材料费 2: kW·h; 定额施工机具使用费 3: 0.9099; 企业管理费 4: 0.7; 利润 6: 0.85; 一般风险 费用 8: 0.14; 一般风险 费用 10: 0.77
表-09-1
分部分项工程项目清单综合单价分析表(一)
工程名称：暖通工程 |  |  |  |  | 第 69 页 共 152 页
项目编码 | 030703019002 | 项目名称 |  | 防火帆布软接 |  | 利润 6: 计量单位; 一般风险 费用 8: m2; 一般风险 费用 10: 综合单价; 一般风险 费用 14: 339.99
定额编号 | 定额项目名称 | 单位 | 数量 | 定额综合单价 |  | 一般风险 费用 10: 人材机价差; 一般风险 费用 11: 其他风险费; 一般风险 费用 12: 组织措施费; 一般风险 费用 13: 安全文明施工费; 一般风险 费用 14: 建设工程竣工档案编制费; 一般风险 费用 15: 住宅工程质量分户验收费; 一般风险 费用 16: 规费; 一般风险 费用 17: 税金; 一般风险 费用 18: 合价
|  |  |  | 定额人工费 |  | 定额 材料费 2: 定额 材料费; 定额施工机具使用费 3: 定额施工机具使用费; 企业管理费 4: 企业管理费; 利润 6: 利润; 一般风险 费用 8: 一般风险 费用
|  |  |  | 1 |  | 2 | 3 | 4 | 5 | 6 | 7 | 8 | 9 | 10 | 11 | 12 | 13 | 14 | 15 | 16 | 17 | 18
[8 empty] | 费率 （%） | （1+3） ×(4) | 费率 （%） | （1+3） ×(6) | 费率 （%） | （1+3） ×(8) | [8 empty] | 1+2+3+5+7+9+10+11+12+13+14+15+16+17
CG0474 | 软管接口  | m2 | 0.9999 | 96.74 |  | 84.27 | 1.65 | 27.18 | 26.74 | 21.23 | 20.89 | 2.8 | 2.76 | 12.52 | 0 | 10.38 | 19.5 | 1.9 | 0 | 17.42 | 30.11 | 334.22
BM46 | 脚手架搭拆费(第七册 通风空调工程) | 元 | 0.6849 | 1.36 |  | 2.51 | 0 | 27.18 | 0.37 | 21.23 | 0.29 | 2.8 | 0.04 | 0 | 0 | 0.14 | 0.26 | 0.03 | 0 | 0.25 | 0.52 | 5.77
合 计 |  |  |  | 98.1 |  | 86.79 | 1.65 | - | 27.11 | - | 21.18 | - | 2.79 | 12.52 | 0 | 10.52 | 19.76 | 1.93 | 0 | 17.67 | 30.63 | 339.99
人工、材料及机械名称 | [5 empty] | 定额 材料费 2: 单位; 定额施工机具使用费 3: 数量; 企业管理费 4: 定额单价; 利润 6: 市场单价; 一般风险 费用 8: 价差合计; 一般风险 费用 10: 市场合价; 一般风险 费用 12: 备注
1.人 工
人工费调整 | [5 empty] | 定额 材料费 2: 元; 定额施工机具使用费 3: 1.3545; 企业管理费 4: 1; 利润 6: 1; 一般风险 费用 8: 0; 一般风险 费用 10: 1.35
通风综合工 | [5 empty] | 定额 材料费 2: 工日; 定额施工机具使用费 3: 0.774; 企业管理费 4: 125; 利润 6: 131; 一般风险 费用 8: 4.64; 一般风险 费用 10: 101.39
2.材 料
表-09-1
分部分项工程项目清单综合单价分析表(一)
工程名称：暖通工程 |  |  |  |  | 第 70 页 共 152 页
（1）计价材料
橡胶板1~3 | [5 empty] | 定额 材料费 2: kg; 定额施工机具使用费 3: 0.9699; 企业管理费 4: 5.81; 利润 6: 5.81; 一般风险 费用 8: 0; 一般风险 费用 10: 5.64
低碳钢焊条J422 φ3.2 | [5 empty] | 定额 材料费 2: kg; 定额施工机具使用费 3: 0.06; 企业管理费 4: 4.19; 利润 6: 4.19; 一般风险 费用 8: 0; 一般风险 费用 10: 0.25
铁铆钉 | [5 empty] | 定额 材料费 2: kg; 定额施工机具使用费 3: 0.07; 企业管理费 4: 4.43; 利润 6: 4.43; 一般风险 费用 8: 0; 一般风险 费用 10: 0.31
扁钢59以内 | [5 empty] | 定额 材料费 2: kg; 定额施工机具使用费 3: 8.3195; 企业管理费 4: 3.26; 利润 6: 3.12; 一般风险 费用 8: -1.16; 一般风险 费用 10: 25.96
角钢60 | [5 empty] | 定额 材料费 2: kg; 定额施工机具使用费 3: 18.3288; 企业管理费 4: 2.78; 利润 6: 3.26; 一般风险 费用 8: 8.8; 一般风险 费用 10: 59.75
（2）其他材料费
材料费调整 | [5 empty] | 定额 材料费 2: 元; 定额施工机具使用费 3: —; 企业管理费 4: —; 利润 6: 1; 一般风险 费用 8: —; 一般风险 费用 10: 2.52
3.机 械
（1）机上人工
（2）燃油动力费
电 | [5 empty] | 定额 材料费 2: kW·h; 定额施工机具使用费 3: 1.658; 企业管理费 4: 0.7; 利润 6: 0.85; 一般风险 费用 8: 0.25; 一般风险 费用 10: 1.41
表-09-1
分部分项工程项目清单综合单价分析表(一)
工程名称：暖通工程 |  |  |  |  | 第 71 页 共 152 页
项目编码 | 031208002002 | 项目名称 |  | 管道发泡橡塑板保温 |  | 利润 6: 计量单位; 一般风险 费用 8: m3; 一般风险 费用 10: 综合单价; 一般风险 费用 14: 2202.01
定额编号 | 定额项目名称 | 单位 | 数量 | 定额综合单价 |  | 一般风险 费用 10: 人材机价差; 一般风险 费用 11: 其他风险费; 一般风险 费用 12: 组织措施费; 一般风险 费用 13: 安全文明施工费; 一般风险 费用 14: 建设工程竣工档案编制费; 一般风险 费用 15: 住宅工程质量分户验收费; 一般风险 费用 16: 规费; 一般风险 费用 17: 税金; 一般风险 费用 18: 合价
|  |  |  | 定额人工费 |  | 定额 材料费 2: 定额 材料费; 定额施工机具使用费 3: 定额施工机具使用费; 企业管理费 4: 企业管理费; 利润 6: 利润; 一般风险 费用 8: 一般风险 费用
|  |  |  | 1 |  | 2 | 3 | 4 | 5 | 6 | 7 | 8 | 9 | 10 | 11 | 12 | 13 | 14 | 15 | 16 | 17 | 18
[8 empty] | 费率 （%） | （1+3） ×(4) | 费率 （%） | （1+3） ×(6) | 费率 （%） | （1+3） ×(8) | [8 empty] | 1+2+3+5+7+9+10+11+12+13+14+15+16+17
CL1455 | 橡塑板安装(风管) 风管(厚度mm) 32 | m3 | 1 | 371.88 |  | 2.6 | 0 | 22.79 | 84.75 | 14.46 | 53.77 | 2.8 | 10.41 | 17.85 | 0 | 36.52 | 74.95 | 7.14 | 0 | 66.94 | 193.53 | 2148.41
BM95 | 绝热工程脚手架搭拆费(第十一册 刷油、防腐蚀、绝热工程) | 元 | 0.1603 | 13.02 |  | 24.18 | 0 | 22.79 | 2.97 | 14.46 | 1.88 | 2.8 | 0.36 | 0 | 0 | 1.28 | 2.5 | 0.25 | 0 | 2.34 | 4.83 | 53.62
合 计 |  |  |  | 384.9 |  | 26.78 | 0 | - | 87.72 | - | 55.66 | - | 10.78 | 17.85 | 0 | 37.8 | 77.45 | 7.39 | 0 | 69.28 | 198.36 | 2202.03
人工、材料及机械名称 | [5 empty] | 定额 材料费 2: 单位; 定额施工机具使用费 3: 数量; 企业管理费 4: 定额单价; 利润 6: 市场单价; 一般风险 费用 8: 价差合计; 一般风险 费用 10: 市场合价; 一般风险 费用 12: 备注
1.人 工
人工费调整 | [5 empty] | 定额 材料费 2: 元; 定额施工机具使用费 3: 13.0158; 企业管理费 4: 1; 利润 6: 1; 一般风险 费用 8: 0; 一般风险 费用 10: 13.02
绝热综合工 | [5 empty] | 定额 材料费 2: 工日; 定额施工机具使用费 3: 2.975; 企业管理费 4: 125; 利润 6: 131; 一般风险 费用 8: 17.85; 一般风险 费用 10: 389.73
表-09-1
分部分项工程项目清单综合单价分析表(一)
工程名称：暖通工程 |  |  |  |  | 第 72 页 共 152 页
2.材 料
（1）计价材料
（2）其他材料费
材料费调整 | [5 empty] | 定额 材料费 2: 元; 定额施工机具使用费 3: —; 企业管理费 4: —; 利润 6: 1; 一般风险 费用 8: —; 一般风险 费用 10: 24.17
其他材料费 | [5 empty] | 定额 材料费 2: 元; 定额施工机具使用费 3: —; 企业管理费 4: —; 利润 6: 1; 一般风险 费用 8: —; 一般风险 费用 10: 2.6
3.机 械
（1）机上人工
（2）燃油动力费
表-09-1
分部分项工程项目清单综合单价分析表(一)
工程名称：暖通工程 |  |  |  |  | 第 73 页 共 152 页
项目编码 | 030404033001 | 项目名称 |  | 换气扇 |  | 利润 6: 计量单位; 一般风险 费用 8: 台; 一般风险 费用 10: 综合单价; 一般风险 费用 14: 357.94
定额编号 | 定额项目名称 | 单位 | 数量 | 定额综合单价 |  | 一般风险 费用 10: 人材机价差; 一般风险 费用 11: 其他风险费; 一般风险 费用 12: 组织措施费; 一般风险 费用 13: 安全文明施工费; 一般风险 费用 14: 建设工程竣工档案编制费; 一般风险 费用 15: 住宅工程质量分户验收费; 一般风险 费用 16: 规费; 一般风险 费用 17: 税金; 一般风险 费用 18: 合价
|  |  |  | 定额人工费 |  | 定额 材料费 2: 定额 材料费; 定额施工机具使用费 3: 定额施工机具使用费; 企业管理费 4: 企业管理费; 利润 6: 利润; 一般风险 费用 8: 一般风险 费用
|  |  |  | 1 |  | 2 | 3 | 4 | 5 | 6 | 7 | 8 | 9 | 10 | 11 | 12 | 13 | 14 | 15 | 16 | 17 | 18
[8 empty] | 费率 （%） | （1+3） ×(4) | 费率 （%） | （1+3） ×(6) | 费率 （%） | （1+3） ×(8) | [8 empty] | 1+2+3+5+7+9+10+11+12+13+14+15+16+17
CD0424 | 轴流排气扇 | 台 | 1 | 59.13 |  | 5.13 | 0 | 38.17 | 22.57 | 27.43 | 16.22 | 2.8 | 1.66 | 2.84 | 0 | 9.69 | 11.92 | 1.15 | 0 | 10.64 | 31.82 | 353.29
BM12 | 脚手架搭拆费(第四册 电气设备安装工程) | 元 | 1 | 1.03 |  | 1.92 | 0 | 38.17 | 0.39 | 27.43 | 0.28 | 2.8 | 0.03 | 0 | 0 | 0.17 | 0.2 | 0.02 | 0 | 0.19 | 0.42 | 4.65
合 计 |  |  |  | 60.16 |  | 7.05 | 0 | - | 22.96 | - | 16.5 | - | 1.68 | 2.84 | 0 | 9.86 | 12.12 | 1.17 | 0 | 10.83 | 32.24 | 357.94
人工、材料及机械名称 | [5 empty] | 定额 材料费 2: 单位; 定额施工机具使用费 3: 数量; 企业管理费 4: 定额单价; 利润 6: 市场单价; 一般风险 费用 8: 价差合计; 一般风险 费用 10: 市场合价; 一般风险 费用 12: 备注
1.人 工
人工费调整 | [5 empty] | 定额 材料费 2: 元; 定额施工机具使用费 3: 1.0348; 企业管理费 4: 1; 利润 6: 1; 一般风险 费用 8: 0; 一般风险 费用 10: 1.03
电工综合工 | [5 empty] | 定额 材料费 2: 工日; 定额施工机具使用费 3: 0.473; 企业管理费 4: 125; 利润 6: 131; 一般风险 费用 8: 2.84; 一般风险 费用 10: 61.96
2.材 料
表-09-1
分部分项工程项目清单综合单价分析表(一)
工程名称：暖通工程 |  |  |  |  | 第 74 页 共 152 页
（1）计价材料
木螺钉M2~4×6~65 | [5 empty] | 定额 材料费 2: 10个; 定额施工机具使用费 3: 4.2; 企业管理费 4: 0.99; 利润 6: 0.99; 一般风险 费用 8: 0; 一般风险 费用 10: 4.16
塑料胀管φ6~8 | [5 empty] | 定额 材料费 2: 个; 定额施工机具使用费 3: 4.4; 企业管理费 4: 0.07; 利润 6: 0.07; 一般风险 费用 8: 0; 一般风险 费用 10: 0.31
冲击钻头φ6~8 | [5 empty] | 定额 材料费 2: 个; 定额施工机具使用费 3: 0.028; 企业管理费 4: 6.07; 利润 6: 6.07; 一般风险 费用 8: 0; 一般风险 费用 10: 0.17
铜芯聚氯乙烯绝缘导线BV-2.5mm2 | [5 empty] | 定额 材料费 2: m; 定额施工机具使用费 3: 0.41; 企业管理费 4: 1.2; 利润 6: 1.2; 一般风险 费用 8: 0; 一般风险 费用 10: 0.49
（2）其他材料费
材料费调整 | [5 empty] | 定额 材料费 2: 元; 定额施工机具使用费 3: —; 企业管理费 4: —; 利润 6: 1; 一般风险 费用 8: —; 一般风险 费用 10: 1.92
3.机 械
（1）机上人工
（2）燃油动力费
表-09-1
分部分项工程项目清单综合单价分析表(一)
工程名称：暖通工程 |  |  |  |  | 第 75 页 共 152 页
项目编码 | 030703001003 | 项目名称 |  | 70℃防火阀 400*200mm |  | 利润 6: 计量单位; 一般风险 费用 8: 个; 一般风险 费用 10: 综合单价; 一般风险 费用 14: 374.87
定额编号 | 定额项目名称 | 单位 | 数量 | 定额综合单价 |  | 一般风险 费用 10: 人材机价差; 一般风险 费用 11: 其他风险费; 一般风险 费用 12: 组织措施费; 一般风险 费用 13: 安全文明施工费; 一般风险 费用 14: 建设工程竣工档案编制费; 一般风险 费用 15: 住宅工程质量分户验收费; 一般风险 费用 16: 规费; 一般风险 费用 17: 税金; 一般风险 费用 18: 合价
|  |  |  | 定额人工费 |  | 定额 材料费 2: 定额 材料费; 定额施工机具使用费 3: 定额施工机具使用费; 企业管理费 4: 企业管理费; 利润 6: 利润; 一般风险 费用 8: 一般风险 费用
|  |  |  | 1 |  | 2 | 3 | 4 | 5 | 6 | 7 | 8 | 9 | 10 | 11 | 12 | 13 | 14 | 15 | 16 | 17 | 18
[8 empty] | 费率 （%） | （1+3） ×(4) | 费率 （%） | （1+3） ×(6) | 费率 （%） | （1+3） ×(8) | [8 empty] | 1+2+3+5+7+9+10+11+12+13+14+15+16+17
CG0315 | 碳钢调节阀安装 风管防火阀周长(mm) ≤2200  | 个 | 1 | 43 |  | 9.39 | 4.07 | 27.18 | 12.79 | 21.23 | 9.99 | 2.8 | 1.32 | 2.43 | 0 | 4.61 | 8.67 | 0.84 | 0 | 7.74 | 33.54 | 372.31
BM46 | 脚手架搭拆费(第七册 通风空调工程) | 元 | 1 | 0.6 |  | 1.12 | 0 | 27.18 | 0.16 | 21.23 | 0.13 | 2.8 | 0.02 | 0 | 0 | 0.06 | 0.12 | 0.01 | 0 | 0.11 | 0.23 | 2.56
合 计 |  |  |  | 43.6 |  | 10.51 | 4.07 | - | 12.96 | - | 10.12 | - | 1.33 | 2.43 | 0 | 4.67 | 8.79 | 0.85 | 0 | 7.85 | 33.77 | 374.87
人工、材料及机械名称 | [5 empty] | 定额 材料费 2: 单位; 定额施工机具使用费 3: 数量; 企业管理费 4: 定额单价; 利润 6: 市场单价; 一般风险 费用 8: 价差合计; 一般风险 费用 10: 市场合价; 一般风险 费用 12: 备注
1.人 工
人工费调整 | [5 empty] | 定额 材料费 2: 元; 定额施工机具使用费 3: 0.602; 企业管理费 4: 1; 利润 6: 1; 一般风险 费用 8: 0; 一般风险 费用 10: 0.6
通风综合工 | [5 empty] | 定额 材料费 2: 工日; 定额施工机具使用费 3: 0.344; 企业管理费 4: 125; 利润 6: 131; 一般风险 费用 8: 2.06; 一般风险 费用 10: 45.06
2.材 料
表-09-1
分部分项工程项目清单综合单价分析表(一)
工程名称：暖通工程 |  |  |  |  | 第 76 页 共 152 页
（1）计价材料
橡胶板1~3 | [5 empty] | 定额 材料费 2: kg; 定额施工机具使用费 3: 0.27; 企业管理费 4: 5.81; 利润 6: 5.81; 一般风险 费用 8: 0; 一般风险 费用 10: 1.57
六角螺栓带螺母M8×75以下 | [5 empty] | 定额 材料费 2: 10套; 定额施工机具使用费 3: 1.7; 企业管理费 4: 4.6; 利润 6: 4.6; 一般风险 费用 8: 0; 一般风险 费用 10: 7.82
（2）其他材料费
材料费调整 | [5 empty] | 定额 材料费 2: 元; 定额施工机具使用费 3: —; 企业管理费 4: —; 利润 6: 1; 一般风险 费用 8: —; 一般风险 费用 10: 1.12
3.机 械
（1）机上人工
（2）燃油动力费
电 | [5 empty] | 定额 材料费 2: kW·h; 定额施工机具使用费 3: 2.451; 企业管理费 4: 0.7; 利润 6: 0.85; 一般风险 费用 8: 0.37; 一般风险 费用 10: 2.08
表-09-1
分部分项工程项目清单综合单价分析表(一)
工程名称：暖通工程 |  |  |  |  | 第 77 页 共 152 页
项目编码 | 030703001004 | 项目名称 |  | 电动密闭阀门 200*200mm |  | 利润 6: 计量单位; 一般风险 费用 8: 个; 一般风险 费用 10: 综合单价; 一般风险 费用 14: 230.27
定额编号 | 定额项目名称 | 单位 | 数量 | 定额综合单价 |  | 一般风险 费用 10: 人材机价差; 一般风险 费用 11: 其他风险费; 一般风险 费用 12: 组织措施费; 一般风险 费用 13: 安全文明施工费; 一般风险 费用 14: 建设工程竣工档案编制费; 一般风险 费用 15: 住宅工程质量分户验收费; 一般风险 费用 16: 规费; 一般风险 费用 17: 税金; 一般风险 费用 18: 合价
|  |  |  | 定额人工费 |  | 定额 材料费 2: 定额 材料费; 定额施工机具使用费 3: 定额施工机具使用费; 企业管理费 4: 企业管理费; 利润 6: 利润; 一般风险 费用 8: 一般风险 费用
|  |  |  | 1 |  | 2 | 3 | 4 | 5 | 6 | 7 | 8 | 9 | 10 | 11 | 12 | 13 | 14 | 15 | 16 | 17 | 18
[8 empty] | 费率 （%） | （1+3） ×(4) | 费率 （%） | （1+3） ×(6) | 费率 （%） | （1+3） ×(8) | [8 empty] | 1+2+3+5+7+9+10+11+12+13+14+15+16+17
CG0297 | 碳钢调节阀安装 风管蝶阀周长(mm) ≤800 | 个 | 1 | 12.63 |  | 3.63 | 0.12 | 27.18 | 3.47 | 21.23 | 2.71 | 2.8 | 0.36 | 0.63 | 0 | 1.36 | 2.55 | 0.25 | 0 | 2.27 | 20.68 | 229.52
BM46 | 脚手架搭拆费(第七册 通风空调工程) | 元 | 0.0476 | 0.18 |  | 0.33 | 0 | 27.18 | 0.05 | 21.23 | 0.04 | 2.8 | 0 | 0 | 0 | 0.02 | 0.03 | 0 | 0 | 0.03 | 0.07 | 0.75
合 计 |  |  |  | 12.81 |  | 3.96 | 0.12 | - | 3.51 | - | 2.74 | - | 0.36 | 0.63 | 0 | 1.38 | 2.58 | 0.25 | 0 | 2.3 | 20.75 | 230.27
人工、材料及机械名称 | [5 empty] | 定额 材料费 2: 单位; 定额施工机具使用费 3: 数量; 企业管理费 4: 定额单价; 利润 6: 市场单价; 一般风险 费用 8: 价差合计; 一般风险 费用 10: 市场合价; 一般风险 费用 12: 备注
1.人 工
人工费调整 | [5 empty] | 定额 材料费 2: 元; 定额施工机具使用费 3: 0.1768; 企业管理费 4: 1; 利润 6: 1; 一般风险 费用 8: 0; 一般风险 费用 10: 0.18
通风综合工 | [5 empty] | 定额 材料费 2: 工日; 定额施工机具使用费 3: 0.101; 企业管理费 4: 125; 利润 6: 131; 一般风险 费用 8: 0.61; 一般风险 费用 10: 13.23
2.材 料
表-09-1
分部分项工程项目清单综合单价分析表(一)
工程名称：暖通工程 |  |  |  |  | 第 78 页 共 152 页
（1）计价材料
橡胶板1~3 | [5 empty] | 定额 材料费 2: kg; 定额施工机具使用费 3: 0.11; 企业管理费 4: 5.81; 利润 6: 5.81; 一般风险 费用 8: 0; 一般风险 费用 10: 0.64
六角螺栓带螺母M6×75以下 | [5 empty] | 定额 材料费 2: 10套; 定额施工机具使用费 3: 1; 企业管理费 4: 2.99; 利润 6: 2.99; 一般风险 费用 8: 0; 一般风险 费用 10: 2.99
（2）其他材料费
材料费调整 | [5 empty] | 定额 材料费 2: 元; 定额施工机具使用费 3: —; 企业管理费 4: —; 利润 6: 1; 一般风险 费用 8: —; 一般风险 费用 10: 0.33
3.机 械
（1）机上人工
（2）燃油动力费
电 | [5 empty] | 定额 材料费 2: kW·h; 定额施工机具使用费 3: 0.1194; 企业管理费 4: 0.7; 利润 6: 0.85; 一般风险 费用 8: 0.02; 一般风险 费用 10: 0.1
表-09-1
分部分项工程项目清单综合单价分析表(一)
工程名称：暖通工程 |  |  |  |  | 第 79 页 共 152 页
项目编码 | 030703011005 | 项目名称 |  | 单层百叶风口 200*200mm |  | 利润 6: 计量单位; 一般风险 费用 8: 个; 一般风险 费用 10: 综合单价; 一般风险 费用 14: 59.33
定额编号 | 定额项目名称 | 单位 | 数量 | 定额综合单价 |  | 一般风险 费用 10: 人材机价差; 一般风险 费用 11: 其他风险费; 一般风险 费用 12: 组织措施费; 一般风险 费用 13: 安全文明施工费; 一般风险 费用 14: 建设工程竣工档案编制费; 一般风险 费用 15: 住宅工程质量分户验收费; 一般风险 费用 16: 规费; 一般风险 费用 17: 税金; 一般风险 费用 18: 合价
|  |  |  | 定额人工费 |  | 定额 材料费 2: 定额 材料费; 定额施工机具使用费 3: 定额施工机具使用费; 企业管理费 4: 企业管理费; 利润 6: 利润; 一般风险 费用 8: 一般风险 费用
|  |  |  | 1 |  | 2 | 3 | 4 | 5 | 6 | 7 | 8 | 9 | 10 | 11 | 12 | 13 | 14 | 15 | 16 | 17 | 18
[8 empty] | 费率 （%） | （1+3） ×(4) | 费率 （%） | （1+3） ×(6) | 费率 （%） | （1+3） ×(8) | [8 empty] | 1+2+3+5+7+9+10+11+12+13+14+15+16+17
CG0324 R*0.9 | 碳钢风口安装 百叶风口安装周长(mm) ≤900 铝合金或其他材料制作的风口安装 人工*0.9 | 个 | 1 | 8.67 |  | 4.55 | 0.12 | 27.18 | 2.39 | 21.23 | 1.87 | 2.8 | 0.25 | 0.35 | 0 | 0.93 | 1.75 | 0.17 | 0 | 1.56 | 5.3 | 58.81
BM46 | 脚手架搭拆费(第七册 通风空调工程) | 元 | 0.0476 | 0.12 |  | 0.23 | 0 | 27.18 | 0.03 | 21.23 | 0.03 | 2.8 | 0 | 0 | 0 | 0.01 | 0.02 | 0 | 0 | 0.02 | 0.05 | 0.52
合 计 |  |  |  | 8.79 |  | 4.78 | 0.12 | - | 2.42 | - | 1.89 | - | 0.25 | 0.35 | 0 | 0.94 | 1.77 | 0.17 | 0 | 1.58 | 5.35 | 59.33
人工、材料及机械名称 | [5 empty] | 定额 材料费 2: 单位; 定额施工机具使用费 3: 数量; 企业管理费 4: 定额单价; 利润 6: 市场单价; 一般风险 费用 8: 价差合计; 一般风险 费用 10: 市场合价; 一般风险 费用 12: 备注
1.人 工
人工费调整 | [5 empty] | 定额 材料费 2: 元; 定额施工机具使用费 3: 0.1314; 企业管理费 4: 1; 利润 6: 1; 一般风险 费用 8: 0; 一般风险 费用 10: 0.13
通风综合工 | [5 empty] | 定额 材料费 2: 工日; 定额施工机具使用费 3: 0.0693; 企业管理费 4: 125; 利润 6: 131; 一般风险 费用 8: 0.42; 一般风险 费用 10: 9.08
表-09-1
分部分项工程项目清单综合单价分析表(一)
工程名称：暖通工程 |  |  |  |  | 第 80 页 共 152 页
2.材 料
（1）计价材料
扁钢59以内 | [5 empty] | 定额 材料费 2: kg; 定额施工机具使用费 3: 0.61; 企业管理费 4: 3.26; 利润 6: 3.12; 一般风险 费用 8: -0.09; 一般风险 费用 10: 1.9
精制六角带帽螺栓M2~5×4~20 | [5 empty] | 定额 材料费 2: 10套; 定额施工机具使用费 3: 0.6; 企业管理费 4: 4.27; 利润 6: 4.27; 一般风险 费用 8: 0; 一般风险 费用 10: 2.56
（2）其他材料费
材料费调整 | [5 empty] | 定额 材料费 2: 元; 定额施工机具使用费 3: —; 企业管理费 4: —; 利润 6: 1; 一般风险 费用 8: —; 一般风险 费用 10: 0.23
3.机 械
（1）机上人工
（2）燃油动力费
电 | [5 empty] | 定额 材料费 2: kW·h; 定额施工机具使用费 3: 0.1194; 企业管理费 4: 0.7; 利润 6: 0.85; 一般风险 费用 8: 0.02; 一般风险 费用 10: 0.1
表-09-1
分部分项工程项目清单综合单价分析表(一)
工程名称：暖通工程 |  |  |  |  | 第 81 页 共 152 页
项目编码 | 030703011006 | 项目名称 |  | 双层百叶风口 300*300mm |  | 利润 6: 计量单位; 一般风险 费用 8: 个; 一般风险 费用 10: 综合单价; 一般风险 费用 14: 131.99
定额编号 | 定额项目名称 | 单位 | 数量 | 定额综合单价 |  | 一般风险 费用 10: 人材机价差; 一般风险 费用 11: 其他风险费; 一般风险 费用 12: 组织措施费; 一般风险 费用 13: 安全文明施工费; 一般风险 费用 14: 建设工程竣工档案编制费; 一般风险 费用 15: 住宅工程质量分户验收费; 一般风险 费用 16: 规费; 一般风险 费用 17: 税金; 一般风险 费用 18: 合价
|  |  |  | 定额人工费 |  | 定额 材料费 2: 定额 材料费; 定额施工机具使用费 3: 定额施工机具使用费; 企业管理费 4: 企业管理费; 利润 6: 利润; 一般风险 费用 8: 一般风险 费用
|  |  |  | 1 |  | 2 | 3 | 4 | 5 | 6 | 7 | 8 | 9 | 10 | 11 | 12 | 13 | 14 | 15 | 16 | 17 | 18
[8 empty] | 费率 （%） | （1+3） ×(4) | 费率 （%） | （1+3） ×(6) | 费率 （%） | （1+3） ×(8) | [8 empty] | 1+2+3+5+7+9+10+11+12+13+14+15+16+17
CG0325 R*0.9 | 碳钢风口安装 百叶风口安装周长(mm) ≤1280 铝合金或其他材料制作的风口安装 人工*0.9 | 个 | 1 | 11.14 |  | 5.17 | 0.12 | 27.18 | 3.06 | 21.23 | 2.39 | 2.8 | 0.32 | 0.44 | 0 | 1.2 | 2.24 | 0.22 | 0 | 2.01 | 11.83 | 131.32
BM46 | 脚手架搭拆费(第七册 通风空调工程) | 元 | 0.5 | 0.16 |  | 0.29 | 0 | 27.18 | 0.04 | 21.23 | 0.03 | 2.8 | 0 | 0 | 0 | 0.02 | 0.03 | 0.01 | 0 | 0.03 | 0.06 | 0.67
合 计 |  |  |  | 11.3 |  | 5.46 | 0.12 | - | 3.1 | - | 2.42 | - | 0.32 | 0.44 | 0 | 1.22 | 2.27 | 0.23 | 0 | 2.04 | 11.89 | 131.99
人工、材料及机械名称 | [5 empty] | 定额 材料费 2: 单位; 定额施工机具使用费 3: 数量; 企业管理费 4: 定额单价; 利润 6: 市场单价; 一般风险 费用 8: 价差合计; 一般风险 费用 10: 市场合价; 一般风险 费用 12: 备注
1.人 工
人工费调整 | [5 empty] | 定额 材料费 2: 元; 定额施工机具使用费 3: 0.156; 企业管理费 4: 1; 利润 6: 1; 一般风险 费用 8: 0; 一般风险 费用 10: 0.16
通风综合工 | [5 empty] | 定额 材料费 2: 工日; 定额施工机具使用费 3: 0.0891; 企业管理费 4: 125; 利润 6: 131; 一般风险 费用 8: 0.53; 一般风险 费用 10: 11.67
表-09-1
分部分项工程项目清单综合单价分析表(一)
工程名称：暖通工程 |  |  |  |  | 第 82 页 共 152 页
2.材 料
（1）计价材料
扁钢59以内 | [5 empty] | 定额 材料费 2: kg; 定额施工机具使用费 3: 0.8; 企业管理费 4: 3.26; 利润 6: 3.12; 一般风险 费用 8: -0.11; 一般风险 费用 10: 2.5
精制六角带帽螺栓M2~5×4~20 | [5 empty] | 定额 材料费 2: 10套; 定额施工机具使用费 3: 0.6; 企业管理费 4: 4.27; 利润 6: 4.27; 一般风险 费用 8: 0; 一般风险 费用 10: 2.56
（2）其他材料费
材料费调整 | [5 empty] | 定额 材料费 2: 元; 定额施工机具使用费 3: —; 企业管理费 4: —; 利润 6: 1; 一般风险 费用 8: —; 一般风险 费用 10: 0.29
3.机 械
（1）机上人工
（2）燃油动力费
电 | [5 empty] | 定额 材料费 2: kW·h; 定额施工机具使用费 3: 0.1194; 企业管理费 4: 0.7; 利润 6: 0.85; 一般风险 费用 8: 0.02; 一般风险 费用 10: 0.1
表-09-1
分部分项工程项目清单综合单价分析表(一)
工程名称：暖通工程 |  |  |  |  | 第 83 页 共 152 页
项目编码 | 030703011007 | 项目名称 |  | 防雨百叶风口 400*200mm |  | 利润 6: 计量单位; 一般风险 费用 8: 个; 一般风险 费用 10: 综合单价; 一般风险 费用 14: 97.5
定额编号 | 定额项目名称 | 单位 | 数量 | 定额综合单价 |  | 一般风险 费用 10: 人材机价差; 一般风险 费用 11: 其他风险费; 一般风险 费用 12: 组织措施费; 一般风险 费用 13: 安全文明施工费; 一般风险 费用 14: 建设工程竣工档案编制费; 一般风险 费用 15: 住宅工程质量分户验收费; 一般风险 费用 16: 规费; 一般风险 费用 17: 税金; 一般风险 费用 18: 合价
|  |  |  | 定额人工费 |  | 定额 材料费 2: 定额 材料费; 定额施工机具使用费 3: 定额施工机具使用费; 企业管理费 4: 企业管理费; 利润 6: 利润; 一般风险 费用 8: 一般风险 费用
|  |  |  | 1 |  | 2 | 3 | 4 | 5 | 6 | 7 | 8 | 9 | 10 | 11 | 12 | 13 | 14 | 15 | 16 | 17 | 18
[8 empty] | 费率 （%） | （1+3） ×(4) | 费率 （%） | （1+3） ×(6) | 费率 （%） | （1+3） ×(8) | [8 empty] | 1+2+3+5+7+9+10+11+12+13+14+15+16+17
CG0325 R*0.9 | 碳钢风口安装 百叶风口安装周长(mm) ≤1280 铝合金或其他材料制作的风口安装 人工*0.9 | 个 | 1 | 11.14 |  | 5.17 | 0.12 | 27.18 | 3.06 | 21.23 | 2.39 | 2.8 | 0.32 | 0.44 | 0 | 1.2 | 2.24 | 0.22 | 0 | 2.01 | 8.72 | 96.84
BM46 | 脚手架搭拆费(第七册 通风空调工程) | 元 | 1 | 0.16 |  | 0.29 | 0 | 27.18 | 0.04 | 21.23 | 0.03 | 2.8 | 0 | 0 | 0 | 0.02 | 0.03 | 0 | 0 | 0.03 | 0.06 | 0.66
合 计 |  |  |  | 11.3 |  | 5.46 | 0.12 | - | 3.1 | - | 2.42 | - | 0.32 | 0.44 | 0 | 1.22 | 2.27 | 0.22 | 0 | 2.04 | 8.78 | 97.5
人工、材料及机械名称 | [5 empty] | 定额 材料费 2: 单位; 定额施工机具使用费 3: 数量; 企业管理费 4: 定额单价; 利润 6: 市场单价; 一般风险 费用 8: 价差合计; 一般风险 费用 10: 市场合价; 一般风险 费用 12: 备注
1.人 工
人工费调整 | [5 empty] | 定额 材料费 2: 元; 定额施工机具使用费 3: 0.156; 企业管理费 4: 1; 利润 6: 1; 一般风险 费用 8: 0; 一般风险 费用 10: 0.16
通风综合工 | [5 empty] | 定额 材料费 2: 工日; 定额施工机具使用费 3: 0.0891; 企业管理费 4: 125; 利润 6: 131; 一般风险 费用 8: 0.53; 一般风险 费用 10: 11.67
表-09-1
分部分项工程项目清单综合单价分析表(一)
工程名称：暖通工程 |  |  |  |  | 第 84 页 共 152 页
2.材 料
（1）计价材料
扁钢59以内 | [5 empty] | 定额 材料费 2: kg; 定额施工机具使用费 3: 0.8; 企业管理费 4: 3.26; 利润 6: 3.12; 一般风险 费用 8: -0.11; 一般风险 费用 10: 2.5
精制六角带帽螺栓M2~5×4~20 | [5 empty] | 定额 材料费 2: 10套; 定额施工机具使用费 3: 0.6; 企业管理费 4: 4.27; 利润 6: 4.27; 一般风险 费用 8: 0; 一般风险 费用 10: 2.56
（2）其他材料费
材料费调整 | [5 empty] | 定额 材料费 2: 元; 定额施工机具使用费 3: —; 企业管理费 4: —; 利润 6: 1; 一般风险 费用 8: —; 一般风险 费用 10: 0.29
3.机 械
（1）机上人工
（2）燃油动力费
电 | [5 empty] | 定额 材料费 2: kW·h; 定额施工机具使用费 3: 0.1194; 企业管理费 4: 0.7; 利润 6: 0.85; 一般风险 费用 8: 0.02; 一般风险 费用 10: 0.1
表-09-1
分部分项工程项目清单综合单价分析表(一)
工程名称：暖通工程 |  |  |  |  | 第 85 页 共 152 页
项目编码 | 030703011008 | 项目名称 |  | 防雨百叶风口 630*400mm |  | 利润 6: 计量单位; 一般风险 费用 8: 个; 一般风险 费用 10: 综合单价; 一般风险 费用 14: 145.48
定额编号 | 定额项目名称 | 单位 | 数量 | 定额综合单价 |  | 一般风险 费用 10: 人材机价差; 一般风险 费用 11: 其他风险费; 一般风险 费用 12: 组织措施费; 一般风险 费用 13: 安全文明施工费; 一般风险 费用 14: 建设工程竣工档案编制费; 一般风险 费用 15: 住宅工程质量分户验收费; 一般风险 费用 16: 规费; 一般风险 费用 17: 税金; 一般风险 费用 18: 合价
|  |  |  | 定额人工费 |  | 定额 材料费 2: 定额 材料费; 定额施工机具使用费 3: 定额施工机具使用费; 企业管理费 4: 企业管理费; 利润 6: 利润; 一般风险 费用 8: 一般风险 费用
|  |  |  | 1 |  | 2 | 3 | 4 | 5 | 6 | 7 | 8 | 9 | 10 | 11 | 12 | 13 | 14 | 15 | 16 | 17 | 18
[8 empty] | 费率 （%） | （1+3） ×(4) | 费率 （%） | （1+3） ×(6) | 费率 （%） | （1+3） ×(8) | [8 empty] | 1+2+3+5+7+9+10+11+12+13+14+15+16+17
CG0325 R*0.9 | 碳钢风口安装 百叶风口安装周长(mm) ≤1280 铝合金或其他材料制作的风口安装 人工*0.9 | 个 | 1 | 11.14 |  | 5.17 | 0.12 | 27.18 | 3.06 | 21.23 | 2.39 | 2.8 | 0.32 | 0.44 | 0 | 1.2 | 2.24 | 0.22 | 0 | 2.01 | 13.05 | 144.82
BM46 | 脚手架搭拆费(第七册 通风空调工程) | 元 | 1 | 0.16 |  | 0.29 | 0 | 27.18 | 0.04 | 21.23 | 0.03 | 2.8 | 0 | 0 | 0 | 0.02 | 0.03 | 0 | 0 | 0.03 | 0.06 | 0.66
合 计 |  |  |  | 11.3 |  | 5.46 | 0.12 | - | 3.1 | - | 2.42 | - | 0.32 | 0.44 | 0 | 1.22 | 2.27 | 0.22 | 0 | 2.04 | 13.11 | 145.48
人工、材料及机械名称 | [5 empty] | 定额 材料费 2: 单位; 定额施工机具使用费 3: 数量; 企业管理费 4: 定额单价; 利润 6: 市场单价; 一般风险 费用 8: 价差合计; 一般风险 费用 10: 市场合价; 一般风险 费用 12: 备注
1.人 工
人工费调整 | [5 empty] | 定额 材料费 2: 元; 定额施工机具使用费 3: 0.156; 企业管理费 4: 1; 利润 6: 1; 一般风险 费用 8: 0; 一般风险 费用 10: 0.16
通风综合工 | [5 empty] | 定额 材料费 2: 工日; 定额施工机具使用费 3: 0.0891; 企业管理费 4: 125; 利润 6: 131; 一般风险 费用 8: 0.53; 一般风险 费用 10: 11.67
表-09-1
分部分项工程项目清单综合单价分析表(一)
工程名称：暖通工程 |  |  |  |  | 第 86 页 共 152 页
2.材 料
（1）计价材料
扁钢59以内 | [5 empty] | 定额 材料费 2: kg; 定额施工机具使用费 3: 0.8; 企业管理费 4: 3.26; 利润 6: 3.12; 一般风险 费用 8: -0.11; 一般风险 费用 10: 2.5
精制六角带帽螺栓M2~5×4~20 | [5 empty] | 定额 材料费 2: 10套; 定额施工机具使用费 3: 0.6; 企业管理费 4: 4.27; 利润 6: 4.27; 一般风险 费用 8: 0; 一般风险 费用 10: 2.56
（2）其他材料费
材料费调整 | [5 empty] | 定额 材料费 2: 元; 定额施工机具使用费 3: —; 企业管理费 4: —; 利润 6: 1; 一般风险 费用 8: —; 一般风险 费用 10: 0.29
3.机 械
（1）机上人工
（2）燃油动力费
电 | [5 empty] | 定额 材料费 2: kW·h; 定额施工机具使用费 3: 0.1194; 企业管理费 4: 0.7; 利润 6: 0.85; 一般风险 费用 8: 0.02; 一般风险 费用 10: 0.1
表-09-1
分部分项工程项目清单综合单价分析表(一)
工程名称：暖通工程 |  |  |  |  | 第 87 页 共 152 页
项目编码 | 030702009001 | 项目名称 |  | 弯头导流叶片 |  | 利润 6: 计量单位; 一般风险 费用 8: m2; 一般风险 费用 10: 综合单价; 一般风险 费用 14: 316.92
定额编号 | 定额项目名称 | 单位 | 数量 | 定额综合单价 |  | 一般风险 费用 10: 人材机价差; 一般风险 费用 11: 其他风险费; 一般风险 费用 12: 组织措施费; 一般风险 费用 13: 安全文明施工费; 一般风险 费用 14: 建设工程竣工档案编制费; 一般风险 费用 15: 住宅工程质量分户验收费; 一般风险 费用 16: 规费; 一般风险 费用 17: 税金; 一般风险 费用 18: 合价
|  |  |  | 定额人工费 |  | 定额 材料费 2: 定额 材料费; 定额施工机具使用费 3: 定额施工机具使用费; 企业管理费 4: 企业管理费; 利润 6: 利润; 一般风险 费用 8: 一般风险 费用
|  |  |  | 1 |  | 2 | 3 | 4 | 5 | 6 | 7 | 8 | 9 | 10 | 11 | 12 | 13 | 14 | 15 | 16 | 17 | 18
[8 empty] | 费率 （%） | （1+3） ×(4) | 费率 （%） | （1+3） ×(6) | 费率 （%） | （1+3） ×(8) | [8 empty] | 1+2+3+5+7+9+10+11+12+13+14+15+16+17
CG0288 | 弯头导流叶片 | m2 | 1 | 121.88 |  | 0.66 | 0 | 27.18 | 33.13 | 21.23 | 25.88 | 2.8 | 3.41 | 5.85 | 0 | 13.08 | 24.56 | 2.39 | 0 | 21.94 | 27.9 | 309.66
BM46 | 脚手架搭拆费(第七册 通风空调工程) | 元 | 0.5952 | 1.71 |  | 3.17 | 0 | 27.18 | 0.46 | 21.23 | 0.36 | 2.8 | 0.05 | 0 | 0 | 0.18 | 0.33 | 0.04 | 0 | 0.31 | 0.65 | 7.26
合 计 |  |  |  | 123.59 |  | 3.83 | 0 | - | 33.59 | - | 26.24 | - | 3.46 | 5.85 | 0 | 13.26 | 24.89 | 2.43 | 0 | 22.25 | 28.55 | 316.92
人工、材料及机械名称 | [5 empty] | 定额 材料费 2: 单位; 定额施工机具使用费 3: 数量; 企业管理费 4: 定额单价; 利润 6: 市场单价; 一般风险 费用 8: 价差合计; 一般风险 费用 10: 市场合价; 一般风险 费用 12: 备注
1.人 工
人工费调整 | [5 empty] | 定额 材料费 2: 元; 定额施工机具使用费 3: 1.7063; 企业管理费 4: 1; 利润 6: 1; 一般风险 费用 8: 0; 一般风险 费用 10: 1.71
通风综合工 | [5 empty] | 定额 材料费 2: 工日; 定额施工机具使用费 3: 0.975; 企业管理费 4: 125; 利润 6: 131; 一般风险 费用 8: 5.85; 一般风险 费用 10: 127.73
2.材 料
表-09-1
分部分项工程项目清单综合单价分析表(一)
工程名称：暖通工程 |  |  |  |  | 第 88 页 共 152 页
（1）计价材料
铁铆钉 | [5 empty] | 定额 材料费 2: kg; 定额施工机具使用费 3: 0.15; 企业管理费 4: 4.43; 利润 6: 4.43; 一般风险 费用 8: 0; 一般风险 费用 10: 0.66
（2）其他材料费
材料费调整 | [5 empty] | 定额 材料费 2: 元; 定额施工机具使用费 3: —; 企业管理费 4: —; 利润 6: 1; 一般风险 费用 8: —; 一般风险 费用 10: 3.17
3.机 械
（1）机上人工
（2）燃油动力费
表-09-1
分部分项工程项目清单综合单价分析表(一)
工程名称：暖通工程 |  |  |  |  | 第 89 页 共 152 页
项目编码 | 030704001002 | 项目名称 |  | 通风工程检测、调试 |  | 利润 6: 计量单位; 一般风险 费用 8: 系统; 一般风险 费用 10: 综合单价; 一般风险 费用 14: 990.29
定额编号 | 定额项目名称 | 单位 | 数量 | 定额综合单价 |  | 一般风险 费用 10: 人材机价差; 一般风险 费用 11: 其他风险费; 一般风险 费用 12: 组织措施费; 一般风险 费用 13: 安全文明施工费; 一般风险 费用 14: 建设工程竣工档案编制费; 一般风险 费用 15: 住宅工程质量分户验收费; 一般风险 费用 16: 规费; 一般风险 费用 17: 税金; 一般风险 费用 18: 合价
|  |  |  | 定额人工费 |  | 定额 材料费 2: 定额 材料费; 定额施工机具使用费 3: 定额施工机具使用费; 企业管理费 4: 企业管理费; 利润 6: 利润; 一般风险 费用 8: 一般风险 费用
|  |  |  | 1 |  | 2 | 3 | 4 | 5 | 6 | 7 | 8 | 9 | 10 | 11 | 12 | 13 | 14 | 15 | 16 | 17 | 18
[8 empty] | 费率 （%） | （1+3） ×(4) | 费率 （%） | （1+3） ×(6) | 费率 （%） | （1+3） ×(8) | [8 empty] | 1+2+3+5+7+9+10+11+12+13+14+15+16+17
BM45 | 系统调整费(包括漏风量测试和漏光法测试费用)(第七册 通风空调工程) | 元 | 1 | 232.93 |  | 432.59 | 0 | 27.18 | 63.31 | 21.23 | 49.45 | 2.8 | 6.52 | 0 | 0 | 24.99 | 44.79 | 4.57 | 0 | 41.93 | 89.21 | 990.29
合 计 |  |  |  | 232.93 |  | 432.59 | 0 | - | 63.31 | - | 49.45 | - | 6.52 | 0 | 0 | 24.99 | 44.79 | 4.57 | 0 | 41.93 | 89.21 | 990.29
人工、材料及机械名称 | [5 empty] | 定额 材料费 2: 单位; 定额施工机具使用费 3: 数量; 企业管理费 4: 定额单价; 利润 6: 市场单价; 一般风险 费用 8: 价差合计; 一般风险 费用 10: 市场合价; 一般风险 费用 12: 备注
1.人 工
人工费调整 | [5 empty] | 定额 材料费 2: 元; 定额施工机具使用费 3: 232.9338; 企业管理费 4: 1; 利润 6: 1; 一般风险 费用 8: 0; 一般风险 费用 10: 232.93
2.材 料
（2）其他材料费
材料费调整 | [5 empty] | 定额 材料费 2: 元; 定额施工机具使用费 3: —; 企业管理费 4: —; 利润 6: 1; 一般风险 费用 8: —; 一般风险 费用 10: 432.59
表-09-1
分部分项工程项目清单综合单价分析表(一)
工程名称：暖通工程 |  |  |  |  | 第 90 页 共 152 页
3.机 械
（1）机上人工
（2）燃油动力费
表-09-1
分部分项工程项目清单综合单价分析表(一)
工程名称：暖通工程 |  |  |  |  | 第 91 页 共 152 页
项目编码 | 030702001007 | 项目名称 |  | 镀锌钢板矩形风管 δ=0.75mm 450＜ 长边长(mm) ≤1000 |  | 利润 6: 计量单位; 一般风险 费用 8: m2; 一般风险 费用 10: 综合单价; 一般风险 费用 14: 136.95
定额编号 | 定额项目名称 | 单位 | 数量 | 定额综合单价 |  | 一般风险 费用 10: 人材机价差; 一般风险 费用 11: 其他风险费; 一般风险 费用 12: 组织措施费; 一般风险 费用 13: 安全文明施工费; 一般风险 费用 14: 建设工程竣工档案编制费; 一般风险 费用 15: 住宅工程质量分户验收费; 一般风险 费用 16: 规费; 一般风险 费用 17: 税金; 一般风险 费用 18: 合价
|  |  |  | 定额人工费 |  | 定额 材料费 2: 定额 材料费; 定额施工机具使用费 3: 定额施工机具使用费; 企业管理费 4: 企业管理费; 利润 6: 利润; 一般风险 费用 8: 一般风险 费用
|  |  |  | 1 |  | 2 | 3 | 4 | 5 | 6 | 7 | 8 | 9 | 10 | 11 | 12 | 13 | 14 | 15 | 16 | 17 | 18
[8 empty] | 费率 （%） | （1+3） ×(4) | 费率 （%） | （1+3） ×(6) | 费率 （%） | （1+3） ×(8) | [8 empty] | 1+2+3+5+7+9+10+11+12+13+14+15+16+17
CG0152 | 镀锌薄钢板矩形风管(δ=1.2mm以内咬口)长边长(mm) ≤1000  | 10m2 | 0.1 | 34.66 |  | 2.3 | 1.53 | 27.18 | 9.84 | 21.23 | 7.68 | 2.8 | 1.01 | 1.84 | 0 | 3.72 | 6.99 | 0.68 | 0 | 6.24 | 12.15 | 134.89
BM46 | 脚手架搭拆费(第七册 通风空调工程) | 元 | 0.0094 | 0.48 |  | 0.9 | 0 | 27.18 | 0.13 | 21.23 | 0.1 | 2.8 | 0.01 | 0 | 0 | 0.05 | 0.09 | 0.01 | 0 | 0.09 | 0.19 | 2.06
合 计 |  |  |  | 35.15 |  | 3.2 | 1.53 | - | 9.97 | - | 7.79 | - | 1.03 | 1.84 | 0 | 3.77 | 7.08 | 0.69 | 0 | 6.33 | 12.34 | 136.95
人工、材料及机械名称 | [5 empty] | 定额 材料费 2: 单位; 定额施工机具使用费 3: 数量; 企业管理费 4: 定额单价; 利润 6: 市场单价; 一般风险 费用 8: 价差合计; 一般风险 费用 10: 市场合价; 一般风险 费用 12: 备注
1.人 工
人工费调整 | [5 empty] | 定额 材料费 2: 元; 定额施工机具使用费 3: 0.4853; 企业管理费 4: 1; 利润 6: 1; 一般风险 费用 8: 0; 一般风险 费用 10: 0.49
通风综合工 | [5 empty] | 定额 材料费 2: 工日; 定额施工机具使用费 3: 0.2773; 企业管理费 4: 125; 利润 6: 131; 一般风险 费用 8: 1.66; 一般风险 费用 10: 36.33
2.材 料
表-09-1
分部分项工程项目清单综合单价分析表(一)
工程名称：暖通工程 |  |  |  |  | 第 92 页 共 152 页
（1）计价材料
六角螺栓带螺母M8×30~50 | [5 empty] | 定额 材料费 2: 10套; 定额施工机具使用费 3: 0.43; 企业管理费 4: 2.5; 利润 6: 2.5; 一般风险 费用 8: 0; 一般风险 费用 10: 1.08
膨胀螺栓M12 | [5 empty] | 定额 材料费 2: 套; 定额施工机具使用费 3: 0.15; 企业管理费 4: 1.54; 利润 6: 1.54; 一般风险 费用 8: 0; 一般风险 费用 10: 0.23
橡胶板1~3 | [5 empty] | 定额 材料费 2: kg; 定额施工机具使用费 3: 0.092; 企业管理费 4: 5.81; 利润 6: 5.81; 一般风险 费用 8: 0; 一般风险 费用 10: 0.53
低碳钢焊条J422 φ3.2 | [5 empty] | 定额 材料费 2: kg; 定额施工机具使用费 3: 0.049; 企业管理费 4: 4.19; 利润 6: 4.19; 一般风险 费用 8: 0; 一般风险 费用 10: 0.21
铁铆钉 | [5 empty] | 定额 材料费 2: kg; 定额施工机具使用费 3: 0.022; 企业管理费 4: 4.43; 利润 6: 4.43; 一般风险 费用 8: 0; 一般风险 费用 10: 0.1
乙炔气 | [5 empty] | 定额 材料费 2: m3; 定额施工机具使用费 3: 0.0048; 企业管理费 4: 14.31; 利润 6: 14.31; 一般风险 费用 8: 0; 一般风险 费用 10: 0.07
氧气 | [5 empty] | 定额 材料费 2: m3; 定额施工机具使用费 3: 0.0135; 企业管理费 4: 3.26; 利润 6: 3.26; 一般风险 费用 8: 0; 一般风险 费用 10: 0.04
电 | [5 empty] | 定额 材料费 2: kW·h; 定额施工机具使用费 3: 0.0653; 企业管理费 4: 0.7; 利润 6: 0.85; 一般风险 费用 8: 0.01; 一般风险 费用 10: 0.06
（2）其他材料费
材料费调整 | [5 empty] | 定额 材料费 2: 元; 定额施工机具使用费 3: —; 企业管理费 4: —; 利润 6: 1; 一般风险 费用 8: —; 一般风险 费用 10: 0.9
3.机 械
（1）机上人工
机上人工 | [5 empty] | 定额 材料费 2: 工日; 定额施工机具使用费 3: 0.0043; 企业管理费 4: 120; 利润 6: 126; 一般风险 费用 8: 0.03; 一般风险 费用 10: 0.54
（2）燃油动力费
表-09-1
分部分项工程项目清单综合单价分析表(一)
工程名称：暖通工程 |  |  |  |  | 第 93 页 共 152 页
电 | [5 empty] | 定额 材料费 2: kW·h; 定额施工机具使用费 3: 0.9099; 企业管理费 4: 0.7; 利润 6: 0.85; 一般风险 费用 8: 0.14; 一般风险 费用 10: 0.77
表-09-1
分部分项工程项目清单综合单价分析表(一)
工程名称：暖通工程 |  |  |  |  | 第 94 页 共 152 页
项目编码 | 030703019003 | 项目名称 |  | 防火帆布软接 |  | 利润 6: 计量单位; 一般风险 费用 8: m2; 一般风险 费用 10: 综合单价; 一般风险 费用 14: 339.99
定额编号 | 定额项目名称 | 单位 | 数量 | 定额综合单价 |  | 一般风险 费用 10: 人材机价差; 一般风险 费用 11: 其他风险费; 一般风险 费用 12: 组织措施费; 一般风险 费用 13: 安全文明施工费; 一般风险 费用 14: 建设工程竣工档案编制费; 一般风险 费用 15: 住宅工程质量分户验收费; 一般风险 费用 16: 规费; 一般风险 费用 17: 税金; 一般风险 费用 18: 合价
|  |  |  | 定额人工费 |  | 定额 材料费 2: 定额 材料费; 定额施工机具使用费 3: 定额施工机具使用费; 企业管理费 4: 企业管理费; 利润 6: 利润; 一般风险 费用 8: 一般风险 费用
|  |  |  | 1 |  | 2 | 3 | 4 | 5 | 6 | 7 | 8 | 9 | 10 | 11 | 12 | 13 | 14 | 15 | 16 | 17 | 18
[8 empty] | 费率 （%） | （1+3） ×(4) | 费率 （%） | （1+3） ×(6) | 费率 （%） | （1+3） ×(8) | [8 empty] | 1+2+3+5+7+9+10+11+12+13+14+15+16+17
CG0474 | 软管接口  | m2 | 1 | 96.75 |  | 84.28 | 1.65 | 27.18 | 26.74 | 21.23 | 20.89 | 2.8 | 2.76 | 12.52 | 0 | 10.38 | 19.5 | 1.9 | 0 | 17.42 | 30.11 | 334.23
BM46 | 脚手架搭拆费(第七册 通风空调工程) | 元 | 0.0741 | 1.36 |  | 2.52 | 0 | 27.18 | 0.37 | 21.23 | 0.29 | 2.8 | 0.04 | 0 | 0 | 0.15 | 0.26 | 0.03 | 0 | 0.24 | 0.52 | 5.76
合 计 |  |  |  | 98.1 |  | 86.79 | 1.65 | - | 27.11 | - | 21.18 | - | 2.79 | 12.52 | 0 | 10.52 | 19.76 | 1.93 | 0 | 17.66 | 30.63 | 339.99
人工、材料及机械名称 | [5 empty] | 定额 材料费 2: 单位; 定额施工机具使用费 3: 数量; 企业管理费 4: 定额单价; 利润 6: 市场单价; 一般风险 费用 8: 价差合计; 一般风险 费用 10: 市场合价; 一般风险 费用 12: 备注
1.人 工
人工费调整 | [5 empty] | 定额 材料费 2: 元; 定额施工机具使用费 3: 1.3545; 企业管理费 4: 1; 利润 6: 1; 一般风险 费用 8: 0; 一般风险 费用 10: 1.35
通风综合工 | [5 empty] | 定额 材料费 2: 工日; 定额施工机具使用费 3: 0.774; 企业管理费 4: 125; 利润 6: 131; 一般风险 费用 8: 4.64; 一般风险 费用 10: 101.39
2.材 料
表-09-1
分部分项工程项目清单综合单价分析表(一)
工程名称：暖通工程 |  |  |  |  | 第 95 页 共 152 页
（1）计价材料
橡胶板1~3 | [5 empty] | 定额 材料费 2: kg; 定额施工机具使用费 3: 0.97; 企业管理费 4: 5.81; 利润 6: 5.81; 一般风险 费用 8: 0; 一般风险 费用 10: 5.64
低碳钢焊条J422 φ3.2 | [5 empty] | 定额 材料费 2: kg; 定额施工机具使用费 3: 0.06; 企业管理费 4: 4.19; 利润 6: 4.19; 一般风险 费用 8: 0; 一般风险 费用 10: 0.25
铁铆钉 | [5 empty] | 定额 材料费 2: kg; 定额施工机具使用费 3: 0.07; 企业管理费 4: 4.43; 利润 6: 4.43; 一般风险 费用 8: 0; 一般风险 费用 10: 0.31
扁钢59以内 | [5 empty] | 定额 材料费 2: kg; 定额施工机具使用费 3: 8.3198; 企业管理费 4: 3.26; 利润 6: 3.12; 一般风险 费用 8: -1.16; 一般风险 费用 10: 25.96
角钢60 | [5 empty] | 定额 材料费 2: kg; 定额施工机具使用费 3: 18.3295; 企业管理费 4: 2.78; 利润 6: 3.26; 一般风险 费用 8: 8.8; 一般风险 费用 10: 59.75
（2）其他材料费
材料费调整 | [5 empty] | 定额 材料费 2: 元; 定额施工机具使用费 3: —; 企业管理费 4: —; 利润 6: 1; 一般风险 费用 8: —; 一般风险 费用 10: 2.52
3.机 械
（1）机上人工
（2）燃油动力费
电 | [5 empty] | 定额 材料费 2: kW·h; 定额施工机具使用费 3: 1.658; 企业管理费 4: 0.7; 利润 6: 0.85; 一般风险 费用 8: 0.25; 一般风险 费用 10: 1.41
表-09-1
分部分项工程项目清单综合单价分析表(一)
工程名称：暖通工程 |  |  |  |  | 第 96 页 共 152 页
项目编码 | 031208002003 | 项目名称 |  | 管道发泡橡塑板保温 |  | 利润 6: 计量单位; 一般风险 费用 8: m3; 一般风险 费用 10: 综合单价; 一般风险 费用 14: 2202.01
定额编号 | 定额项目名称 | 单位 | 数量 | 定额综合单价 |  | 一般风险 费用 10: 人材机价差; 一般风险 费用 11: 其他风险费; 一般风险 费用 12: 组织措施费; 一般风险 费用 13: 安全文明施工费; 一般风险 费用 14: 建设工程竣工档案编制费; 一般风险 费用 15: 住宅工程质量分户验收费; 一般风险 费用 16: 规费; 一般风险 费用 17: 税金; 一般风险 费用 18: 合价
|  |  |  | 定额人工费 |  | 定额 材料费 2: 定额 材料费; 定额施工机具使用费 3: 定额施工机具使用费; 企业管理费 4: 企业管理费; 利润 6: 利润; 一般风险 费用 8: 一般风险 费用
|  |  |  | 1 |  | 2 | 3 | 4 | 5 | 6 | 7 | 8 | 9 | 10 | 11 | 12 | 13 | 14 | 15 | 16 | 17 | 18
[8 empty] | 费率 （%） | （1+3） ×(4) | 费率 （%） | （1+3） ×(6) | 费率 （%） | （1+3） ×(8) | [8 empty] | 1+2+3+5+7+9+10+11+12+13+14+15+16+17
CL1455 | 橡塑板安装(风管) 风管(厚度mm) 32 | m3 | 1 | 371.88 |  | 2.6 | 0 | 22.79 | 84.75 | 14.46 | 53.77 | 2.8 | 10.41 | 17.85 | 0 | 36.52 | 74.95 | 7.14 | 0 | 66.94 | 193.53 | 2148.41
BM95 | 绝热工程脚手架搭拆费(第十一册 刷油、防腐蚀、绝热工程) | 元 | 0.2833 | 13.02 |  | 24.17 | 0 | 22.79 | 2.97 | 14.46 | 1.88 | 2.8 | 0.36 | 0 | 0 | 1.28 | 2.5 | 0.25 | 0 | 2.34 | 4.83 | 53.61
合 计 |  |  |  | 384.9 |  | 26.77 | 0 | - | 87.72 | - | 55.66 | - | 10.78 | 17.85 | 0 | 37.8 | 77.45 | 7.39 | 0 | 69.28 | 198.36 | 2202.02
人工、材料及机械名称 | [5 empty] | 定额 材料费 2: 单位; 定额施工机具使用费 3: 数量; 企业管理费 4: 定额单价; 利润 6: 市场单价; 一般风险 费用 8: 价差合计; 一般风险 费用 10: 市场合价; 一般风险 费用 12: 备注
1.人 工
人工费调整 | [5 empty] | 定额 材料费 2: 元; 定额施工机具使用费 3: 13.0158; 企业管理费 4: 1; 利润 6: 1; 一般风险 费用 8: 0; 一般风险 费用 10: 13.02
绝热综合工 | [5 empty] | 定额 材料费 2: 工日; 定额施工机具使用费 3: 2.975; 企业管理费 4: 125; 利润 6: 131; 一般风险 费用 8: 17.85; 一般风险 费用 10: 389.73
表-09-1
分部分项工程项目清单综合单价分析表(一)
工程名称：暖通工程 |  |  |  |  | 第 97 页 共 152 页
2.材 料
（1）计价材料
（2）其他材料费
材料费调整 | [5 empty] | 定额 材料费 2: 元; 定额施工机具使用费 3: —; 企业管理费 4: —; 利润 6: 1; 一般风险 费用 8: —; 一般风险 费用 10: 24.17
其他材料费 | [5 empty] | 定额 材料费 2: 元; 定额施工机具使用费 3: —; 企业管理费 4: —; 利润 6: 1; 一般风险 费用 8: —; 一般风险 费用 10: 2.6
3.机 械
（1）机上人工
（2）燃油动力费
表-09-1
分部分项工程项目清单综合单价分析表(一)
工程名称：暖通工程 |  |  |  |  | 第 98 页 共 152 页
项目编码 | 030703011009 | 项目名称 |  | 单层百叶回风口（带过滤网）1000*300mm |  | 利润 6: 计量单位; 一般风险 费用 8: 个; 一般风险 费用 10: 综合单价; 一般风险 费用 14: 255.74
定额编号 | 定额项目名称 | 单位 | 数量 | 定额综合单价 |  | 一般风险 费用 10: 人材机价差; 一般风险 费用 11: 其他风险费; 一般风险 费用 12: 组织措施费; 一般风险 费用 13: 安全文明施工费; 一般风险 费用 14: 建设工程竣工档案编制费; 一般风险 费用 15: 住宅工程质量分户验收费; 一般风险 费用 16: 规费; 一般风险 费用 17: 税金; 一般风险 费用 18: 合价
|  |  |  | 定额人工费 |  | 定额 材料费 2: 定额 材料费; 定额施工机具使用费 3: 定额施工机具使用费; 企业管理费 4: 企业管理费; 利润 6: 利润; 一般风险 费用 8: 一般风险 费用
|  |  |  | 1 |  | 2 | 3 | 4 | 5 | 6 | 7 | 8 | 9 | 10 | 11 | 12 | 13 | 14 | 15 | 16 | 17 | 18
[8 empty] | 费率 （%） | （1+3） ×(4) | 费率 （%） | （1+3） ×(6) | 费率 （%） | （1+3） ×(8) | [8 empty] | 1+2+3+5+7+9+10+11+12+13+14+15+16+17
CG0328 R*0.9 | 碳钢风口安装 百叶风口安装周长(mm) ≤3300 铝合金或其他材料制作的风口安装 人工*0.9 | 个 | 1 | 28.58 |  | 13.03 | 0.12 | 27.18 | 7.8 | 21.23 | 6.09 | 2.8 | 0.8 | 1.1 | 0 | 3.07 | 5.76 | 0.56 | 0 | 5.14 | 22.88 | 254.04
BM46 | 脚手架搭拆费(第七册 通风空调工程) | 元 | 0.25 | 0.4 |  | 0.74 | 0 | 27.18 | 0.11 | 21.23 | 0.08 | 2.8 | 0.01 | 0 | 0 | 0.04 | 0.08 | 0.01 | 0 | 0.07 | 0.16 | 1.7
合 计 |  |  |  | 28.98 |  | 13.77 | 0.12 | - | 7.91 | - | 6.18 | - | 0.81 | 1.1 | 0 | 3.11 | 5.84 | 0.57 | 0 | 5.21 | 23.04 | 255.74
人工、材料及机械名称 | [5 empty] | 定额 材料费 2: 单位; 定额施工机具使用费 3: 数量; 企业管理费 4: 定额单价; 利润 6: 市场单价; 一般风险 费用 8: 价差合计; 一般风险 费用 10: 市场合价; 一般风险 费用 12: 备注
1.人 工
人工费调整 | [5 empty] | 定额 材料费 2: 元; 定额施工机具使用费 3: 0.4001; 企业管理费 4: 1; 利润 6: 1; 一般风险 费用 8: 0; 一般风险 费用 10: 0.4
通风综合工 | [5 empty] | 定额 材料费 2: 工日; 定额施工机具使用费 3: 0.2286; 企业管理费 4: 125; 利润 6: 131; 一般风险 费用 8: 1.37; 一般风险 费用 10: 29.95
表-09-1
分部分项工程项目清单综合单价分析表(一)
工程名称：暖通工程 |  |  |  |  | 第 99 页 共 152 页
2.材 料
（1）计价材料
扁钢59以内 | [5 empty] | 定额 材料费 2: kg; 定额施工机具使用费 3: 2.07; 企业管理费 4: 3.26; 利润 6: 3.12; 一般风险 费用 8: -0.29; 一般风险 费用 10: 6.46
精制六角带帽螺栓M2~5×4~20 | [5 empty] | 定额 材料费 2: 10套; 定额施工机具使用费 3: 1.47; 企业管理费 4: 4.27; 利润 6: 4.27; 一般风险 费用 8: 0; 一般风险 费用 10: 6.28
（2）其他材料费
材料费调整 | [5 empty] | 定额 材料费 2: 元; 定额施工机具使用费 3: —; 企业管理费 4: —; 利润 6: 1; 一般风险 费用 8: —; 一般风险 费用 10: 0.74
3.机 械
（1）机上人工
（2）燃油动力费
电 | [5 empty] | 定额 材料费 2: kW·h; 定额施工机具使用费 3: 0.1194; 企业管理费 4: 0.7; 利润 6: 0.85; 一般风险 费用 8: 0.02; 一般风险 费用 10: 0.1
表-09-1
分部分项工程项目清单综合单价分析表(一)
工程名称：暖通工程 |  |  |  |  | 第 100 页 共 152 页
项目编码 | 030703011010 | 项目名称 |  | 单层百叶回风口（带过滤网）600*300mm |  | 利润 6: 计量单位; 一般风险 费用 8: 个; 一般风险 费用 10: 综合单价; 一般风险 费用 14: 172.45
定额编号 | 定额项目名称 | 单位 | 数量 | 定额综合单价 |  | 一般风险 费用 10: 人材机价差; 一般风险 费用 11: 其他风险费; 一般风险 费用 12: 组织措施费; 一般风险 费用 13: 安全文明施工费; 一般风险 费用 14: 建设工程竣工档案编制费; 一般风险 费用 15: 住宅工程质量分户验收费; 一般风险 费用 16: 规费; 一般风险 费用 17: 税金; 一般风险 费用 18: 合价
|  |  |  | 定额人工费 |  | 定额 材料费 2: 定额 材料费; 定额施工机具使用费 3: 定额施工机具使用费; 企业管理费 4: 企业管理费; 利润 6: 利润; 一般风险 费用 8: 一般风险 费用
|  |  |  | 1 |  | 2 | 3 | 4 | 5 | 6 | 7 | 8 | 9 | 10 | 11 | 12 | 13 | 14 | 15 | 16 | 17 | 18
[8 empty] | 费率 （%） | （1+3） ×(4) | 费率 （%） | （1+3） ×(6) | 费率 （%） | （1+3） ×(8) | [8 empty] | 1+2+3+5+7+9+10+11+12+13+14+15+16+17
CG0326 R*0.9 | 碳钢风口安装 百叶风口安装周长(mm) ≤1800 铝合金或其他材料制作的风口安装 人工*0.9 | 个 | 1 | 21.83 |  | 7.1 | 0.12 | 27.18 | 5.97 | 21.23 | 4.66 | 2.8 | 0.61 | 0.91 | 0 | 2.34 | 4.4 | 0.43 | 0 | 3.93 | 15.42 | 171.15
BM46 | 脚手架搭拆费(第七册 通风空调工程) | 元 | 0.0667 | 0.31 |  | 0.57 | 0 | 27.18 | 0.08 | 21.23 | 0.06 | 2.8 | 0.01 | 0 | 0 | 0.03 | 0.06 | 0.01 | 0 | 0.05 | 0.12 | 1.3
合 计 |  |  |  | 22.14 |  | 7.67 | 0.12 | - | 6.05 | - | 4.72 | - | 0.62 | 0.91 | 0 | 2.37 | 4.46 | 0.44 | 0 | 3.98 | 15.54 | 172.45
人工、材料及机械名称 | [5 empty] | 定额 材料费 2: 单位; 定额施工机具使用费 3: 数量; 企业管理费 4: 定额单价; 利润 6: 市场单价; 一般风险 费用 8: 价差合计; 一般风险 费用 10: 市场合价; 一般风险 费用 12: 备注
1.人 工
人工费调整 | [5 empty] | 定额 材料费 2: 元; 定额施工机具使用费 3: 0.3056; 企业管理费 4: 1; 利润 6: 1; 一般风险 费用 8: 0; 一般风险 费用 10: 0.31
通风综合工 | [5 empty] | 定额 材料费 2: 工日; 定额施工机具使用费 3: 0.1746; 企业管理费 4: 125; 利润 6: 131; 一般风险 费用 8: 1.05; 一般风险 费用 10: 22.87
表-09-1
分部分项工程项目清单综合单价分析表(一)
工程名称：暖通工程 |  |  |  |  | 第 101 页 共 152 页
2.材 料
（1）计价材料
扁钢59以内 | [5 empty] | 定额 材料费 2: kg; 定额施工机具使用费 3: 1.13; 企业管理费 4: 3.26; 利润 6: 3.12; 一般风险 费用 8: -0.16; 一般风险 费用 10: 3.53
精制六角带帽螺栓M2~5×4~20 | [5 empty] | 定额 材料费 2: 10套; 定额施工机具使用费 3: 0.8; 企业管理费 4: 4.27; 利润 6: 4.27; 一般风险 费用 8: 0; 一般风险 费用 10: 3.42
（2）其他材料费
材料费调整 | [5 empty] | 定额 材料费 2: 元; 定额施工机具使用费 3: —; 企业管理费 4: —; 利润 6: 1; 一般风险 费用 8: —; 一般风险 费用 10: 0.57
3.机 械
（1）机上人工
（2）燃油动力费
电 | [5 empty] | 定额 材料费 2: kW·h; 定额施工机具使用费 3: 0.1194; 企业管理费 4: 0.7; 利润 6: 0.85; 一般风险 费用 8: 0.02; 一般风险 费用 10: 0.1
表-09-1
分部分项工程项目清单综合单价分析表(一)
工程名称：暖通工程 |  |  |  |  | 第 102 页 共 152 页
项目编码 | 030703011011 | 项目名称 |  | 单层百叶回风口（带过滤网）800*300mm |  | 利润 6: 计量单位; 一般风险 费用 8: 个; 一般风险 费用 10: 综合单价; 一般风险 费用 14: 214.16
定额编号 | 定额项目名称 | 单位 | 数量 | 定额综合单价 |  | 一般风险 费用 10: 人材机价差; 一般风险 费用 11: 其他风险费; 一般风险 费用 12: 组织措施费; 一般风险 费用 13: 安全文明施工费; 一般风险 费用 14: 建设工程竣工档案编制费; 一般风险 费用 15: 住宅工程质量分户验收费; 一般风险 费用 16: 规费; 一般风险 费用 17: 税金; 一般风险 费用 18: 合价
|  |  |  | 定额人工费 |  | 定额 材料费 2: 定额 材料费; 定额施工机具使用费 3: 定额施工机具使用费; 企业管理费 4: 企业管理费; 利润 6: 利润; 一般风险 费用 8: 一般风险 费用
|  |  |  | 1 |  | 2 | 3 | 4 | 5 | 6 | 7 | 8 | 9 | 10 | 11 | 12 | 13 | 14 | 15 | 16 | 17 | 18
[8 empty] | 费率 （%） | （1+3） ×(4) | 费率 （%） | （1+3） ×(6) | 费率 （%） | （1+3） ×(8) | [8 empty] | 1+2+3+5+7+9+10+11+12+13+14+15+16+17
CG0327 R*0.9 | 碳钢风口安装 百叶风口安装周长(mm) ≤2500 铝合金或其他材料制作的风口安装 人工*0.9 | 个 | 1 | 25.32 |  | 9.86 | 0.12 | 27.18 | 6.91 | 21.23 | 5.4 | 2.8 | 0.71 | 1.02 | 0 | 2.72 | 5.1 | 0.5 | 0 | 4.56 | 19.16 | 212.66
BM46 | 脚手架搭拆费(第七册 通风空调工程) | 元 | 0.3333 | 0.35 |  | 0.66 | 0 | 27.18 | 0.1 | 21.23 | 0.08 | 2.8 | 0.01 | 0 | 0 | 0.04 | 0.07 | 0.01 | 0 | 0.06 | 0.14 | 1.5
合 计 |  |  |  | 25.67 |  | 10.52 | 0.12 | - | 7.01 | - | 5.48 | - | 0.72 | 1.02 | 0 | 2.76 | 5.17 | 0.51 | 0 | 4.62 | 19.3 | 214.16
人工、材料及机械名称 | [5 empty] | 定额 材料费 2: 单位; 定额施工机具使用费 3: 数量; 企业管理费 4: 定额单价; 利润 6: 市场单价; 一般风险 费用 8: 价差合计; 一般风险 费用 10: 市场合价; 一般风险 费用 12: 备注
1.人 工
人工费调整 | [5 empty] | 定额 材料费 2: 元; 定额施工机具使用费 3: 0.3645; 企业管理费 4: 1; 利润 6: 1; 一般风险 费用 8: 0; 一般风险 费用 10: 0.36
通风综合工 | [5 empty] | 定额 材料费 2: 工日; 定额施工机具使用费 3: 0.2025; 企业管理费 4: 125; 利润 6: 131; 一般风险 费用 8: 1.22; 一般风险 费用 10: 26.53
表-09-1
分部分项工程项目清单综合单价分析表(一)
工程名称：暖通工程 |  |  |  |  | 第 103 页 共 152 页
2.材 料
（1）计价材料
扁钢59以内 | [5 empty] | 定额 材料费 2: kg; 定额施工机具使用费 3: 1.57; 企业管理费 4: 3.26; 利润 6: 3.12; 一般风险 费用 8: -0.22; 一般风险 费用 10: 4.9
精制六角带帽螺栓M2~5×4~20 | [5 empty] | 定额 材料费 2: 10套; 定额施工机具使用费 3: 1.11; 企业管理费 4: 4.27; 利润 6: 4.27; 一般风险 费用 8: 0; 一般风险 费用 10: 4.74
（2）其他材料费
材料费调整 | [5 empty] | 定额 材料费 2: 元; 定额施工机具使用费 3: —; 企业管理费 4: —; 利润 6: 1; 一般风险 费用 8: —; 一般风险 费用 10: 0.66
3.机 械
（1）机上人工
（2）燃油动力费
电 | [5 empty] | 定额 材料费 2: kW·h; 定额施工机具使用费 3: 0.1194; 企业管理费 4: 0.7; 利润 6: 0.85; 一般风险 费用 8: 0.02; 一般风险 费用 10: 0.1
表-09-1
分部分项工程项目清单综合单价分析表(一)
工程名称：暖通工程 |  |  |  |  | 第 104 页 共 152 页
项目编码 | 030703011012 | 项目名称 |  | 双层百叶风口 1000*150mm |  | 利润 6: 计量单位; 一般风险 费用 8: 个; 一般风险 费用 10: 综合单价; 一般风险 费用 14: 272.25
定额编号 | 定额项目名称 | 单位 | 数量 | 定额综合单价 |  | 一般风险 费用 10: 人材机价差; 一般风险 费用 11: 其他风险费; 一般风险 费用 12: 组织措施费; 一般风险 费用 13: 安全文明施工费; 一般风险 费用 14: 建设工程竣工档案编制费; 一般风险 费用 15: 住宅工程质量分户验收费; 一般风险 费用 16: 规费; 一般风险 费用 17: 税金; 一般风险 费用 18: 合价
|  |  |  | 定额人工费 |  | 定额 材料费 2: 定额 材料费; 定额施工机具使用费 3: 定额施工机具使用费; 企业管理费 4: 企业管理费; 利润 6: 利润; 一般风险 费用 8: 一般风险 费用
|  |  |  | 1 |  | 2 | 3 | 4 | 5 | 6 | 7 | 8 | 9 | 10 | 11 | 12 | 13 | 14 | 15 | 16 | 17 | 18
[8 empty] | 费率 （%） | （1+3） ×(4) | 费率 （%） | （1+3） ×(6) | 费率 （%） | （1+3） ×(8) | [8 empty] | 1+2+3+5+7+9+10+11+12+13+14+15+16+17
CG0327 R*0.9 | 碳钢风口安装 百叶风口安装周长(mm) ≤2500 铝合金或其他材料制作的风口安装 人工*0.9 | 个 | 1 | 25.32 |  | 9.86 | 0.12 | 27.18 | 6.91 | 21.23 | 5.4 | 2.8 | 0.71 | 1.02 | 0 | 2.72 | 5.1 | 0.5 | 0 | 4.56 | 24.39 | 270.74
BM46 | 脚手架搭拆费(第七册 通风空调工程) | 元 | 0.25 | 0.36 |  | 0.66 | 0 | 27.18 | 0.1 | 21.23 | 0.08 | 2.8 | 0.01 | 0 | 0 | 0.04 | 0.07 | 0.01 | 0 | 0.07 | 0.14 | 1.51
合 计 |  |  |  | 25.68 |  | 10.52 | 0.12 | - | 7.01 | - | 5.48 | - | 0.72 | 1.02 | 0 | 2.76 | 5.17 | 0.51 | 0 | 4.63 | 24.53 | 272.25
人工、材料及机械名称 | [5 empty] | 定额 材料费 2: 单位; 定额施工机具使用费 3: 数量; 企业管理费 4: 定额单价; 利润 6: 市场单价; 一般风险 费用 8: 价差合计; 一般风险 费用 10: 市场合价; 一般风险 费用 12: 备注
1.人 工
人工费调整 | [5 empty] | 定额 材料费 2: 元; 定额施工机具使用费 3: 0.3645; 企业管理费 4: 1; 利润 6: 1; 一般风险 费用 8: 0; 一般风险 费用 10: 0.36
通风综合工 | [5 empty] | 定额 材料费 2: 工日; 定额施工机具使用费 3: 0.2025; 企业管理费 4: 125; 利润 6: 131; 一般风险 费用 8: 1.22; 一般风险 费用 10: 26.53
表-09-1
分部分项工程项目清单综合单价分析表(一)
工程名称：暖通工程 |  |  |  |  | 第 105 页 共 152 页
2.材 料
（1）计价材料
扁钢59以内 | [5 empty] | 定额 材料费 2: kg; 定额施工机具使用费 3: 1.57; 企业管理费 4: 3.26; 利润 6: 3.12; 一般风险 费用 8: -0.22; 一般风险 费用 10: 4.9
精制六角带帽螺栓M2~5×4~20 | [5 empty] | 定额 材料费 2: 10套; 定额施工机具使用费 3: 1.11; 企业管理费 4: 4.27; 利润 6: 4.27; 一般风险 费用 8: 0; 一般风险 费用 10: 4.74
（2）其他材料费
材料费调整 | [5 empty] | 定额 材料费 2: 元; 定额施工机具使用费 3: —; 企业管理费 4: —; 利润 6: 1; 一般风险 费用 8: —; 一般风险 费用 10: 0.66
3.机 械
（1）机上人工
（2）燃油动力费
电 | [5 empty] | 定额 材料费 2: kW·h; 定额施工机具使用费 3: 0.1194; 企业管理费 4: 0.7; 利润 6: 0.85; 一般风险 费用 8: 0.02; 一般风险 费用 10: 0.1
表-09-1
分部分项工程项目清单综合单价分析表(一)
工程名称：暖通工程 |  |  |  |  | 第 106 页 共 152 页
项目编码 | 030703011013 | 项目名称 |  | 双层百叶风口 600*150mm |  | 利润 6: 计量单位; 一般风险 费用 8: 个; 一般风险 费用 10: 综合单价; 一般风险 费用 14: 180.16
定额编号 | 定额项目名称 | 单位 | 数量 | 定额综合单价 |  | 一般风险 费用 10: 人材机价差; 一般风险 费用 11: 其他风险费; 一般风险 费用 12: 组织措施费; 一般风险 费用 13: 安全文明施工费; 一般风险 费用 14: 建设工程竣工档案编制费; 一般风险 费用 15: 住宅工程质量分户验收费; 一般风险 费用 16: 规费; 一般风险 费用 17: 税金; 一般风险 费用 18: 合价
|  |  |  | 定额人工费 |  | 定额 材料费 2: 定额 材料费; 定额施工机具使用费 3: 定额施工机具使用费; 企业管理费 4: 企业管理费; 利润 6: 利润; 一般风险 费用 8: 一般风险 费用
|  |  |  | 1 |  | 2 | 3 | 4 | 5 | 6 | 7 | 8 | 9 | 10 | 11 | 12 | 13 | 14 | 15 | 16 | 17 | 18
[8 empty] | 费率 （%） | （1+3） ×(4) | 费率 （%） | （1+3） ×(6) | 费率 （%） | （1+3） ×(8) | [8 empty] | 1+2+3+5+7+9+10+11+12+13+14+15+16+17
CG0326 R*0.9 | 碳钢风口安装 百叶风口安装周长(mm) ≤1800 铝合金或其他材料制作的风口安装 人工*0.9 | 个 | 1 | 21.83 |  | 7.1 | 0.12 | 27.18 | 5.97 | 21.23 | 4.66 | 2.8 | 0.61 | 0.91 | 0 | 2.34 | 4.4 | 0.43 | 0 | 3.93 | 16.12 | 178.86
BM46 | 脚手架搭拆费(第七册 通风空调工程) | 元 | 0.0667 | 0.31 |  | 0.57 | 0 | 27.18 | 0.08 | 21.23 | 0.06 | 2.8 | 0.01 | 0 | 0 | 0.03 | 0.06 | 0.01 | 0 | 0.05 | 0.12 | 1.3
合 计 |  |  |  | 22.14 |  | 7.67 | 0.12 | - | 6.05 | - | 4.72 | - | 0.62 | 0.91 | 0 | 2.37 | 4.46 | 0.44 | 0 | 3.98 | 16.24 | 180.16
人工、材料及机械名称 | [5 empty] | 定额 材料费 2: 单位; 定额施工机具使用费 3: 数量; 企业管理费 4: 定额单价; 利润 6: 市场单价; 一般风险 费用 8: 价差合计; 一般风险 费用 10: 市场合价; 一般风险 费用 12: 备注
1.人 工
人工费调整 | [5 empty] | 定额 材料费 2: 元; 定额施工机具使用费 3: 0.3056; 企业管理费 4: 1; 利润 6: 1; 一般风险 费用 8: 0; 一般风险 费用 10: 0.31
通风综合工 | [5 empty] | 定额 材料费 2: 工日; 定额施工机具使用费 3: 0.1746; 企业管理费 4: 125; 利润 6: 131; 一般风险 费用 8: 1.05; 一般风险 费用 10: 22.87
表-09-1
分部分项工程项目清单综合单价分析表(一)
工程名称：暖通工程 |  |  |  |  | 第 107 页 共 152 页
2.材 料
（1）计价材料
扁钢59以内 | [5 empty] | 定额 材料费 2: kg; 定额施工机具使用费 3: 1.13; 企业管理费 4: 3.26; 利润 6: 3.12; 一般风险 费用 8: -0.16; 一般风险 费用 10: 3.53
精制六角带帽螺栓M2~5×4~20 | [5 empty] | 定额 材料费 2: 10套; 定额施工机具使用费 3: 0.8; 企业管理费 4: 4.27; 利润 6: 4.27; 一般风险 费用 8: 0; 一般风险 费用 10: 3.42
（2）其他材料费
材料费调整 | [5 empty] | 定额 材料费 2: 元; 定额施工机具使用费 3: —; 企业管理费 4: —; 利润 6: 1; 一般风险 费用 8: —; 一般风险 费用 10: 0.57
3.机 械
（1）机上人工
（2）燃油动力费
电 | [5 empty] | 定额 材料费 2: kW·h; 定额施工机具使用费 3: 0.1194; 企业管理费 4: 0.7; 利润 6: 0.85; 一般风险 费用 8: 0.02; 一般风险 费用 10: 0.1
表-09-1
分部分项工程项目清单综合单价分析表(一)
工程名称：暖通工程 |  |  |  |  | 第 108 页 共 152 页
项目编码 | 030703011014 | 项目名称 |  | 双层百叶风口 800*150mm |  | 利润 6: 计量单位; 一般风险 费用 8: 个; 一般风险 费用 10: 综合单价; 一般风险 费用 14: 231.77
定额编号 | 定额项目名称 | 单位 | 数量 | 定额综合单价 |  | 一般风险 费用 10: 人材机价差; 一般风险 费用 11: 其他风险费; 一般风险 费用 12: 组织措施费; 一般风险 费用 13: 安全文明施工费; 一般风险 费用 14: 建设工程竣工档案编制费; 一般风险 费用 15: 住宅工程质量分户验收费; 一般风险 费用 16: 规费; 一般风险 费用 17: 税金; 一般风险 费用 18: 合价
|  |  |  | 定额人工费 |  | 定额 材料费 2: 定额 材料费; 定额施工机具使用费 3: 定额施工机具使用费; 企业管理费 4: 企业管理费; 利润 6: 利润; 一般风险 费用 8: 一般风险 费用
|  |  |  | 1 |  | 2 | 3 | 4 | 5 | 6 | 7 | 8 | 9 | 10 | 11 | 12 | 13 | 14 | 15 | 16 | 17 | 18
[8 empty] | 费率 （%） | （1+3） ×(4) | 费率 （%） | （1+3） ×(6) | 费率 （%） | （1+3） ×(8) | [8 empty] | 1+2+3+5+7+9+10+11+12+13+14+15+16+17
CG0327 R*0.9 | 碳钢风口安装 百叶风口安装周长(mm) ≤2500 铝合金或其他材料制作的风口安装 人工*0.9 | 个 | 1 | 25.32 |  | 9.86 | 0.12 | 27.18 | 6.91 | 21.23 | 5.4 | 2.8 | 0.71 | 1.02 | 0 | 2.72 | 5.1 | 0.5 | 0 | 4.56 | 20.75 | 230.27
BM46 | 脚手架搭拆费(第七册 通风空调工程) | 元 | 0.3333 | 0.35 |  | 0.66 | 0 | 27.18 | 0.1 | 21.23 | 0.08 | 2.8 | 0.01 | 0 | 0 | 0.04 | 0.07 | 0.01 | 0 | 0.06 | 0.14 | 1.5
合 计 |  |  |  | 25.67 |  | 10.52 | 0.12 | - | 7.01 | - | 5.48 | - | 0.72 | 1.02 | 0 | 2.76 | 5.17 | 0.51 | 0 | 4.62 | 20.89 | 231.77
人工、材料及机械名称 | [5 empty] | 定额 材料费 2: 单位; 定额施工机具使用费 3: 数量; 企业管理费 4: 定额单价; 利润 6: 市场单价; 一般风险 费用 8: 价差合计; 一般风险 费用 10: 市场合价; 一般风险 费用 12: 备注
1.人 工
人工费调整 | [5 empty] | 定额 材料费 2: 元; 定额施工机具使用费 3: 0.3645; 企业管理费 4: 1; 利润 6: 1; 一般风险 费用 8: 0; 一般风险 费用 10: 0.36
通风综合工 | [5 empty] | 定额 材料费 2: 工日; 定额施工机具使用费 3: 0.2025; 企业管理费 4: 125; 利润 6: 131; 一般风险 费用 8: 1.22; 一般风险 费用 10: 26.53
表-09-1
分部分项工程项目清单综合单价分析表(一)
工程名称：暖通工程 |  |  |  |  | 第 109 页 共 152 页
2.材 料
（1）计价材料
扁钢59以内 | [5 empty] | 定额 材料费 2: kg; 定额施工机具使用费 3: 1.57; 企业管理费 4: 3.26; 利润 6: 3.12; 一般风险 费用 8: -0.22; 一般风险 费用 10: 4.9
精制六角带帽螺栓M2~5×4~20 | [5 empty] | 定额 材料费 2: 10套; 定额施工机具使用费 3: 1.11; 企业管理费 4: 4.27; 利润 6: 4.27; 一般风险 费用 8: 0; 一般风险 费用 10: 4.74
（2）其他材料费
材料费调整 | [5 empty] | 定额 材料费 2: 元; 定额施工机具使用费 3: —; 企业管理费 4: —; 利润 6: 1; 一般风险 费用 8: —; 一般风险 费用 10: 0.66
3.机 械
（1）机上人工
（2）燃油动力费
电 | [5 empty] | 定额 材料费 2: kW·h; 定额施工机具使用费 3: 0.1194; 企业管理费 4: 0.7; 利润 6: 0.85; 一般风险 费用 8: 0.02; 一般风险 费用 10: 0.1
表-09-1
分部分项工程项目清单综合单价分析表(一)
工程名称：暖通工程 |  |  |  |  | 第 110 页 共 152 页
项目编码 | 030702009002 | 项目名称 |  | 弯头导流叶片 |  | 利润 6: 计量单位; 一般风险 费用 8: m2; 一般风险 费用 10: 综合单价; 一般风险 费用 14: 316.92
定额编号 | 定额项目名称 | 单位 | 数量 | 定额综合单价 |  | 一般风险 费用 10: 人材机价差; 一般风险 费用 11: 其他风险费; 一般风险 费用 12: 组织措施费; 一般风险 费用 13: 安全文明施工费; 一般风险 费用 14: 建设工程竣工档案编制费; 一般风险 费用 15: 住宅工程质量分户验收费; 一般风险 费用 16: 规费; 一般风险 费用 17: 税金; 一般风险 费用 18: 合价
|  |  |  | 定额人工费 |  | 定额 材料费 2: 定额 材料费; 定额施工机具使用费 3: 定额施工机具使用费; 企业管理费 4: 企业管理费; 利润 6: 利润; 一般风险 费用 8: 一般风险 费用
|  |  |  | 1 |  | 2 | 3 | 4 | 5 | 6 | 7 | 8 | 9 | 10 | 11 | 12 | 13 | 14 | 15 | 16 | 17 | 18
[8 empty] | 费率 （%） | （1+3） ×(4) | 费率 （%） | （1+3） ×(6) | 费率 （%） | （1+3） ×(8) | [8 empty] | 1+2+3+5+7+9+10+11+12+13+14+15+16+17
CG0288 | 弯头导流叶片 | m2 | 1 | 121.88 |  | 0.66 | 0 | 27.18 | 33.13 | 21.23 | 25.88 | 2.8 | 3.41 | 5.85 | 0 | 13.08 | 24.56 | 2.39 | 0 | 21.94 | 27.9 | 309.67
BM46 | 脚手架搭拆费(第七册 通风空调工程) | 元 | 0.0629 | 1.71 |  | 3.17 | 0 | 27.18 | 0.46 | 21.23 | 0.36 | 2.8 | 0.05 | 0 | 0 | 0.18 | 0.33 | 0.03 | 0 | 0.31 | 0.65 | 7.26
合 计 |  |  |  | 123.59 |  | 3.83 | 0 | - | 33.59 | - | 26.24 | - | 3.46 | 5.85 | 0 | 13.26 | 24.89 | 2.42 | 0 | 22.25 | 28.56 | 316.93
人工、材料及机械名称 | [5 empty] | 定额 材料费 2: 单位; 定额施工机具使用费 3: 数量; 企业管理费 4: 定额单价; 利润 6: 市场单价; 一般风险 费用 8: 价差合计; 一般风险 费用 10: 市场合价; 一般风险 费用 12: 备注
1.人 工
人工费调整 | [5 empty] | 定额 材料费 2: 元; 定额施工机具使用费 3: 1.7064; 企业管理费 4: 1; 利润 6: 1; 一般风险 费用 8: 0; 一般风险 费用 10: 1.71
通风综合工 | [5 empty] | 定额 材料费 2: 工日; 定额施工机具使用费 3: 0.975; 企业管理费 4: 125; 利润 6: 131; 一般风险 费用 8: 5.85; 一般风险 费用 10: 127.73
2.材 料
表-09-1
分部分项工程项目清单综合单价分析表(一)
工程名称：暖通工程 |  |  |  |  | 第 111 页 共 152 页
（1）计价材料
铁铆钉 | [5 empty] | 定额 材料费 2: kg; 定额施工机具使用费 3: 0.15; 企业管理费 4: 4.43; 利润 6: 4.43; 一般风险 费用 8: 0; 一般风险 费用 10: 0.66
（2）其他材料费
材料费调整 | [5 empty] | 定额 材料费 2: 元; 定额施工机具使用费 3: —; 企业管理费 4: —; 利润 6: 1; 一般风险 费用 8: —; 一般风险 费用 10: 3.17
3.机 械
（1）机上人工
（2）燃油动力费
表-09-1
分部分项工程项目清单综合单价分析表(一)
工程名称：暖通工程 |  |  |  |  | 第 112 页 共 152 页
项目编码 | 030704001003 | 项目名称 |  | 通风工程检测、调试 |  | 利润 6: 计量单位; 一般风险 费用 8: 系统; 一般风险 费用 10: 综合单价; 一般风险 费用 14: 827.15
定额编号 | 定额项目名称 | 单位 | 数量 | 定额综合单价 |  | 一般风险 费用 10: 人材机价差; 一般风险 费用 11: 其他风险费; 一般风险 费用 12: 组织措施费; 一般风险 费用 13: 安全文明施工费; 一般风险 费用 14: 建设工程竣工档案编制费; 一般风险 费用 15: 住宅工程质量分户验收费; 一般风险 费用 16: 规费; 一般风险 费用 17: 税金; 一般风险 费用 18: 合价
|  |  |  | 定额人工费 |  | 定额 材料费 2: 定额 材料费; 定额施工机具使用费 3: 定额施工机具使用费; 企业管理费 4: 企业管理费; 利润 6: 利润; 一般风险 费用 8: 一般风险 费用
|  |  |  | 1 |  | 2 | 3 | 4 | 5 | 6 | 7 | 8 | 9 | 10 | 11 | 12 | 13 | 14 | 15 | 16 | 17 | 18
[8 empty] | 费率 （%） | （1+3） ×(4) | 费率 （%） | （1+3） ×(6) | 费率 （%） | （1+3） ×(8) | [8 empty] | 1+2+3+5+7+9+10+11+12+13+14+15+16+17
BM45 | 系统调整费(包括漏风量测试和漏光法测试费用)(第七册 通风空调工程) | 元 | 1 | 194.56 |  | 361.32 | 0 | 27.18 | 52.88 | 21.23 | 41.31 | 2.8 | 5.45 | 0 | 0 | 20.88 | 37.41 | 3.81 | 0 | 35.02 | 74.51 | 827.15
合 计 |  |  |  | 194.56 |  | 361.32 | 0 | - | 52.88 | - | 41.31 | - | 5.45 | 0 | 0 | 20.88 | 37.41 | 3.81 | 0 | 35.02 | 74.51 | 827.15
人工、材料及机械名称 | [5 empty] | 定额 材料费 2: 单位; 定额施工机具使用费 3: 数量; 企业管理费 4: 定额单价; 利润 6: 市场单价; 一般风险 费用 8: 价差合计; 一般风险 费用 10: 市场合价; 一般风险 费用 12: 备注
1.人 工
人工费调整 | [5 empty] | 定额 材料费 2: 元; 定额施工机具使用费 3: 194.5565; 企业管理费 4: 1; 利润 6: 1; 一般风险 费用 8: 0; 一般风险 费用 10: 194.56
2.材 料
（2）其他材料费
材料费调整 | [5 empty] | 定额 材料费 2: 元; 定额施工机具使用费 3: —; 企业管理费 4: —; 利润 6: 1; 一般风险 费用 8: —; 一般风险 费用 10: 361.32
表-09-1
分部分项工程项目清单综合单价分析表(一)
工程名称：暖通工程 |  |  |  |  | 第 113 页 共 152 页
3.机 械
（1）机上人工
（2）燃油动力费
表-09-1
分部分项工程项目清单综合单价分析表(一)
工程名称：暖通工程 |  |  |  |  | 第 114 页 共 152 页
项目编码 | 031001004001 | 项目名称 |  | 脱氧亚磷无缝铜管φ9.5 |  | 利润 6: 计量单位; 一般风险 费用 8: m; 一般风险 费用 10: 综合单价; 一般风险 费用 14: 52.79
定额编号 | 定额项目名称 | 单位 | 数量 | 定额综合单价 |  | 一般风险 费用 10: 人材机价差; 一般风险 费用 11: 其他风险费; 一般风险 费用 12: 组织措施费; 一般风险 费用 13: 安全文明施工费; 一般风险 费用 14: 建设工程竣工档案编制费; 一般风险 费用 15: 住宅工程质量分户验收费; 一般风险 费用 16: 规费; 一般风险 费用 17: 税金; 一般风险 费用 18: 合价
|  |  |  | 定额人工费 |  | 定额 材料费 2: 定额 材料费; 定额施工机具使用费 3: 定额施工机具使用费; 企业管理费 4: 企业管理费; 利润 6: 利润; 一般风险 费用 8: 一般风险 费用
|  |  |  | 1 |  | 2 | 3 | 4 | 5 | 6 | 7 | 8 | 9 | 10 | 11 | 12 | 13 | 14 | 15 | 16 | 17 | 18
[8 empty] | 费率 （%） | （1+3） ×(4) | 费率 （%） | （1+3） ×(6) | 费率 （%） | （1+3） ×(8) | [8 empty] | 1+2+3+5+7+9+10+11+12+13+14+15+16+17
CG0027 | 多联机铜管安装 铜管外径(mm) ≤9.5 | 10m | 0.1 | 11.13 |  | 0.95 | 0 | 27.18 | 3.02 | 21.23 | 2.36 | 2.8 | 0.31 | 0.53 | 0 | 1.19 | 2.24 | 0.22 | 0 | 2 | 4.51 | 50.05
CG0066 | 多联机铜管安装 铜管真空试验铜管外径(mm) ≤9.5 | 100m | 0.01 | 0.66 |  | 0.02 | 0.42 | 27.18 | 0.29 | 21.23 | 0.23 | 2.8 | 0.03 | 0.1 | 0 | 0.07 | 0.13 | 0.01 | 0 | 0.12 | 0.18 | 2.04
BM46 | 脚手架搭拆费(第七册 通风空调工程) | 元 | 0.0516 | 0.17 |  | 0.31 | 0 | 27.18 | 0.04 | 21.23 | 0.04 | 2.8 | 0 | 0 | 0 | 0.02 | 0.03 | 0 | 0 | 0.03 | 0.06 | 0.7
合 计 |  |  |  | 11.95 |  | 1.28 | 0.42 | - | 3.36 | - | 2.62 | - | 0.35 | 0.63 | 0 | 1.28 | 2.41 | 0.23 | 0 | 2.15 | 4.76 | 52.79
人工、材料及机械名称 | [5 empty] | 定额 材料费 2: 单位; 定额施工机具使用费 3: 数量; 企业管理费 4: 定额单价; 利润 6: 市场单价; 一般风险 费用 8: 价差合计; 一般风险 费用 10: 市场合价; 一般风险 费用 12: 备注
1.人 工
人工费调整 | [5 empty] | 定额 材料费 2: 元; 定额施工机具使用费 3: 0.1649; 企业管理费 4: 1; 利润 6: 1; 一般风险 费用 8: 0; 一般风险 费用 10: 0.16
通风综合工 | [5 empty] | 定额 材料费 2: 工日; 定额施工机具使用费 3: 0.0942; 企业管理费 4: 125; 利润 6: 131; 一般风险 费用 8: 0.57; 一般风险 费用 10: 12.34
表-09-1
分部分项工程项目清单综合单价分析表(一)
工程名称：暖通工程 |  |  |  |  | 第 115 页 共 152 页
2.材 料
（1）计价材料
乙炔气 | [5 empty] | 定额 材料费 2: m3; 定额施工机具使用费 3: 0.0044; 企业管理费 4: 14.31; 利润 6: 14.31; 一般风险 费用 8: 0; 一般风险 费用 10: 0.06
氧气 | [5 empty] | 定额 材料费 2: m3; 定额施工机具使用费 3: 0.0547; 企业管理费 4: 3.26; 利润 6: 3.26; 一般风险 费用 8: 0; 一般风险 费用 10: 0.18
乙炔气 | [5 empty] | 定额 材料费 2: kg; 定额施工机具使用费 3: 0.001; 企业管理费 4: 12.01; 利润 6: 12.01; 一般风险 费用 8: 0; 一般风险 费用 10: 0.01
钢板δ12~20 | [5 empty] | 定额 材料费 2: kg; 定额施工机具使用费 3: 0.0012; 企业管理费 4: 3.08; 利润 6: 3.32; 一般风险 费用 8: 0; 一般风险 费用 10: 0
铜焊丝综合 | [5 empty] | 定额 材料费 2: kg; 定额施工机具使用费 3: 0.012; 企业管理费 4: 53.42; 利润 6: 53.42; 一般风险 费用 8: 0; 一般风险 费用 10: 0.64
铜焊粉 | [5 empty] | 定额 材料费 2: kg; 定额施工机具使用费 3: 0.004; 企业管理费 4: 18.45; 利润 6: 18.45; 一般风险 费用 8: 0; 一般风险 费用 10: 0.07
（2）其他材料费
材料费调整 | [5 empty] | 定额 材料费 2: 元; 定额施工机具使用费 3: —; 企业管理费 4: —; 利润 6: 1; 一般风险 费用 8: —; 一般风险 费用 10: 0.31
3.机 械
（1）机上人工
（2）燃油动力费
电 | [5 empty] | 定额 材料费 2: kW·h; 定额施工机具使用费 3: 0.4272; 企业管理费 4: 0.7; 利润 6: 0.85; 一般风险 费用 8: 0.06; 一般风险 费用 10: 0.36
表-09-1
分部分项工程项目清单综合单价分析表(一)
工程名称：暖通工程 |  |  |  |  | 第 116 页 共 152 页
项目编码 | 031001004002 | 项目名称 |  | 脱氧亚磷无缝铜管φ12.7 |  | 利润 6: 计量单位; 一般风险 费用 8: m; 一般风险 费用 10: 综合单价; 一般风险 费用 14: 65.16
定额编号 | 定额项目名称 | 单位 | 数量 | 定额综合单价 |  | 一般风险 费用 10: 人材机价差; 一般风险 费用 11: 其他风险费; 一般风险 费用 12: 组织措施费; 一般风险 费用 13: 安全文明施工费; 一般风险 费用 14: 建设工程竣工档案编制费; 一般风险 费用 15: 住宅工程质量分户验收费; 一般风险 费用 16: 规费; 一般风险 费用 17: 税金; 一般风险 费用 18: 合价
|  |  |  | 定额人工费 |  | 定额 材料费 2: 定额 材料费; 定额施工机具使用费 3: 定额施工机具使用费; 企业管理费 4: 企业管理费; 利润 6: 利润; 一般风险 费用 8: 一般风险 费用
|  |  |  | 1 |  | 2 | 3 | 4 | 5 | 6 | 7 | 8 | 9 | 10 | 11 | 12 | 13 | 14 | 15 | 16 | 17 | 18
[8 empty] | 费率 （%） | （1+3） ×(4) | 费率 （%） | （1+3） ×(6) | 费率 （%） | （1+3） ×(8) | [8 empty] | 1+2+3+5+7+9+10+11+12+13+14+15+16+17
CG0028 | 多联机铜管安装 铜管外径(mm) ≤12.7 | 10m | 0.1 | 14.25 |  | 1.14 | 0 | 27.18 | 3.87 | 21.23 | 3.03 | 2.8 | 0.4 | 0.68 | 0 | 1.53 | 2.87 | 0.28 | 0 | 2.57 | 5.55 | 61.63
CG0067 | 多联机铜管安装 铜管真空试验铜管外径(mm) ≤12.7 | 100m | 0.01 | 0.9 |  | 0.02 | 0.45 | 27.18 | 0.37 | 21.23 | 0.29 | 2.8 | 0.04 | 0.11 | 0 | 0.1 | 0.18 | 0.02 | 0 | 0.16 | 0.24 | 2.63
BM46 | 脚手架搭拆费(第七册 通风空调工程) | 元 | 0.0086 | 0.21 |  | 0.39 | 0 | 27.18 | 0.06 | 21.23 | 0.04 | 2.8 | 0.01 | 0 | 0 | 0.02 | 0.04 | 0 | 0 | 0.04 | 0.08 | 0.9
合 计 |  |  |  | 15.36 |  | 1.55 | 0.45 | - | 4.3 | - | 3.36 | - | 0.44 | 0.8 | 0 | 1.65 | 3.09 | 0.3 | 0 | 2.76 | 5.87 | 65.16
人工、材料及机械名称 | [5 empty] | 定额 材料费 2: 单位; 定额施工机具使用费 3: 数量; 企业管理费 4: 定额单价; 利润 6: 市场单价; 一般风险 费用 8: 价差合计; 一般风险 费用 10: 市场合价; 一般风险 费用 12: 备注
1.人 工
人工费调整 | [5 empty] | 定额 材料费 2: 元; 定额施工机具使用费 3: 0.2121; 企业管理费 4: 1; 利润 6: 1; 一般风险 费用 8: 0; 一般风险 费用 10: 0.21
通风综合工 | [5 empty] | 定额 材料费 2: 工日; 定额施工机具使用费 3: 0.1212; 企业管理费 4: 125; 利润 6: 131; 一般风险 费用 8: 0.73; 一般风险 费用 10: 15.88
表-09-1
分部分项工程项目清单综合单价分析表(一)
工程名称：暖通工程 |  |  |  |  | 第 117 页 共 152 页
2.材 料
（1）计价材料
乙炔气 | [5 empty] | 定额 材料费 2: m3; 定额施工机具使用费 3: 0.0065; 企业管理费 4: 14.31; 利润 6: 14.31; 一般风险 费用 8: 0; 一般风险 费用 10: 0.09
氧气 | [5 empty] | 定额 材料费 2: m3; 定额施工机具使用费 3: 0.0638; 企业管理费 4: 3.26; 利润 6: 3.26; 一般风险 费用 8: 0; 一般风险 费用 10: 0.21
乙炔气 | [5 empty] | 定额 材料费 2: kg; 定额施工机具使用费 3: 0.001; 企业管理费 4: 12.01; 利润 6: 12.01; 一般风险 费用 8: 0; 一般风险 费用 10: 0.01
钢板δ12~20 | [5 empty] | 定额 材料费 2: kg; 定额施工机具使用费 3: 0.0014; 企业管理费 4: 3.08; 利润 6: 3.32; 一般风险 费用 8: 0; 一般风险 费用 10: 0
铜焊丝综合 | [5 empty] | 定额 材料费 2: kg; 定额施工机具使用费 3: 0.014; 企业管理费 4: 53.42; 利润 6: 53.42; 一般风险 费用 8: 0; 一般风险 费用 10: 0.75
铜焊粉 | [5 empty] | 定额 材料费 2: kg; 定额施工机具使用费 3: 0.005; 企业管理费 4: 18.45; 利润 6: 18.45; 一般风险 费用 8: 0; 一般风险 费用 10: 0.09
（2）其他材料费
材料费调整 | [5 empty] | 定额 材料费 2: 元; 定额施工机具使用费 3: —; 企业管理费 4: —; 利润 6: 1; 一般风险 费用 8: —; 一般风险 费用 10: 0.39
3.机 械
（1）机上人工
（2）燃油动力费
电 | [5 empty] | 定额 材料费 2: kW·h; 定额施工机具使用费 3: 0.4581; 企业管理费 4: 0.7; 利润 6: 0.85; 一般风险 费用 8: 0.07; 一般风险 费用 10: 0.39
表-09-1
分部分项工程项目清单综合单价分析表(一)
工程名称：暖通工程 |  |  |  |  | 第 118 页 共 152 页
项目编码 | 031001004003 | 项目名称 |  | 脱氧亚磷无缝铜管φ15.9 |  | 利润 6: 计量单位; 一般风险 费用 8: m; 一般风险 费用 10: 综合单价; 一般风险 费用 14: 84.11
定额编号 | 定额项目名称 | 单位 | 数量 | 定额综合单价 |  | 一般风险 费用 10: 人材机价差; 一般风险 费用 11: 其他风险费; 一般风险 费用 12: 组织措施费; 一般风险 费用 13: 安全文明施工费; 一般风险 费用 14: 建设工程竣工档案编制费; 一般风险 费用 15: 住宅工程质量分户验收费; 一般风险 费用 16: 规费; 一般风险 费用 17: 税金; 一般风险 费用 18: 合价
|  |  |  | 定额人工费 |  | 定额 材料费 2: 定额 材料费; 定额施工机具使用费 3: 定额施工机具使用费; 企业管理费 4: 企业管理费; 利润 6: 利润; 一般风险 费用 8: 一般风险 费用
|  |  |  | 1 |  | 2 | 3 | 4 | 5 | 6 | 7 | 8 | 9 | 10 | 11 | 12 | 13 | 14 | 15 | 16 | 17 | 18
[8 empty] | 费率 （%） | （1+3） ×(4) | 费率 （%） | （1+3） ×(6) | 费率 （%） | （1+3） ×(8) | [8 empty] | 1+2+3+5+7+9+10+11+12+13+14+15+16+17
CG0029 | 多联机铜管安装 铜管外径(mm) ≤15.9 | 10m | 0.1 | 16 |  | 1.38 | 0 | 27.18 | 4.35 | 21.23 | 3.4 | 2.8 | 0.45 | 0.77 | 0 | 1.72 | 3.22 | 0.31 | 0 | 2.88 | 7.19 | 79.86
CG0068 | 多联机铜管安装 铜管真空试验铜管外径(mm) ≤15.9 | 100m | 0.01 | 1.14 |  | 0.02 | 0.48 | 27.18 | 0.44 | 21.23 | 0.34 | 2.8 | 0.05 | 0.13 | 0 | 0.12 | 0.23 | 0.02 | 0 | 0.21 | 0.29 | 3.23
BM46 | 脚手架搭拆费(第七册 通风空调工程) | 元 | 0.0516 | 0.24 |  | 0.45 | 0 | 27.18 | 0.07 | 21.23 | 0.05 | 2.8 | 0.01 | 0 | 0 | 0.03 | 0.05 | 0 | 0 | 0.04 | 0.09 | 1.02
合 计 |  |  |  | 17.38 |  | 1.84 | 0.48 | - | 4.85 | - | 3.79 | - | 0.5 | 0.9 | 0 | 1.87 | 3.5 | 0.34 | 0 | 3.13 | 7.58 | 84.11
人工、材料及机械名称 | [5 empty] | 定额 材料费 2: 单位; 定额施工机具使用费 3: 数量; 企业管理费 4: 定额单价; 利润 6: 市场单价; 一般风险 费用 8: 价差合计; 一般风险 费用 10: 市场合价; 一般风险 费用 12: 备注
1.人 工
人工费调整 | [5 empty] | 定额 材料费 2: 元; 定额施工机具使用费 3: 0.24; 企业管理费 4: 1; 利润 6: 1; 一般风险 费用 8: 0; 一般风险 费用 10: 0.24
通风综合工 | [5 empty] | 定额 材料费 2: 工日; 定额施工机具使用费 3: 0.1371; 企业管理费 4: 125; 利润 6: 131; 一般风险 费用 8: 0.82; 一般风险 费用 10: 17.96
表-09-1
分部分项工程项目清单综合单价分析表(一)
工程名称：暖通工程 |  |  |  |  | 第 119 页 共 152 页
2.材 料
（1）计价材料
乙炔气 | [5 empty] | 定额 材料费 2: m3; 定额施工机具使用费 3: 0.0077; 企业管理费 4: 14.31; 利润 6: 14.31; 一般风险 费用 8: 0; 一般风险 费用 10: 0.11
氧气 | [5 empty] | 定额 材料费 2: m3; 定额施工机具使用费 3: 0.0939; 企业管理费 4: 3.26; 利润 6: 3.26; 一般风险 费用 8: 0; 一般风险 费用 10: 0.31
乙炔气 | [5 empty] | 定额 材料费 2: kg; 定额施工机具使用费 3: 0.001; 企业管理费 4: 12.01; 利润 6: 12.01; 一般风险 费用 8: 0; 一般风险 费用 10: 0.01
钢板δ12~20 | [5 empty] | 定额 材料费 2: kg; 定额施工机具使用费 3: 0.0016; 企业管理费 4: 3.08; 利润 6: 3.32; 一般风险 费用 8: 0; 一般风险 费用 10: 0.01
铜焊丝综合 | [5 empty] | 定额 材料费 2: kg; 定额施工机具使用费 3: 0.016; 企业管理费 4: 53.42; 利润 6: 53.42; 一般风险 费用 8: 0; 一般风险 费用 10: 0.85
铜焊粉 | [5 empty] | 定额 材料费 2: kg; 定额施工机具使用费 3: 0.006; 企业管理费 4: 18.45; 利润 6: 18.45; 一般风险 费用 8: 0; 一般风险 费用 10: 0.11
（2）其他材料费
材料费调整 | [5 empty] | 定额 材料费 2: 元; 定额施工机具使用费 3: —; 企业管理费 4: —; 利润 6: 1; 一般风险 费用 8: —; 一般风险 费用 10: 0.45
3.机 械
（1）机上人工
（2）燃油动力费
电 | [5 empty] | 定额 材料费 2: kW·h; 定额施工机具使用费 3: 0.4889; 企业管理费 4: 0.7; 利润 6: 0.85; 一般风险 费用 8: 0.07; 一般风险 费用 10: 0.42
表-09-1
分部分项工程项目清单综合单价分析表(一)
工程名称：暖通工程 |  |  |  |  | 第 120 页 共 152 页
项目编码 | 031001004004 | 项目名称 |  | 脱氧亚磷无缝铜管φ19.05 |  | 利润 6: 计量单位; 一般风险 费用 8: m; 一般风险 费用 10: 综合单价; 一般风险 费用 14: 96.88
定额编号 | 定额项目名称 | 单位 | 数量 | 定额综合单价 |  | 一般风险 费用 10: 人材机价差; 一般风险 费用 11: 其他风险费; 一般风险 费用 12: 组织措施费; 一般风险 费用 13: 安全文明施工费; 一般风险 费用 14: 建设工程竣工档案编制费; 一般风险 费用 15: 住宅工程质量分户验收费; 一般风险 费用 16: 规费; 一般风险 费用 17: 税金; 一般风险 费用 18: 合价
|  |  |  | 定额人工费 |  | 定额 材料费 2: 定额 材料费; 定额施工机具使用费 3: 定额施工机具使用费; 企业管理费 4: 企业管理费; 利润 6: 利润; 一般风险 费用 8: 一般风险 费用
|  |  |  | 1 |  | 2 | 3 | 4 | 5 | 6 | 7 | 8 | 9 | 10 | 11 | 12 | 13 | 14 | 15 | 16 | 17 | 18
[8 empty] | 费率 （%） | （1+3） ×(4) | 费率 （%） | （1+3） ×(6) | 费率 （%） | （1+3） ×(8) | [8 empty] | 1+2+3+5+7+9+10+11+12+13+14+15+16+17
CG0030 | 多联机铜管安装 铜管外径(mm) ≤19.1 | 10m | 0.1 | 17.74 |  | 1.67 | 0 | 27.18 | 4.82 | 21.23 | 3.77 | 2.8 | 0.5 | 0.85 | 0 | 1.9 | 3.58 | 0.35 | 0 | 3.19 | 8.28 | 91.92
CG0069 | 多联机铜管安装 铜管真空试验铜管外径(mm) ≤19.1 | 100m | 0.01 | 1.39 |  | 0.02 | 0.51 | 27.18 | 0.52 | 21.23 | 0.4 | 2.8 | 0.05 | 0.15 | 0 | 0.15 | 0.28 | 0.03 | 0 | 0.25 | 0.34 | 3.82
BM46 | 脚手架搭拆费(第七册 通风空调工程) | 元 | 0.157 | 0.27 |  | 0.5 | 0 | 27.18 | 0.07 | 21.23 | 0.06 | 2.8 | 0.01 | 0 | 0 | 0.03 | 0.05 | 0 | 0 | 0.05 | 0.1 | 1.14
合 计 |  |  |  | 19.39 |  | 2.19 | 0.51 | - | 5.41 | - | 4.23 | - | 0.56 | 1 | 0 | 2.08 | 3.91 | 0.38 | 0 | 3.49 | 8.73 | 96.88
人工、材料及机械名称 | [5 empty] | 定额 材料费 2: 单位; 定额施工机具使用费 3: 数量; 企业管理费 4: 定额单价; 利润 6: 市场单价; 一般风险 费用 8: 价差合计; 一般风险 费用 10: 市场合价; 一般风险 费用 12: 备注
1.人 工
人工费调整 | [5 empty] | 定额 材料费 2: 元; 定额施工机具使用费 3: 0.2677; 企业管理费 4: 1; 利润 6: 1; 一般风险 费用 8: 0; 一般风险 费用 10: 0.27
通风综合工 | [5 empty] | 定额 材料费 2: 工日; 定额施工机具使用费 3: 0.153; 企业管理费 4: 125; 利润 6: 131; 一般风险 费用 8: 0.92; 一般风险 费用 10: 20.04
表-09-1
分部分项工程项目清单综合单价分析表(一)
工程名称：暖通工程 |  |  |  |  | 第 121 页 共 152 页
2.材 料
（1）计价材料
乙炔气 | [5 empty] | 定额 材料费 2: m3; 定额施工机具使用费 3: 0.0123; 企业管理费 4: 14.31; 利润 6: 14.31; 一般风险 费用 8: 0; 一般风险 费用 10: 0.18
氧气 | [5 empty] | 定额 材料费 2: m3; 定额施工机具使用费 3: 0.1238; 企业管理费 4: 3.26; 利润 6: 3.26; 一般风险 费用 8: 0; 一般风险 费用 10: 0.4
乙炔气 | [5 empty] | 定额 材料费 2: kg; 定额施工机具使用费 3: 0.001; 企业管理费 4: 12.01; 利润 6: 12.01; 一般风险 费用 8: 0; 一般风险 费用 10: 0.01
钢板δ12~20 | [5 empty] | 定额 材料费 2: kg; 定额施工机具使用费 3: 0.002; 企业管理费 4: 3.08; 利润 6: 3.32; 一般风险 费用 8: 0; 一般风险 费用 10: 0.01
铜焊丝综合 | [5 empty] | 定额 材料费 2: kg; 定额施工机具使用费 3: 0.018; 企业管理费 4: 53.42; 利润 6: 53.42; 一般风险 费用 8: 0; 一般风险 费用 10: 0.96
铜焊粉 | [5 empty] | 定额 材料费 2: kg; 定额施工机具使用费 3: 0.007; 企业管理费 4: 18.45; 利润 6: 18.45; 一般风险 费用 8: 0; 一般风险 费用 10: 0.13
（2）其他材料费
材料费调整 | [5 empty] | 定额 材料费 2: 元; 定额施工机具使用费 3: —; 企业管理费 4: —; 利润 6: 1; 一般风险 费用 8: —; 一般风险 费用 10: 0.5
3.机 械
（1）机上人工
（2）燃油动力费
电 | [5 empty] | 定额 材料费 2: kW·h; 定额施工机具使用费 3: 0.5198; 企业管理费 4: 0.7; 利润 6: 0.85; 一般风险 费用 8: 0.08; 一般风险 费用 10: 0.44
表-09-1
分部分项工程项目清单综合单价分析表(一)
工程名称：暖通工程 |  |  |  |  | 第 122 页 共 152 页
项目编码 | 031001004005 | 项目名称 |  | 脱氧亚磷无缝铜管φ38.1 |  | 利润 6: 计量单位; 一般风险 费用 8: m; 一般风险 费用 10: 综合单价; 一般风险 费用 14: 137.45
定额编号 | 定额项目名称 | 单位 | 数量 | 定额综合单价 |  | 一般风险 费用 10: 人材机价差; 一般风险 费用 11: 其他风险费; 一般风险 费用 12: 组织措施费; 一般风险 费用 13: 安全文明施工费; 一般风险 费用 14: 建设工程竣工档案编制费; 一般风险 费用 15: 住宅工程质量分户验收费; 一般风险 费用 16: 规费; 一般风险 费用 17: 税金; 一般风险 费用 18: 合价
|  |  |  | 定额人工费 |  | 定额 材料费 2: 定额 材料费; 定额施工机具使用费 3: 定额施工机具使用费; 企业管理费 4: 企业管理费; 利润 6: 利润; 一般风险 费用 8: 一般风险 费用
|  |  |  | 1 |  | 2 | 3 | 4 | 5 | 6 | 7 | 8 | 9 | 10 | 11 | 12 | 13 | 14 | 15 | 16 | 17 | 18
[8 empty] | 费率 （%） | （1+3） ×(4) | 费率 （%） | （1+3） ×(6) | 费率 （%） | （1+3） ×(8) | [8 empty] | 1+2+3+5+7+9+10+11+12+13+14+15+16+17
CG0034 | 多联机铜管安装 铜管外径(mm) ≤38.1 | 10m | 0.1 | 20.05 |  | 4.96 | 0 | 27.18 | 5.45 | 21.23 | 4.26 | 2.8 | 0.56 | 0.96 | 0 | 2.15 | 4.04 | 0.39 | 0 | 3.61 | 11.7 | 129.89
CG0073 | 多联机铜管安装 铜管真空试验铜管外径(mm) ≤38.1 | 100m | 0.01 | 2.37 |  | 0.03 | 0.63 | 27.18 | 0.82 | 21.23 | 0.64 | 2.8 | 0.08 | 0.21 | 0 | 0.25 | 0.48 | 0.05 | 0 | 0.43 | 0.56 | 6.23
BM46 | 脚手架搭拆费(第七册 通风空调工程) | 元 | 0.157 | 0.31 |  | 0.58 | 0 | 27.18 | 0.09 | 21.23 | 0.07 | 2.8 | 0.01 | 0 | 0 | 0.03 | 0.06 | 0.01 | 0 | 0.06 | 0.12 | 1.33
合 计 |  |  |  | 22.74 |  | 5.58 | 0.63 | - | 6.35 | - | 4.96 | - | 0.65 | 1.17 | 0 | 2.44 | 4.58 | 0.45 | 0 | 4.09 | 12.38 | 137.45
人工、材料及机械名称 | [5 empty] | 定额 材料费 2: 单位; 定额施工机具使用费 3: 数量; 企业管理费 4: 定额单价; 利润 6: 市场单价; 一般风险 费用 8: 价差合计; 一般风险 费用 10: 市场合价; 一般风险 费用 12: 备注
1.人 工
人工费调整 | [5 empty] | 定额 材料费 2: 元; 定额施工机具使用费 3: 0.3139; 企业管理费 4: 1; 利润 6: 1; 一般风险 费用 8: 0; 一般风险 费用 10: 0.31
通风综合工 | [5 empty] | 定额 材料费 2: 工日; 定额施工机具使用费 3: 0.1794; 企业管理费 4: 125; 利润 6: 131; 一般风险 费用 8: 1.08; 一般风险 费用 10: 23.5
表-09-1
分部分项工程项目清单综合单价分析表(一)
工程名称：暖通工程 |  |  |  |  | 第 123 页 共 152 页
2.材 料
（1）计价材料
乙炔气 | [5 empty] | 定额 材料费 2: m3; 定额施工机具使用费 3: 0.0022; 企业管理费 4: 14.31; 利润 6: 14.31; 一般风险 费用 8: 0; 一般风险 费用 10: 0.03
氧气 | [5 empty] | 定额 材料费 2: m3; 定额施工机具使用费 3: 0.0315; 企业管理费 4: 3.26; 利润 6: 3.26; 一般风险 费用 8: 0; 一般风险 费用 10: 0.1
乙炔气 | [5 empty] | 定额 材料费 2: kg; 定额施工机具使用费 3: 0.0004; 企业管理费 4: 12.01; 利润 6: 12.01; 一般风险 费用 8: 0; 一般风险 费用 10: 0
钢板δ12~20 | [5 empty] | 定额 材料费 2: kg; 定额施工机具使用费 3: 0.0051; 企业管理费 4: 3.08; 利润 6: 3.32; 一般风险 费用 8: 0; 一般风险 费用 10: 0.02
低碳钢焊条J422 φ2.5 | [5 empty] | 定额 材料费 2: kg; 定额施工机具使用费 3: 0.0019; 企业管理费 4: 4.19; 利润 6: 4.19; 一般风险 费用 8: 0; 一般风险 费用 10: 0.01
铜焊丝综合 | [5 empty] | 定额 材料费 2: kg; 定额施工机具使用费 3: 0.086; 企业管理费 4: 53.42; 利润 6: 53.42; 一般风险 费用 8: 0; 一般风险 费用 10: 4.59
铜焊粉 | [5 empty] | 定额 材料费 2: kg; 定额施工机具使用费 3: 0.013; 企业管理费 4: 18.45; 利润 6: 18.45; 一般风险 费用 8: 0; 一般风险 费用 10: 0.24
（2）其他材料费
材料费调整 | [5 empty] | 定额 材料费 2: 元; 定额施工机具使用费 3: —; 企业管理费 4: —; 利润 6: 1; 一般风险 费用 8: —; 一般风险 费用 10: 0.58
3.机 械
（1）机上人工
（2）燃油动力费
电 | [5 empty] | 定额 材料费 2: kW·h; 定额施工机具使用费 3: 0.6432; 企业管理费 4: 0.7; 利润 6: 0.85; 一般风险 费用 8: 0.1; 一般风险 费用 10: 0.55
表-09-1
分部分项工程项目清单综合单价分析表(一)
工程名称：暖通工程 |  |  |  |  | 第 124 页 共 152 页
项目编码 | 031001004006 | 项目名称 |  | 脱氧亚磷无缝铜管φ6.4 |  | 利润 6: 计量单位; 一般风险 费用 8: m; 一般风险 费用 10: 综合单价; 一般风险 费用 14: 45.07
定额编号 | 定额项目名称 | 单位 | 数量 | 定额综合单价 |  | 一般风险 费用 10: 人材机价差; 一般风险 费用 11: 其他风险费; 一般风险 费用 12: 组织措施费; 一般风险 费用 13: 安全文明施工费; 一般风险 费用 14: 建设工程竣工档案编制费; 一般风险 费用 15: 住宅工程质量分户验收费; 一般风险 费用 16: 规费; 一般风险 费用 17: 税金; 一般风险 费用 18: 合价
|  |  |  | 定额人工费 |  | 定额 材料费 2: 定额 材料费; 定额施工机具使用费 3: 定额施工机具使用费; 企业管理费 4: 企业管理费; 利润 6: 利润; 一般风险 费用 8: 一般风险 费用
|  |  |  | 1 |  | 2 | 3 | 4 | 5 | 6 | 7 | 8 | 9 | 10 | 11 | 12 | 13 | 14 | 15 | 16 | 17 | 18
[8 empty] | 费率 （%） | （1+3） ×(4) | 费率 （%） | （1+3） ×(6) | 费率 （%） | （1+3） ×(8) | [8 empty] | 1+2+3+5+7+9+10+11+12+13+14+15+16+17
CG0026 | 多联机铜管安装 铜管外径(mm) ≤6.4 | 10m | 0.1 | 9.86 |  | 0.78 | 0 | 27.18 | 2.68 | 21.23 | 2.09 | 2.8 | 0.28 | 0.47 | 0 | 1.06 | 1.99 | 0.19 | 0 | 1.78 | 3.88 | 43.02
CG0065 | 多联机铜管安装 铜管真空试验铜管外径(mm) ≤6.4 | 100m | 0.01 | 0.41 |  | 0.02 | 0.39 | 27.18 | 0.22 | 21.23 | 0.17 | 2.8 | 0.02 | 0.08 | 0 | 0.04 | 0.08 | 0.01 | 0 | 0.07 | 0.13 | 1.44
BM46 | 脚手架搭拆费(第七册 通风空调工程) | 元 | 0.0086 | 0.14 |  | 0.27 | 0 | 27.18 | 0.04 | 21.23 | 0.03 | 2.8 | 0 | 0 | 0 | 0.02 | 0.03 | 0 | 0 | 0.03 | 0.05 | 0.61
合 计 |  |  |  | 10.41 |  | 1.07 | 0.39 | - | 2.94 | - | 2.29 | - | 0.3 | 0.55 | 0 | 1.12 | 2.1 | 0.2 | 0 | 1.87 | 4.06 | 45.07
人工、材料及机械名称 | [5 empty] | 定额 材料费 2: 单位; 定额施工机具使用费 3: 数量; 企业管理费 4: 定额单价; 利润 6: 市场单价; 一般风险 费用 8: 价差合计; 一般风险 费用 10: 市场合价; 一般风险 费用 12: 备注
1.人 工
人工费调整 | [5 empty] | 定额 材料费 2: 元; 定额施工机具使用费 3: 0.1438; 企业管理费 4: 1; 利润 6: 1; 一般风险 费用 8: 0; 一般风险 费用 10: 0.14
通风综合工 | [5 empty] | 定额 材料费 2: 工日; 定额施工机具使用费 3: 0.0821; 企业管理费 4: 125; 利润 6: 131; 一般风险 费用 8: 0.49; 一般风险 费用 10: 10.76
表-09-1
分部分项工程项目清单综合单价分析表(一)
工程名称：暖通工程 |  |  |  |  | 第 125 页 共 152 页
2.材 料
（1）计价材料
乙炔气 | [5 empty] | 定额 材料费 2: m3; 定额施工机具使用费 3: 0.0031; 企业管理费 4: 14.31; 利润 6: 14.31; 一般风险 费用 8: 0; 一般风险 费用 10: 0.04
氧气 | [5 empty] | 定额 材料费 2: m3; 定额施工机具使用费 3: 0.0466; 企业管理费 4: 3.26; 利润 6: 3.26; 一般风险 费用 8: 0; 一般风险 费用 10: 0.15
乙炔气 | [5 empty] | 定额 材料费 2: kg; 定额施工机具使用费 3: 0.001; 企业管理费 4: 12.01; 利润 6: 12.01; 一般风险 费用 8: 0; 一般风险 费用 10: 0.01
钢板δ12~20 | [5 empty] | 定额 材料费 2: kg; 定额施工机具使用费 3: 0.001; 企业管理费 4: 3.08; 利润 6: 3.32; 一般风险 费用 8: 0; 一般风险 费用 10: 0
铜焊丝综合 | [5 empty] | 定额 材料费 2: kg; 定额施工机具使用费 3: 0.01; 企业管理费 4: 53.42; 利润 6: 53.42; 一般风险 费用 8: 0; 一般风险 费用 10: 0.53
铜焊粉 | [5 empty] | 定额 材料费 2: kg; 定额施工机具使用费 3: 0.003; 企业管理费 4: 18.45; 利润 6: 18.45; 一般风险 费用 8: 0; 一般风险 费用 10: 0.06
（2）其他材料费
材料费调整 | [5 empty] | 定额 材料费 2: 元; 定额施工机具使用费 3: —; 企业管理费 4: —; 利润 6: 1; 一般风险 费用 8: —; 一般风险 费用 10: 0.27
3.机 械
（1）机上人工
（2）燃油动力费
电 | [5 empty] | 定额 材料费 2: kW·h; 定额施工机具使用费 3: 0.3964; 企业管理费 4: 0.7; 利润 6: 0.85; 一般风险 费用 8: 0.06; 一般风险 费用 10: 0.34
表-09-1
分部分项工程项目清单综合单价分析表(一)
工程名称：暖通工程 |  |  |  |  | 第 126 页 共 152 页
项目编码 | 031004014002 | 项目名称 |  | 铜分岐管 ≤Ф12.7mm |  | 利润 6: 计量单位; 一般风险 费用 8: 个; 一般风险 费用 10: 综合单价; 一般风险 费用 14: 56.62
定额编号 | 定额项目名称 | 单位 | 数量 | 定额综合单价 |  | 一般风险 费用 10: 人材机价差; 一般风险 费用 11: 其他风险费; 一般风险 费用 12: 组织措施费; 一般风险 费用 13: 安全文明施工费; 一般风险 费用 14: 建设工程竣工档案编制费; 一般风险 费用 15: 住宅工程质量分户验收费; 一般风险 费用 16: 规费; 一般风险 费用 17: 税金; 一般风险 费用 18: 合价
|  |  |  | 定额人工费 |  | 定额 材料费 2: 定额 材料费; 定额施工机具使用费 3: 定额施工机具使用费; 企业管理费 4: 企业管理费; 利润 6: 利润; 一般风险 费用 8: 一般风险 费用
|  |  |  | 1 |  | 2 | 3 | 4 | 5 | 6 | 7 | 8 | 9 | 10 | 11 | 12 | 13 | 14 | 15 | 16 | 17 | 18
[8 empty] | 费率 （%） | （1+3） ×(4) | 费率 （%） | （1+3） ×(6) | 费率 （%） | （1+3） ×(8) | [8 empty] | 1+2+3+5+7+9+10+11+12+13+14+15+16+17
CG0036 | 分歧管安装 分歧管分歧前端铜管外径(mm) ≤12.7 | 10个 | 0.1 | 6.59 |  | 0.53 | 0 | 27.18 | 1.79 | 21.23 | 1.4 | 2.8 | 0.18 | 0.32 | 0 | 0.71 | 1.33 | 0.13 | 0 | 1.19 | 5.07 | 56.23
BM46 | 脚手架搭拆费(第七册 通风空调工程) | 元 | 0.0227 | 0.09 |  | 0.17 | 0 | 27.18 | 0.03 | 21.23 | 0.02 | 2.8 | 0 | 0 | 0 | 0.01 | 0.02 | 0 | 0 | 0.02 | 0.04 | 0.39
合 计 |  |  |  | 6.68 |  | 0.71 | 0 | - | 1.82 | - | 1.42 | - | 0.19 | 0.32 | 0 | 0.72 | 1.35 | 0.13 | 0 | 1.2 | 5.1 | 56.62
人工、材料及机械名称 | [5 empty] | 定额 材料费 2: 单位; 定额施工机具使用费 3: 数量; 企业管理费 4: 定额单价; 利润 6: 市场单价; 一般风险 费用 8: 价差合计; 一般风险 费用 10: 市场合价; 一般风险 费用 12: 备注
1.人 工
人工费调整 | [5 empty] | 定额 材料费 2: 元; 定额施工机具使用费 3: 0.0922; 企业管理费 4: 1; 利润 6: 1; 一般风险 费用 8: 0; 一般风险 费用 10: 0.09
通风综合工 | [5 empty] | 定额 材料费 2: 工日; 定额施工机具使用费 3: 0.0527; 企业管理费 4: 125; 利润 6: 131; 一般风险 费用 8: 0.32; 一般风险 费用 10: 6.9
2.材 料
表-09-1
分部分项工程项目清单综合单价分析表(一)
工程名称：暖通工程 |  |  |  |  | 第 127 页 共 152 页
（1）计价材料
氧气 | [5 empty] | 定额 材料费 2: m3; 定额施工机具使用费 3: 0.0324; 企业管理费 4: 3.26; 利润 6: 3.26; 一般风险 费用 8: 0; 一般风险 费用 10: 0.11
乙炔气 | [5 empty] | 定额 材料费 2: kg; 定额施工机具使用费 3: 0.009; 企业管理费 4: 12.01; 利润 6: 12.01; 一般风险 费用 8: 0; 一般风险 费用 10: 0.11
铜焊丝综合 | [5 empty] | 定额 材料费 2: kg; 定额施工机具使用费 3: 0.006; 企业管理费 4: 53.42; 利润 6: 53.42; 一般风险 费用 8: 0; 一般风险 费用 10: 0.32
（2）其他材料费
材料费调整 | [5 empty] | 定额 材料费 2: 元; 定额施工机具使用费 3: —; 企业管理费 4: —; 利润 6: 1; 一般风险 费用 8: —; 一般风险 费用 10: 0.17
3.机 械
（1）机上人工
（2）燃油动力费
表-09-1
分部分项工程项目清单综合单价分析表(一)
工程名称：暖通工程 |  |  |  |  | 第 128 页 共 152 页
项目编码 | 031004014003 | 项目名称 |  | 铜分岐管 ≤Ф15.9mm |  | 利润 6: 计量单位; 一般风险 费用 8: 个; 一般风险 费用 10: 综合单价; 一般风险 费用 14: 74.55
定额编号 | 定额项目名称 | 单位 | 数量 | 定额综合单价 |  | 一般风险 费用 10: 人材机价差; 一般风险 费用 11: 其他风险费; 一般风险 费用 12: 组织措施费; 一般风险 费用 13: 安全文明施工费; 一般风险 费用 14: 建设工程竣工档案编制费; 一般风险 费用 15: 住宅工程质量分户验收费; 一般风险 费用 16: 规费; 一般风险 费用 17: 税金; 一般风险 费用 18: 合价
|  |  |  | 定额人工费 |  | 定额 材料费 2: 定额 材料费; 定额施工机具使用费 3: 定额施工机具使用费; 企业管理费 4: 企业管理费; 利润 6: 利润; 一般风险 费用 8: 一般风险 费用
|  |  |  | 1 |  | 2 | 3 | 4 | 5 | 6 | 7 | 8 | 9 | 10 | 11 | 12 | 13 | 14 | 15 | 16 | 17 | 18
[8 empty] | 费率 （%） | （1+3） ×(4) | 费率 （%） | （1+3） ×(6) | 费率 （%） | （1+3） ×(8) | [8 empty] | 1+2+3+5+7+9+10+11+12+13+14+15+16+17
CG0037 | 分歧管安装 分歧管分歧前端铜管外径(mm) ≤15.9 | 10个 | 0.1 | 9.74 |  | 0.76 | 0 | 27.18 | 2.65 | 21.23 | 2.07 | 2.8 | 0.27 | 0.47 | 0 | 1.05 | 1.96 | 0.19 | 0 | 1.75 | 6.66 | 73.96
BM46 | 脚手架搭拆费(第七册 通风空调工程) | 元 | 0.25 | 0.14 |  | 0.25 | 0 | 27.18 | 0.04 | 21.23 | 0.03 | 2.8 | 0 | 0 | 0 | 0.02 | 0.03 | 0 | 0 | 0.03 | 0.05 | 0.59
合 计 |  |  |  | 9.88 |  | 1.01 | 0 | - | 2.68 | - | 2.1 | - | 0.28 | 0.47 | 0 | 1.06 | 1.99 | 0.19 | 0 | 1.78 | 6.71 | 74.55
人工、材料及机械名称 | [5 empty] | 定额 材料费 2: 单位; 定额施工机具使用费 3: 数量; 企业管理费 4: 定额单价; 利润 6: 市场单价; 一般风险 费用 8: 价差合计; 一般风险 费用 10: 市场合价; 一般风险 费用 12: 备注
1.人 工
人工费调整 | [5 empty] | 定额 材料费 2: 元; 定额施工机具使用费 3: 0.1363; 企业管理费 4: 1; 利润 6: 1; 一般风险 费用 8: 0; 一般风险 费用 10: 0.14
通风综合工 | [5 empty] | 定额 材料费 2: 工日; 定额施工机具使用费 3: 0.0779; 企业管理费 4: 125; 利润 6: 131; 一般风险 费用 8: 0.47; 一般风险 费用 10: 10.2
2.材 料
表-09-1
分部分项工程项目清单综合单价分析表(一)
工程名称：暖通工程 |  |  |  |  | 第 129 页 共 152 页
（1）计价材料
氧气 | [5 empty] | 定额 材料费 2: m3; 定额施工机具使用费 3: 0.052; 企业管理费 4: 3.26; 利润 6: 3.26; 一般风险 费用 8: 0; 一般风险 费用 10: 0.17
乙炔气 | [5 empty] | 定额 材料费 2: kg; 定额施工机具使用费 3: 0.0136; 企业管理费 4: 12.01; 利润 6: 12.01; 一般风险 费用 8: 0; 一般风险 费用 10: 0.16
铜焊丝综合 | [5 empty] | 定额 材料费 2: kg; 定额施工机具使用费 3: 0.008; 企业管理费 4: 53.42; 利润 6: 53.42; 一般风险 费用 8: 0; 一般风险 费用 10: 0.43
（2）其他材料费
材料费调整 | [5 empty] | 定额 材料费 2: 元; 定额施工机具使用费 3: —; 企业管理费 4: —; 利润 6: 1; 一般风险 费用 8: —; 一般风险 费用 10: 0.25
3.机 械
（1）机上人工
（2）燃油动力费
表-09-1
分部分项工程项目清单综合单价分析表(一)
工程名称：暖通工程 |  |  |  |  | 第 130 页 共 152 页
项目编码 | 031004014004 | 项目名称 |  | 铜分岐管 ≤Ф19.1mm |  | 利润 6: 计量单位; 一般风险 费用 8: 个; 一般风险 费用 10: 综合单价; 一般风险 费用 14: 90.79
定额编号 | 定额项目名称 | 单位 | 数量 | 定额综合单价 |  | 一般风险 费用 10: 人材机价差; 一般风险 费用 11: 其他风险费; 一般风险 费用 12: 组织措施费; 一般风险 费用 13: 安全文明施工费; 一般风险 费用 14: 建设工程竣工档案编制费; 一般风险 费用 15: 住宅工程质量分户验收费; 一般风险 费用 16: 规费; 一般风险 费用 17: 税金; 一般风险 费用 18: 合价
|  |  |  | 定额人工费 |  | 定额 材料费 2: 定额 材料费; 定额施工机具使用费 3: 定额施工机具使用费; 企业管理费 4: 企业管理费; 利润 6: 利润; 一般风险 费用 8: 一般风险 费用
|  |  |  | 1 |  | 2 | 3 | 4 | 5 | 6 | 7 | 8 | 9 | 10 | 11 | 12 | 13 | 14 | 15 | 16 | 17 | 18
[8 empty] | 费率 （%） | （1+3） ×(4) | 费率 （%） | （1+3） ×(6) | 费率 （%） | （1+3） ×(8) | [8 empty] | 1+2+3+5+7+9+10+11+12+13+14+15+16+17
CG0038 | 分歧管安装 分歧管分歧前端铜管外径(mm) ≤19.1 | 10个 | 0.1 | 12.14 |  | 1.19 | 0 | 27.18 | 3.3 | 21.23 | 2.58 | 2.8 | 0.34 | 0.58 | 0 | 1.3 | 2.45 | 0.24 | 0 | 2.19 | 8.11 | 90.06
BM46 | 脚手架搭拆费(第七册 通风空调工程) | 元 | 1 | 0.17 |  | 0.32 | 0 | 27.18 | 0.05 | 21.23 | 0.04 | 2.8 | 0 | 0 | 0 | 0.02 | 0.03 | 0 | 0 | 0.03 | 0.07 | 0.73
合 计 |  |  |  | 12.31 |  | 1.51 | 0 | - | 3.35 | - | 2.61 | - | 0.34 | 0.58 | 0 | 1.32 | 2.48 | 0.24 | 0 | 2.22 | 8.18 | 90.79
人工、材料及机械名称 | [5 empty] | 定额 材料费 2: 单位; 定额施工机具使用费 3: 数量; 企业管理费 4: 定额单价; 利润 6: 市场单价; 一般风险 费用 8: 价差合计; 一般风险 费用 10: 市场合价; 一般风险 费用 12: 备注
1.人 工
人工费调整 | [5 empty] | 定额 材料费 2: 元; 定额施工机具使用费 3: 0.17; 企业管理费 4: 1; 利润 6: 1; 一般风险 费用 8: 0; 一般风险 费用 10: 0.17
通风综合工 | [5 empty] | 定额 材料费 2: 工日; 定额施工机具使用费 3: 0.0971; 企业管理费 4: 125; 利润 6: 131; 一般风险 费用 8: 0.58; 一般风险 费用 10: 12.72
2.材 料
表-09-1
分部分项工程项目清单综合单价分析表(一)
工程名称：暖通工程 |  |  |  |  | 第 131 页 共 152 页
（1）计价材料
氧气 | [5 empty] | 定额 材料费 2: m3; 定额施工机具使用费 3: 0.075; 企业管理费 4: 3.26; 利润 6: 3.26; 一般风险 费用 8: 0; 一般风险 费用 10: 0.24
乙炔气 | [5 empty] | 定额 材料费 2: kg; 定额施工机具使用费 3: 0.0241; 企业管理费 4: 12.01; 利润 6: 12.01; 一般风险 费用 8: 0; 一般风险 费用 10: 0.29
铜焊丝综合 | [5 empty] | 定额 材料费 2: kg; 定额施工机具使用费 3: 0.0122; 企业管理费 4: 53.42; 利润 6: 53.42; 一般风险 费用 8: 0; 一般风险 费用 10: 0.65
（2）其他材料费
材料费调整 | [5 empty] | 定额 材料费 2: 元; 定额施工机具使用费 3: —; 企业管理费 4: —; 利润 6: 1; 一般风险 费用 8: —; 一般风险 费用 10: 0.32
3.机 械
（1）机上人工
（2）燃油动力费
表-09-1
分部分项工程项目清单综合单价分析表(一)
工程名称：暖通工程 |  |  |  |  | 第 132 页 共 152 页
项目编码 | 031004014005 | 项目名称 |  | 铜分岐管 ≤Ф38.1mm |  | 利润 6: 计量单位; 一般风险 费用 8: 个; 一般风险 费用 10: 综合单价; 一般风险 费用 14: 195.77
定额编号 | 定额项目名称 | 单位 | 数量 | 定额综合单价 |  | 一般风险 费用 10: 人材机价差; 一般风险 费用 11: 其他风险费; 一般风险 费用 12: 组织措施费; 一般风险 费用 13: 安全文明施工费; 一般风险 费用 14: 建设工程竣工档案编制费; 一般风险 费用 15: 住宅工程质量分户验收费; 一般风险 费用 16: 规费; 一般风险 费用 17: 税金; 一般风险 费用 18: 合价
|  |  |  | 定额人工费 |  | 定额 材料费 2: 定额 材料费; 定额施工机具使用费 3: 定额施工机具使用费; 企业管理费 4: 企业管理费; 利润 6: 利润; 一般风险 费用 8: 一般风险 费用
|  |  |  | 1 |  | 2 | 3 | 4 | 5 | 6 | 7 | 8 | 9 | 10 | 11 | 12 | 13 | 14 | 15 | 16 | 17 | 18
[8 empty] | 费率 （%） | （1+3） ×(4) | 费率 （%） | （1+3） ×(6) | 费率 （%） | （1+3） ×(8) | [8 empty] | 1+2+3+5+7+9+10+11+12+13+14+15+16+17
CG0042 | 分歧管安装 分歧管分歧前端铜管外径(mm) ≤38.1 | 10个 | 0.1 | 30.06 |  | 4.31 | 0 | 27.18 | 8.17 | 21.23 | 6.38 | 2.8 | 0.84 | 1.44 | 0 | 3.23 | 6.06 | 0.59 | 0 | 5.41 | 17.47 | 193.97
BM46 | 脚手架搭拆费(第七册 通风空调工程) | 元 | 1 | 0.42 |  | 0.78 | 0 | 27.18 | 0.11 | 21.23 | 0.09 | 2.8 | 0.01 | 0 | 0 | 0.05 | 0.08 | 0.01 | 0 | 0.08 | 0.17 | 1.8
合 计 |  |  |  | 30.48 |  | 5.09 | 0 | - | 8.29 | - | 6.47 | - | 0.85 | 1.44 | 0 | 3.28 | 6.14 | 0.6 | 0 | 5.49 | 17.64 | 195.77
人工、材料及机械名称 | [5 empty] | 定额 材料费 2: 单位; 定额施工机具使用费 3: 数量; 企业管理费 4: 定额单价; 利润 6: 市场单价; 一般风险 费用 8: 价差合计; 一般风险 费用 10: 市场合价; 一般风险 费用 12: 备注
1.人 工
人工费调整 | [5 empty] | 定额 材料费 2: 元; 定额施工机具使用费 3: 0.4208; 企业管理费 4: 1; 利润 6: 1; 一般风险 费用 8: 0; 一般风险 费用 10: 0.42
通风综合工 | [5 empty] | 定额 材料费 2: 工日; 定额施工机具使用费 3: 0.2405; 企业管理费 4: 125; 利润 6: 131; 一般风险 费用 8: 1.44; 一般风险 费用 10: 31.51
2.材 料
表-09-1
分部分项工程项目清单综合单价分析表(一)
工程名称：暖通工程 |  |  |  |  | 第 133 页 共 152 页
（1）计价材料
氧气 | [5 empty] | 定额 材料费 2: m3; 定额施工机具使用费 3: 0.2607; 企业管理费 4: 3.26; 利润 6: 3.26; 一般风险 费用 8: 0; 一般风险 费用 10: 0.85
乙炔气 | [5 empty] | 定额 材料费 2: kg; 定额施工机具使用费 3: 0.1003; 企业管理费 4: 12.01; 利润 6: 12.01; 一般风险 费用 8: 0; 一般风险 费用 10: 1.2
铜焊丝综合 | [5 empty] | 定额 材料费 2: kg; 定额施工机具使用费 3: 0.0423; 企业管理费 4: 53.42; 利润 6: 53.42; 一般风险 费用 8: 0; 一般风险 费用 10: 2.26
（2）其他材料费
材料费调整 | [5 empty] | 定额 材料费 2: 元; 定额施工机具使用费 3: —; 企业管理费 4: —; 利润 6: 1; 一般风险 费用 8: —; 一般风险 费用 10: 0.78
3.机 械
（1）机上人工
（2）燃油动力费
表-09-1
分部分项工程项目清单综合单价分析表(一)
工程名称：暖通工程 |  |  |  |  | 第 134 页 共 152 页
项目编码 | 031001006005 | 项目名称 |  | 冷凝管道 PVC-U DN25 |  | 利润 6: 计量单位; 一般风险 费用 8: m; 一般风险 费用 10: 综合单价; 一般风险 费用 14: 17.77
定额编号 | 定额项目名称 | 单位 | 数量 | 定额综合单价 |  | 一般风险 费用 10: 人材机价差; 一般风险 费用 11: 其他风险费; 一般风险 费用 12: 组织措施费; 一般风险 费用 13: 安全文明施工费; 一般风险 费用 14: 建设工程竣工档案编制费; 一般风险 费用 15: 住宅工程质量分户验收费; 一般风险 费用 16: 规费; 一般风险 费用 17: 税金; 一般风险 费用 18: 合价
|  |  |  | 定额人工费 |  | 定额 材料费 2: 定额 材料费; 定额施工机具使用费 3: 定额施工机具使用费; 企业管理费 4: 企业管理费; 利润 6: 利润; 一般风险 费用 8: 一般风险 费用
|  |  |  | 1 |  | 2 | 3 | 4 | 5 | 6 | 7 | 8 | 9 | 10 | 11 | 12 | 13 | 14 | 15 | 16 | 17 | 18
[8 empty] | 费率 （%） | （1+3） ×(4) | 费率 （%） | （1+3） ×(6) | 费率 （%） | （1+3） ×(8) | [8 empty] | 1+2+3+5+7+9+10+11+12+13+14+15+16+17
CK0582 | 室内空调塑料管(热熔连接) 公称外径 ≤25mm | 10m | 0.1 | 5.85 |  | 0.06 | 0 | 29.46 | 1.72 | 23.68 | 1.39 | 2.8 | 0.16 | 0.29 | 0 | 0.69 | 1.18 | 0.12 | 0 | 1.05 | 1.56 | 17.33
BM77 | 脚手架搭拆费(第十册 给排水、采暖、燃气工程) | 元 | 0.0102 | 0.1 |  | 0.19 | 0 | 29.46 | 0.03 | 23.68 | 0.02 | 2.8 | 0 | 0 | 0 | 0.01 | 0.02 | 0 | 0 | 0.02 | 0.04 | 0.44
合 计 |  |  |  | 5.95 |  | 0.25 | 0 | - | 1.75 | - | 1.41 | - | 0.17 | 0.29 | 0 | 0.7 | 1.2 | 0.12 | 0 | 1.07 | 1.6 | 17.77
人工、材料及机械名称 | [5 empty] | 定额 材料费 2: 单位; 定额施工机具使用费 3: 数量; 企业管理费 4: 定额单价; 利润 6: 市场单价; 一般风险 费用 8: 价差合计; 一般风险 费用 10: 市场合价; 一般风险 费用 12: 备注
1.人 工
人工费调整 | [5 empty] | 定额 材料费 2: 元; 定额施工机具使用费 3: 0.1024; 企业管理费 4: 1; 利润 6: 1; 一般风险 费用 8: 0; 一般风险 费用 10: 0.1
管工综合工 | [5 empty] | 定额 材料费 2: 工日; 定额施工机具使用费 3: 0.0468; 企业管理费 4: 125; 利润 6: 131; 一般风险 费用 8: 0.28; 一般风险 费用 10: 6.13
2.材 料
表-09-1
分部分项工程项目清单综合单价分析表(一)
工程名称：暖通工程 |  |  |  |  | 第 135 页 共 152 页
（1）计价材料
电 | [5 empty] | 定额 材料费 2: kW·h; 定额施工机具使用费 3: 0.0655; 企业管理费 4: 0.7; 利润 6: 0.85; 一般风险 费用 8: 0.01; 一般风险 费用 10: 0.06
铁砂布 | [5 empty] | 定额 材料费 2: 张; 定额施工机具使用费 3: 0.0051; 企业管理费 4: 0.83; 利润 6: 0.83; 一般风险 费用 8: 0; 一般风险 费用 10: 0
水 | [5 empty] | 定额 材料费 2: m3; 定额施工机具使用费 3: 0.0005; 企业管理费 4: 4.42; 利润 6: 3.88; 一般风险 费用 8: 0; 一般风险 费用 10: 0
钢锯条 | [5 empty] | 定额 材料费 2: 条; 定额施工机具使用费 3: 0.0091; 企业管理费 4: 0.43; 利润 6: 0.43; 一般风险 费用 8: 0; 一般风险 费用 10: 0
（2）其他材料费
材料费调整 | [5 empty] | 定额 材料费 2: 元; 定额施工机具使用费 3: —; 企业管理费 4: —; 利润 6: 1; 一般风险 费用 8: —; 一般风险 费用 10: 0.19
3.机 械
（1）机上人工
（2）燃油动力费
电 | [5 empty] | 定额 材料费 2: kW·h; 定额施工机具使用费 3: 0.0029; 企业管理费 4: 0.7; 利润 6: 0.85; 一般风险 费用 8: 0; 一般风险 费用 10: 0
表-09-1
分部分项工程项目清单综合单价分析表(一)
工程名称：暖通工程 |  |  |  |  | 第 136 页 共 152 页
项目编码 | 031001006006 | 项目名称 |  | 冷凝管道 PVC-U DN32 |  | 利润 6: 计量单位; 一般风险 费用 8: m; 一般风险 费用 10: 综合单价; 一般风险 费用 14: 22.5
定额编号 | 定额项目名称 | 单位 | 数量 | 定额综合单价 |  | 一般风险 费用 10: 人材机价差; 一般风险 费用 11: 其他风险费; 一般风险 费用 12: 组织措施费; 一般风险 费用 13: 安全文明施工费; 一般风险 费用 14: 建设工程竣工档案编制费; 一般风险 费用 15: 住宅工程质量分户验收费; 一般风险 费用 16: 规费; 一般风险 费用 17: 税金; 一般风险 费用 18: 合价
|  |  |  | 定额人工费 |  | 定额 材料费 2: 定额 材料费; 定额施工机具使用费 3: 定额施工机具使用费; 企业管理费 4: 企业管理费; 利润 6: 利润; 一般风险 费用 8: 一般风险 费用
|  |  |  | 1 |  | 2 | 3 | 4 | 5 | 6 | 7 | 8 | 9 | 10 | 11 | 12 | 13 | 14 | 15 | 16 | 17 | 18
[8 empty] | 费率 （%） | （1+3） ×(4) | 费率 （%） | （1+3） ×(6) | 费率 （%） | （1+3） ×(8) | [8 empty] | 1+2+3+5+7+9+10+11+12+13+14+15+16+17
CK0583 | 室内空调塑料管(热熔连接) 公称外径 ≤32mm | 10m | 0.1 | 6.98 |  | 0.08 | 0 | 29.46 | 2.06 | 23.68 | 1.65 | 2.8 | 0.2 | 0.35 | 0 | 0.82 | 1.41 | 0.14 | 0 | 1.26 | 1.98 | 21.97
BM77 | 脚手架搭拆费(第十册 给排水、采暖、燃气工程) | 元 | 0.0298 | 0.12 |  | 0.23 | 0 | 29.46 | 0.04 | 23.68 | 0.03 | 2.8 | 0 | 0 | 0 | 0.01 | 0.02 | 0 | 0 | 0.02 | 0.05 | 0.53
合 计 |  |  |  | 7.1 |  | 0.31 | 0 | - | 2.09 | - | 1.68 | - | 0.2 | 0.35 | 0 | 0.84 | 1.43 | 0.14 | 0 | 1.28 | 2.03 | 22.5
人工、材料及机械名称 | [5 empty] | 定额 材料费 2: 单位; 定额施工机具使用费 3: 数量; 企业管理费 4: 定额单价; 利润 6: 市场单价; 一般风险 费用 8: 价差合计; 一般风险 费用 10: 市场合价; 一般风险 费用 12: 备注
1.人 工
人工费调整 | [5 empty] | 定额 材料费 2: 元; 定额施工机具使用费 3: 0.1221; 企业管理费 4: 1; 利润 6: 1; 一般风险 费用 8: 0; 一般风险 费用 10: 0.12
管工综合工 | [5 empty] | 定额 材料费 2: 工日; 定额施工机具使用费 3: 0.0558; 企业管理费 4: 125; 利润 6: 131; 一般风险 费用 8: 0.33; 一般风险 费用 10: 7.31
2.材 料
表-09-1
分部分项工程项目清单综合单价分析表(一)
工程名称：暖通工程 |  |  |  |  | 第 137 页 共 152 页
（1）计价材料
电 | [5 empty] | 定额 材料费 2: kW·h; 定额施工机具使用费 3: 0.0998; 企业管理费 4: 0.7; 利润 6: 0.85; 一般风险 费用 8: 0.01; 一般风险 费用 10: 0.08
铁砂布 | [5 empty] | 定额 材料费 2: 张; 定额施工机具使用费 3: 0.007; 企业管理费 4: 0.83; 利润 6: 0.83; 一般风险 费用 8: 0; 一般风险 费用 10: 0.01
水 | [5 empty] | 定额 材料费 2: m3; 定额施工机具使用费 3: 0.0009; 企业管理费 4: 4.42; 利润 6: 3.88; 一般风险 费用 8: 0; 一般风险 费用 10: 0
钢锯条 | [5 empty] | 定额 材料费 2: 条; 定额施工机具使用费 3: 0.0107; 企业管理费 4: 0.43; 利润 6: 0.43; 一般风险 费用 8: 0; 一般风险 费用 10: 0
（2）其他材料费
材料费调整 | [5 empty] | 定额 材料费 2: 元; 定额施工机具使用费 3: —; 企业管理费 4: —; 利润 6: 1; 一般风险 费用 8: —; 一般风险 费用 10: 0.23
3.机 械
（1）机上人工
（2）燃油动力费
电 | [5 empty] | 定额 材料费 2: kW·h; 定额施工机具使用费 3: 0.0029; 企业管理费 4: 0.7; 利润 6: 0.85; 一般风险 费用 8: 0; 一般风险 费用 10: 0
表-09-1
分部分项工程项目清单综合单价分析表(一)
工程名称：暖通工程 |  |  |  |  | 第 138 页 共 152 页
项目编码 | 031208002004 | 项目名称 |  | 橡塑保温 |  | 利润 6: 计量单位; 一般风险 费用 8: m3; 一般风险 费用 10: 综合单价; 一般风险 费用 14: 2723.26
定额编号 | 定额项目名称 | 单位 | 数量 | 定额综合单价 |  | 一般风险 费用 10: 人材机价差; 一般风险 费用 11: 其他风险费; 一般风险 费用 12: 组织措施费; 一般风险 费用 13: 安全文明施工费; 一般风险 费用 14: 建设工程竣工档案编制费; 一般风险 费用 15: 住宅工程质量分户验收费; 一般风险 费用 16: 规费; 一般风险 费用 17: 税金; 一般风险 费用 18: 合价
|  |  |  | 定额人工费 |  | 定额 材料费 2: 定额 材料费; 定额施工机具使用费 3: 定额施工机具使用费; 企业管理费 4: 企业管理费; 利润 6: 利润; 一般风险 费用 8: 一般风险 费用
|  |  |  | 1 |  | 2 | 3 | 4 | 5 | 6 | 7 | 8 | 9 | 10 | 11 | 12 | 13 | 14 | 15 | 16 | 17 | 18
[8 empty] | 费率 （%） | （1+3） ×(4) | 费率 （%） | （1+3） ×(6) | 费率 （%） | （1+3） ×(8) | [8 empty] | 1+2+3+5+7+9+10+11+12+13+14+15+16+17
CL1440 | 管道绝热 橡塑管壳安装(管道) DN50以下 | m3 | 1 | 480.13 |  | 146.91 | 0 | 22.79 | 109.42 | 14.46 | 69.43 | 2.8 | 13.44 | 23.05 | 0 | 47.15 | 96.76 | 9.22 | 0 | 86.42 | 239.09 | 2654.05
BM95 | 绝热工程脚手架搭拆费(第十一册 刷油、防腐蚀、绝热工程) | 元 | 1.2987 | 16.81 |  | 31.21 | 0 | 22.79 | 3.83 | 14.46 | 2.43 | 2.8 | 0.47 | 0 | 0 | 1.65 | 3.23 | 0.32 | 0 | 3.03 | 6.23 | 69.21
合 计 |  |  |  | 496.94 |  | 178.12 | 0 | - | 113.25 | - | 71.86 | - | 13.91 | 23.05 | 0 | 48.8 | 99.99 | 9.54 | 0 | 89.45 | 245.32 | 2723.26
人工、材料及机械名称 | [5 empty] | 定额 材料费 2: 单位; 定额施工机具使用费 3: 数量; 企业管理费 4: 定额单价; 利润 6: 市场单价; 一般风险 费用 8: 价差合计; 一般风险 费用 10: 市场合价; 一般风险 费用 12: 备注
1.人 工
人工费调整 | [5 empty] | 定额 材料费 2: 元; 定额施工机具使用费 3: 16.8045; 企业管理费 4: 1; 利润 6: 1; 一般风险 费用 8: 0; 一般风险 费用 10: 16.8
绝热综合工 | [5 empty] | 定额 材料费 2: 工日; 定额施工机具使用费 3: 3.841; 企业管理费 4: 125; 利润 6: 131; 一般风险 费用 8: 23.05; 一般风险 费用 10: 503.17
表-09-1
分部分项工程项目清单综合单价分析表(一)
工程名称：暖通工程 |  |  |  |  | 第 139 页 共 152 页
2.材 料
（1）计价材料
贴缝胶带9m | [5 empty] | 定额 材料费 2: 卷; 定额施工机具使用费 3: 4.25; 企业管理费 4: 34.19; 利润 6: 34.19; 一般风险 费用 8: 0; 一般风险 费用 10: 145.31
（2）其他材料费
材料费调整 | [5 empty] | 定额 材料费 2: 元; 定额施工机具使用费 3: —; 企业管理费 4: —; 利润 6: 1; 一般风险 费用 8: —; 一般风险 费用 10: 31.21
其他材料费 | [5 empty] | 定额 材料费 2: 元; 定额施工机具使用费 3: —; 企业管理费 4: —; 利润 6: 1; 一般风险 费用 8: —; 一般风险 费用 10: 1.6
3.机 械
（1）机上人工
（2）燃油动力费
表-09-1
分部分项工程项目清单综合单价分析表(一)
工程名称：暖通工程 |  |  |  |  | 第 140 页 共 152 页
项目编码 | 031002003001 | 项目名称 |  | 穿墙钢套管 DN32 |  | 利润 6: 计量单位; 一般风险 费用 8: 个; 一般风险 费用 10: 综合单价; 一般风险 费用 14: 26.84
定额编号 | 定额项目名称 | 单位 | 数量 | 定额综合单价 |  | 一般风险 费用 10: 人材机价差; 一般风险 费用 11: 其他风险费; 一般风险 费用 12: 组织措施费; 一般风险 费用 13: 安全文明施工费; 一般风险 费用 14: 建设工程竣工档案编制费; 一般风险 费用 15: 住宅工程质量分户验收费; 一般风险 费用 16: 规费; 一般风险 费用 17: 税金; 一般风险 费用 18: 合价
|  |  |  | 定额人工费 |  | 定额 材料费 2: 定额 材料费; 定额施工机具使用费 3: 定额施工机具使用费; 企业管理费 4: 企业管理费; 利润 6: 利润; 一般风险 费用 8: 一般风险 费用
|  |  |  | 1 |  | 2 | 3 | 4 | 5 | 6 | 7 | 8 | 9 | 10 | 11 | 12 | 13 | 14 | 15 | 16 | 17 | 18
[8 empty] | 费率 （%） | （1+3） ×(4) | 费率 （%） | （1+3） ×(6) | 费率 （%） | （1+3） ×(8) | [8 empty] | 1+2+3+5+7+9+10+11+12+13+14+15+16+17
CK0773 | 给排水、采暖、燃气安装工程 一般套管制作安装(钢管) 公称直径 ≤32mm | 个 | 1 | 7.88 |  | 2.85 | 0.68 | 29.46 | 2.52 | 23.68 | 2.03 | 2.8 | 0.24 | 0.6 | 0 | 0.93 | 1.59 | 0.16 | 0 | 1.42 | 2.37 | 26.25
BM77 | 脚手架搭拆费(第十册 给排水、采暖、燃气工程) | 元 | 0.0588 | 0.14 |  | 0.26 | 0 | 29.46 | 0.04 | 23.68 | 0.03 | 2.8 | 0 | 0 | 0 | 0.02 | 0.03 | 0 | 0 | 0.02 | 0.05 | 0.59
合 计 |  |  |  | 8.02 |  | 3.11 | 0.68 | - | 2.56 | - | 2.06 | - | 0.24 | 0.6 | 0 | 0.95 | 1.62 | 0.16 | 0 | 1.44 | 2.42 | 26.84
人工、材料及机械名称 | [5 empty] | 定额 材料费 2: 单位; 定额施工机具使用费 3: 数量; 企业管理费 4: 定额单价; 利润 6: 市场单价; 一般风险 费用 8: 价差合计; 一般风险 费用 10: 市场合价; 一般风险 费用 12: 备注
1.人 工
人工费调整 | [5 empty] | 定额 材料费 2: 元; 定额施工机具使用费 3: 0.1379; 企业管理费 4: 1; 利润 6: 1; 一般风险 费用 8: 0; 一般风险 费用 10: 0.14
管工综合工 | [5 empty] | 定额 材料费 2: 工日; 定额施工机具使用费 3: 0.063; 企业管理费 4: 125; 利润 6: 131; 一般风险 费用 8: 0.38; 一般风险 费用 10: 8.25
2.材 料
表-09-1
分部分项工程项目清单综合单价分析表(一)
工程名称：暖通工程 |  |  |  |  | 第 141 页 共 152 页
（1）计价材料
圆钢φ10~14 | [5 empty] | 定额 材料费 2: kg; 定额施工机具使用费 3: 0.158; 企业管理费 4: 2.44; 利润 6: 3.11; 一般风险 费用 8: 0.11; 一般风险 费用 10: 0.49
低碳钢焊条J422 φ3.2 | [5 empty] | 定额 材料费 2: kg; 定额施工机具使用费 3: 0.017; 企业管理费 4: 4.19; 利润 6: 4.19; 一般风险 费用 8: 0; 一般风险 费用 10: 0.07
氧气 | [5 empty] | 定额 材料费 2: m3; 定额施工机具使用费 3: 0.021; 企业管理费 4: 3.26; 利润 6: 3.26; 一般风险 费用 8: 0; 一般风险 费用 10: 0.07
尼龙砂轮片φ400 | [5 empty] | 定额 材料费 2: 片; 定额施工机具使用费 3: 0.021; 企业管理费 4: 8.72; 利润 6: 8.72; 一般风险 费用 8: 0; 一般风险 费用 10: 0.18
钢丝刷子 | [5 empty] | 定额 材料费 2: 把; 定额施工机具使用费 3: 0.002; 企业管理费 4: 2.97; 利润 6: 2.97; 一般风险 费用 8: 0; 一般风险 费用 10: 0.01
乙炔气 | [5 empty] | 定额 材料费 2: kg; 定额施工机具使用费 3: 0.007; 企业管理费 4: 12.01; 利润 6: 12.01; 一般风险 费用 8: 0; 一般风险 费用 10: 0.08
油麻 | [5 empty] | 定额 材料费 2: kg; 定额施工机具使用费 3: 0.158; 企业管理费 4: 8; 利润 6: 8; 一般风险 费用 8: 0; 一般风险 费用 10: 1.26
水泥42.5 | [5 empty] | 定额 材料费 2: kg; 定额施工机具使用费 3: 0.186; 企业管理费 4: 0.32; 利润 6: 0.33; 一般风险 费用 8: 0; 一般风险 费用 10: 0.06
砂子 | [5 empty] | 定额 材料费 2: kg; 定额施工机具使用费 3: 0.558; 企业管理费 4: 0.07; 利润 6: 0.07; 一般风险 费用 8: 0; 一般风险 费用 10: 0.04
酚醛防锈漆 | [5 empty] | 定额 材料费 2: kg; 定额施工机具使用费 3: 0.017; 企业管理费 4: 10.85; 利润 6: 10.85; 一般风险 费用 8: 0; 一般风险 费用 10: 0.18
密封油膏 | [5 empty] | 定额 材料费 2: kg; 定额施工机具使用费 3: 0.153; 企业管理费 4: 3.28; 利润 6: 3.28; 一般风险 费用 8: 0; 一般风险 费用 10: 0.5
（2）其他材料费
材料费调整 | [5 empty] | 定额 材料费 2: 元; 定额施工机具使用费 3: —; 企业管理费 4: —; 利润 6: 1; 一般风险 费用 8: —; 一般风险 费用 10: 0.26
表-09-1
分部分项工程项目清单综合单价分析表(一)
工程名称：暖通工程 |  |  |  |  | 第 142 页 共 152 页
3.机 械
（1）机上人工
（2）燃油动力费
电 | [5 empty] | 定额 材料费 2: kW·h; 定额施工机具使用费 3: 0.7223; 企业管理费 4: 0.7; 利润 6: 0.85; 一般风险 费用 8: 0.11; 一般风险 费用 10: 0.61
表-09-1
分部分项工程项目清单综合单价分析表(一)
工程名称：暖通工程 |  |  |  |  | 第 143 页 共 152 页
项目编码 | 030906001001 | 项目名称 |  | 支架制作安装 |  | 利润 6: 计量单位; 一般风险 费用 8: kg; 一般风险 费用 10: 综合单价; 一般风险 费用 14: 22.61
定额编号 | 定额项目名称 | 单位 | 数量 | 定额综合单价 |  | 一般风险 费用 10: 人材机价差; 一般风险 费用 11: 其他风险费; 一般风险 费用 12: 组织措施费; 一般风险 费用 13: 安全文明施工费; 一般风险 费用 14: 建设工程竣工档案编制费; 一般风险 费用 15: 住宅工程质量分户验收费; 一般风险 费用 16: 规费; 一般风险 费用 17: 税金; 一般风险 费用 18: 合价
|  |  |  | 定额人工费 |  | 定额 材料费 2: 定额 材料费; 定额施工机具使用费 3: 定额施工机具使用费; 企业管理费 4: 企业管理费; 利润 6: 利润; 一般风险 费用 8: 一般风险 费用
|  |  |  | 1 |  | 2 | 3 | 4 | 5 | 6 | 7 | 8 | 9 | 10 | 11 | 12 | 13 | 14 | 15 | 16 | 17 | 18
[8 empty] | 费率 （%） | （1+3） ×(4) | 费率 （%） | （1+3） ×(6) | 费率 （%） | （1+3） ×(8) | [8 empty] | 1+2+3+5+7+9+10+11+12+13+14+15+16+17
CK0757 | 给排水、采暖、燃气安装工程 管道支架制作 | 100kg | 0.01 | 3.88 |  | 0.35 | 1.47 | 29.46 | 1.57 | 23.68 | 1.27 | 2.8 | 0.15 | 0.42 | 0 | 0.46 | 0.78 | 0.08 | 0 | 0.7 | 1.35 | 14.97
CK0758 | 给排水、采暖、燃气安装工程 管道支架安装 | 100kg | 0.01 | 2.09 |  | 0.82 | 1.1 | 29.46 | 0.94 | 23.68 | 0.75 | 2.8 | 0.09 | 0.28 | 0 | 0.25 | 0.42 | 0.04 | 0 | 0.38 | 0.65 | 7.19
BM77 | 脚手架搭拆费(第十册 给排水、采暖、燃气工程) | 元 | 0.0025 | 0.1 |  | 0.19 | 0 | 29.46 | 0.03 | 23.68 | 0.02 | 2.8 | 0 | 0 | 0 | 0.01 | 0.02 | 0 | 0 | 0.02 | 0.04 | 0.45
合 计 |  |  |  | 6.07 |  | 1.37 | 2.56 | - | 2.54 | - | 2.04 | - | 0.24 | 0.7 | 0 | 0.72 | 1.22 | 0.12 | 0 | 1.09 | 2.04 | 22.61
人工、材料及机械名称 | [5 empty] | 定额 材料费 2: 单位; 定额施工机具使用费 3: 数量; 企业管理费 4: 定额单价; 利润 6: 市场单价; 一般风险 费用 8: 价差合计; 一般风险 费用 10: 市场合价; 一般风险 费用 12: 备注
1.人 工
人工费调整 | [5 empty] | 定额 材料费 2: 元; 定额施工机具使用费 3: 0.1043; 企业管理费 4: 1; 利润 6: 1; 一般风险 费用 8: 0; 一般风险 费用 10: 0.1
管工综合工 | [5 empty] | 定额 材料费 2: 工日; 定额施工机具使用费 3: 0.0477; 企业管理费 4: 125; 利润 6: 131; 一般风险 费用 8: 0.29; 一般风险 费用 10: 6.25
表-09-1
分部分项工程项目清单综合单价分析表(一)
工程名称：暖通工程 |  |  |  |  | 第 144 页 共 152 页
2.材 料
（1）计价材料
冲击钻头φ10~20 | [5 empty] | 定额 材料费 2: 个; 定额施工机具使用费 3: 0.0108; 企业管理费 4: 14.44; 利润 6: 14.44; 一般风险 费用 8: 0; 一般风险 费用 10: 0.16
低碳钢焊条J422 φ3.2 | [5 empty] | 定额 材料费 2: kg; 定额施工机具使用费 3: 0.0528; 企业管理费 4: 4.19; 利润 6: 4.19; 一般风险 费用 8: 0; 一般风险 费用 10: 0.22
氧气 | [5 empty] | 定额 材料费 2: m3; 定额施工机具使用费 3: 0.0282; 企业管理费 4: 3.26; 利润 6: 3.26; 一般风险 费用 8: 0; 一般风险 费用 10: 0.09
电 | [5 empty] | 定额 材料费 2: kW·h; 定额施工机具使用费 3: 0.0268; 企业管理费 4: 0.7; 利润 6: 0.85; 一般风险 费用 8: 0; 一般风险 费用 10: 0.02
精制六角螺栓 | [5 empty] | 定额 材料费 2: kg; 定额施工机具使用费 3: 0.0339; 企业管理费 4: 6.79; 利润 6: 6.79; 一般风险 费用 8: 0; 一般风险 费用 10: 0.23
膨胀螺栓M12 | [5 empty] | 定额 材料费 2: kg; 定额施工机具使用费 3: 0.0282; 企业管理费 4: 4.27; 利润 6: 4.27; 一般风险 费用 8: 0; 一般风险 费用 10: 0.12
尼龙砂轮片φ100 | [5 empty] | 定额 材料费 2: 片; 定额施工机具使用费 3: 0.0006; 企业管理费 4: 1.93; 利润 6: 1.93; 一般风险 费用 8: 0; 一般风险 费用 10: 0
尼龙砂轮片φ400 | [5 empty] | 定额 材料费 2: 片; 定额施工机具使用费 3: 0.0115; 企业管理费 4: 8.72; 利润 6: 8.72; 一般风险 费用 8: 0; 一般风险 费用 10: 0.1
水泥32.5R | [5 empty] | 定额 材料费 2: kg; 定额施工机具使用费 3: 0.2395; 企业管理费 4: 0.31; 利润 6: 0.31; 一般风险 费用 8: 0; 一般风险 费用 10: 0.07
机制砂 | [5 empty] | 定额 材料费 2: t; 定额施工机具使用费 3: 0.0007; 企业管理费 4: 63.11; 利润 6: 68; 一般风险 费用 8: 0; 一般风险 费用 10: 0.05
乙炔气 | [5 empty] | 定额 材料费 2: kg; 定额施工机具使用费 3: 0.0094; 企业管理费 4: 12.01; 利润 6: 12.01; 一般风险 费用 8: 0; 一般风险 费用 10: 0.11
水 | [5 empty] | 定额 材料费 2: m3; 定额施工机具使用费 3: 0.0002; 企业管理费 4: 4.42; 利润 6: 3.88; 一般风险 费用 8: 0; 一般风险 费用 10: 0
表-09-1
分部分项工程项目清单综合单价分析表(一)
工程名称：暖通工程 |  |  |  |  | 第 145 页 共 152 页
水泥砂浆(特细砂)1:2.5 | [5 empty] | 定额 材料费 2: m3; 定额施工机具使用费 3: 0.0005; 企业管理费 4: 232.4; 利润 6: 238.59; 一般风险 费用 8: 0; 一般风险 费用 10: 0.12
（2）其他材料费
材料费调整 | [5 empty] | 定额 材料费 2: 元; 定额施工机具使用费 3: —; 企业管理费 4: —; 利润 6: 1; 一般风险 费用 8: —; 一般风险 费用 10: 0.19
3.机 械
（1）机上人工
（2）燃油动力费
电 | [5 empty] | 定额 材料费 2: kW·h; 定额施工机具使用费 3: 2.6961; 企业管理费 4: 0.7; 利润 6: 0.85; 一般风险 费用 8: 0.4; 一般风险 费用 10: 2.29
表-09-1
分部分项工程项目清单综合单价分析表(一)
工程名称：暖通工程 |  |  |  |  | 第 146 页 共 152 页
项目编码 | 031201003001 | 项目名称 |  | 支架除锈刷油 |  | 利润 6: 计量单位; 一般风险 费用 8: kg; 一般风险 费用 10: 综合单价; 一般风险 费用 14: 2.84
定额编号 | 定额项目名称 | 单位 | 数量 | 定额综合单价 |  | 一般风险 费用 10: 人材机价差; 一般风险 费用 11: 其他风险费; 一般风险 费用 12: 组织措施费; 一般风险 费用 13: 安全文明施工费; 一般风险 费用 14: 建设工程竣工档案编制费; 一般风险 费用 15: 住宅工程质量分户验收费; 一般风险 费用 16: 规费; 一般风险 费用 17: 税金; 一般风险 费用 18: 合价
|  |  |  | 定额人工费 |  | 定额 材料费 2: 定额 材料费; 定额施工机具使用费 3: 定额施工机具使用费; 企业管理费 4: 企业管理费; 利润 6: 利润; 一般风险 费用 8: 一般风险 费用
|  |  |  | 1 |  | 2 | 3 | 4 | 5 | 6 | 7 | 8 | 9 | 10 | 11 | 12 | 13 | 14 | 15 | 16 | 17 | 18
[8 empty] | 费率 （%） | （1+3） ×(4) | 费率 （%） | （1+3） ×(6) | 费率 （%） | （1+3） ×(8) | [8 empty] | 1+2+3+5+7+9+10+11+12+13+14+15+16+17
CL0005 | 手工除锈 一般钢结构 轻锈 | 100kg | 0.01 | 0.27 |  | 0.02 | 0.09 | 22.79 | 0.08 | 14.46 | 0.05 | 2.8 | 0.01 | 0.02 | 0 | 0.03 | 0.05 | 0.01 | 0 | 0.05 | 0.06 | 0.71
CL0109 | 金属结构刷油 一般钢结构 防锈漆 第一遍 | 100kg | 0.01 | 0.18 |  | 0 | 0.04 | 22.79 | 0.05 | 14.46 | 0.03 | 2.8 | 0.01 | 0.02 | 0 | 0.02 | 0.04 | 0 | 0 | 0.03 | 0.05 | 0.58
CL0110 | 金属结构刷油 一般钢结构 防锈漆 每增一遍 | 100kg | 0.01 | 0.18 |  | 0 | 0.04 | 22.79 | 0.05 | 14.46 | 0.03 | 2.8 | 0.01 | 0.02 | 0 | 0.02 | 0.04 | 0 | 0 | 0.03 | 0.05 | 0.54
CL0116 | 金属结构刷油 一般钢结构 调和漆 第一遍 | 100kg | 0.01 | 0.18 |  | 0 | 0 | 22.79 | 0.04 | 14.46 | 0.03 | 2.8 | 0 | 0.01 | 0 | 0.02 | 0.04 | 0 | 0 | 0.03 | 0.04 | 0.48
CL0117 | 金属结构刷油 一般钢结构 调和漆 每增一遍 | 100kg | 0.01 | 0.18 |  | 0 | 0 | 22.79 | 0.04 | 14.46 | 0.03 | 2.8 | 0 | 0.01 | 0 | 0.02 | 0.04 | 0 | 0 | 0.03 | 0.04 | 0.46
BM94 | 刷油、防腐蚀工程脚手架搭拆费(第十一册 刷油、防腐蚀、绝热工程) | 元 | 0.0025 | 0.02 |  | 0.03 | 0 | 22.79 | 0 | 14.46 | 0 | 2.8 | 0 | 0 | 0 | 0 | 0 | 0 | 0 | 0 | 0.01 | 0.07
合 计 |  |  |  | 1 |  | 0.06 | 0.18 | - | 0.27 | - | 0.17 | - | 0.03 | 0.07 | 0 | 0.1 | 0.2 | 0.02 | 0 | 0.18 | 0.26 | 2.84
表-09-1
分部分项工程项目清单综合单价分析表(一)
工程名称：暖通工程 |  |  |  |  | 第 147 页 共 152 页
人工、材料及机械名称 | [5 empty] | 定额 材料费 2: 单位; 定额施工机具使用费 3: 数量; 企业管理费 4: 定额单价; 利润 6: 市场单价; 一般风险 费用 8: 价差合计; 一般风险 费用 10: 市场合价; 一般风险 费用 12: 备注
1.人 工
人工费调整 | [5 empty] | 定额 材料费 2: 元; 定额施工机具使用费 3: 0.0174; 企业管理费 4: 1; 利润 6: 1; 一般风险 费用 8: 0; 一般风险 费用 10: 0.02
油漆综合工 | [5 empty] | 定额 材料费 2: 工日; 定额施工机具使用费 3: 0.0057; 企业管理费 4: 125; 利润 6: 131; 一般风险 费用 8: 0.03; 一般风险 费用 10: 0.75
安装综合工 | [5 empty] | 定额 材料费 2: 工日; 定额施工机具使用费 3: 0.0022; 企业管理费 4: 125; 利润 6: 131; 一般风险 费用 8: 0.01; 一般风险 费用 10: 0.29
2.材 料
（1）计价材料
破布一级 | [5 empty] | 定额 材料费 2: kg; 定额施工机具使用费 3: 0.0015; 企业管理费 4: 4.4; 利润 6: 4.4; 一般风险 费用 8: 0; 一般风险 费用 10: 0.01
铁砂布 | [5 empty] | 定额 材料费 2: 张; 定额施工机具使用费 3: 0.0109; 企业管理费 4: 0.83; 利润 6: 0.83; 一般风险 费用 8: 0; 一般风险 费用 10: 0.01
钢丝刷子 | [5 empty] | 定额 材料费 2: 把; 定额施工机具使用费 3: 0.0015; 企业管理费 4: 2.97; 利润 6: 2.97; 一般风险 费用 8: 0; 一般风险 费用 10: 0
溶剂汽油200# | [5 empty] | 定额 材料费 2: kg; 定额施工机具使用费 3: 0.0021; 企业管理费 4: 3.64; 利润 6: 9.18; 一般风险 费用 8: 0.01; 一般风险 费用 10: 0.02
（2）其他材料费
材料费调整 | [5 empty] | 定额 材料费 2: 元; 定额施工机具使用费 3: —; 企业管理费 4: —; 利润 6: 1; 一般风险 费用 8: —; 一般风险 费用 10: 0.03
3.机 械
（1）机上人工
表-09-1
分部分项工程项目清单综合单价分析表(一)
工程名称：暖通工程 |  |  |  |  | 第 148 页 共 152 页
机上人工 | [5 empty] | 定额 材料费 2: 工日; 定额施工机具使用费 3: 0.0005; 企业管理费 4: 120; 利润 6: 126; 一般风险 费用 8: 0; 一般风险 费用 10: 0.06
（2）燃油动力费
柴油 | [5 empty] | 定额 材料费 2: kg; 定额施工机具使用费 3: 0.0072; 企业管理费 4: 5.64; 利润 6: 7.01; 一般风险 费用 8: 0.01; 一般风险 费用 10: 0.05
表-09-1
分部分项工程项目清单综合单价分析表(一)
工程名称：暖通工程 |  |  |  |  | 第 149 页 共 152 页
项目编码 | 030704001004 | 项目名称 |  | 通风工程检测、调试 |  | 利润 6: 计量单位; 一般风险 费用 8: 系统; 一般风险 费用 10: 综合单价; 一般风险 费用 14: 431.47
定额编号 | 定额项目名称 | 单位 | 数量 | 定额综合单价 |  | 一般风险 费用 10: 人材机价差; 一般风险 费用 11: 其他风险费; 一般风险 费用 12: 组织措施费; 一般风险 费用 13: 安全文明施工费; 一般风险 费用 14: 建设工程竣工档案编制费; 一般风险 费用 15: 住宅工程质量分户验收费; 一般风险 费用 16: 规费; 一般风险 费用 17: 税金; 一般风险 费用 18: 合价
|  |  |  | 定额人工费 |  | 定额 材料费 2: 定额 材料费; 定额施工机具使用费 3: 定额施工机具使用费; 企业管理费 4: 企业管理费; 利润 6: 利润; 一般风险 费用 8: 一般风险 费用
|  |  |  | 1 |  | 2 | 3 | 4 | 5 | 6 | 7 | 8 | 9 | 10 | 11 | 12 | 13 | 14 | 15 | 16 | 17 | 18
[8 empty] | 费率 （%） | （1+3） ×(4) | 费率 （%） | （1+3） ×(6) | 费率 （%） | （1+3） ×(8) | [8 empty] | 1+2+3+5+7+9+10+11+12+13+14+15+16+17
BM45 | 系统调整费(包括漏风量测试和漏光法测试费用)(第七册 通风空调工程) | 元 | 1 | 101.49 |  | 188.48 | 0 | 27.18 | 27.58 | 21.23 | 21.55 | 2.8 | 2.84 | 0 | 0 | 10.89 | 19.52 | 1.99 | 0 | 18.27 | 38.86 | 431.47
合 计 |  |  |  | 101.49 |  | 188.48 | 0 | - | 27.58 | - | 21.55 | - | 2.84 | 0 | 0 | 10.89 | 19.52 | 1.99 | 0 | 18.27 | 38.86 | 431.47
人工、材料及机械名称 | [5 empty] | 定额 材料费 2: 单位; 定额施工机具使用费 3: 数量; 企业管理费 4: 定额单价; 利润 6: 市场单价; 一般风险 费用 8: 价差合计; 一般风险 费用 10: 市场合价; 一般风险 费用 12: 备注
1.人 工
人工费调整 | [5 empty] | 定额 材料费 2: 元; 定额施工机具使用费 3: 101.4886; 企业管理费 4: 1; 利润 6: 1; 一般风险 费用 8: 0; 一般风险 费用 10: 101.49
2.材 料
（2）其他材料费
材料费调整 | [5 empty] | 定额 材料费 2: 元; 定额施工机具使用费 3: —; 企业管理费 4: —; 利润 6: 1; 一般风险 费用 8: —; 一般风险 费用 10: 188.48
表-09-1
分部分项工程项目清单综合单价分析表(一)
工程名称：暖通工程 |  |  |  |  | 第 150 页 共 152 页
3.机 械
（1）机上人工
（2）燃油动力费
表-09-1
分部分项工程项目清单综合单价分析表(一)
工程名称：暖通工程 |  |  |  |  | 第 151 页 共 152 页
项目编码 | 031009002001 | 项目名称 |  | 空调水工程系统调试 |  | 利润 6: 计量单位; 一般风险 费用 8: 系统; 一般风险 费用 10: 综合单价; 一般风险 费用 14: 122.19
定额编号 | 定额项目名称 | 单位 | 数量 | 定额综合单价 |  | 一般风险 费用 10: 人材机价差; 一般风险 费用 11: 其他风险费; 一般风险 费用 12: 组织措施费; 一般风险 费用 13: 安全文明施工费; 一般风险 费用 14: 建设工程竣工档案编制费; 一般风险 费用 15: 住宅工程质量分户验收费; 一般风险 费用 16: 规费; 一般风险 费用 17: 税金; 一般风险 费用 18: 合价
|  |  |  | 定额人工费 |  | 定额 材料费 2: 定额 材料费; 定额施工机具使用费 3: 定额施工机具使用费; 企业管理费 4: 企业管理费; 利润 6: 利润; 一般风险 费用 8: 一般风险 费用
|  |  |  | 1 |  | 2 | 3 | 4 | 5 | 6 | 7 | 8 | 9 | 10 | 11 | 12 | 13 | 14 | 15 | 16 | 17 | 18
[8 empty] | 费率 （%） | （1+3） ×(4) | 费率 （%） | （1+3） ×(6) | 费率 （%） | （1+3） ×(8) | [8 empty] | 1+2+3+5+7+9+10+11+12+13+14+15+16+17
BM92 | 空调水系统调整费(第十册 给排水、采暖、燃气工程) | 元 | 1 | 28.31 |  | 52.58 | 0 | 29.46 | 8.34 | 23.68 | 6.7 | 2.8 | 0.79 | 0 | 0 | 3.35 | 5.44 | 0.57 | 0 | 5.1 | 11.01 | 122.19
合 计 |  |  |  | 28.31 |  | 52.58 | 0 | - | 8.34 | - | 6.7 | - | 0.79 | 0 | 0 | 3.35 | 5.44 | 0.57 | 0 | 5.1 | 11.01 | 122.19
人工、材料及机械名称 | [5 empty] | 定额 材料费 2: 单位; 定额施工机具使用费 3: 数量; 企业管理费 4: 定额单价; 利润 6: 市场单价; 一般风险 费用 8: 价差合计; 一般风险 费用 10: 市场合价; 一般风险 费用 12: 备注
1.人 工
人工费调整 | [5 empty] | 定额 材料费 2: 元; 定额施工机具使用费 3: 28.3126; 企业管理费 4: 1; 利润 6: 1; 一般风险 费用 8: 0; 一般风险 费用 10: 28.31
2.材 料
（2）其他材料费
材料费调整 | [5 empty] | 定额 材料费 2: 元; 定额施工机具使用费 3: —; 企业管理费 4: —; 利润 6: 1; 一般风险 费用 8: —; 一般风险 费用 10: 52.58
表-09-1
分部分项工程项目清单综合单价分析表(一)
工程名称：暖通工程 |  |  |  |  | 第 152 页 共 152 页
3.机 械
（1）机上人工
（2）燃油动力费

## 表-11 其他项目清单计价汇总表
表-11
其他项目清单计价汇总表
工程名称：暖通工程 |  |  |  | 第 1 页 共 1 页
序号 | 项目名称 | 计量单位 | 金额(元) |  | 备注
1 | 暂列金额 | 项 |  |  | 明细详见 表-11-1
2 | 暂估价 | 项
2.1 | 材料(工程设备)暂估价 | 项 | -- |  | 明细详见 表-11-2
2.2 | 专业工程暂估价 | 项 |  |  | 明细详见 表-11-3
3 | 计日工 | 项 |  |  | 明细详见 表-11-4
4 | 总承包服务费 | 项 |  |  | 明细详见 表-11-5
5 | 索赔与现场签证 | 项 |  |  | 明细详见 表-11-6
合 计 |  |  | 0
注：材料、设备暂估单价进入清单项目综合单价，此处不汇总。

## 表-11-1 暂列金额明细表
表-11-1
暂列金额明细表
工程名称：暖通工程 |  |  |  | 第 1 页 共 1 页
序号 | 项目名称 | 计量单位 | 暂定金额(元) |  | 备注
1
合 计 |  |  |  |  | —
注：此表由招标人填写，如不能详列，也可只列暂列金额总额，投标人应将上述暂列金额计入投标总价中。

## 人材机价差表
人材机价差表
工程名称：暖通工程 | [7 empty] | 第 1 页 共 2 页
序号 | 编码 | 材料名称 | 规格 | 单位 | 数量 | 预算价(元) | 市场价(元) |  | 价差(元) | 价差合计(元) | 备注
1 | 000300060 | 模板综合工 |  | 工日 | 0.3058 | 120 | 126 |  | 6 | 1.83
2 | 000300080 | 混凝土综合工 |  | 工日 | 0.2568 | 115 | 121 |  | 6 | 1.54
3 | 000300140 | 油漆综合工 |  | 工日 | 2.276 | 125 | 131 |  | 6 | 13.66
4 | 000300150 | 管工综合工 |  | 工日 | 26.6224 | 125 | 131 |  | 6 | 159.73
5 | 000500010 | 安装综合工 |  | 工日 | 0.864 | 125 | 131 |  | 6 | 5.18
6 | 000500040 | 电工综合工 |  | 工日 | 0.8233 | 125 | 131 |  | 6 | 4.94
7 | 000500050 | 通风综合工 |  | 工日 | 281.773 | 125 | 131 |  | 6 | 1690.64
8 | 000500050@1 | 通风综合工 |  | 工日 | 3.03 | 125 | 131 |  | 6 | 18.18
9 | 000500060 | 智能化综合工 |  | 工日 | 0.721 | 135 | 141 |  | 6 | 4.33
10 | 000500080 | 绝热综合工 |  | 工日 | 51.0039 | 125 | 131 |  | 6 | 306.02
11 | 010100310 | 钢筋 | Ф 10 以内 | kg | 1.4632 | 2.91 | 3.11 |  | 0.2 | 0.29
12 | 010900027 | 圆钢 | φ10~14 | kg | 63.886 | 2.44 | 3.11 |  | 0.67 | 42.8
13 | 010900120 | 镀锌圆钢 | φ10 | kg | 5.836 | 3.46 | 3.11 |  | -0.35 | -2.04
14 | 011300070 | 扁钢 | 59以内 | kg | 227.6191 | 3.26 | 3.12 |  | -0.14 | -31.87
15 | 012100030 | 角钢 | 63以内 | kg | 14.208 | 2.78 | 3.26 |  | 0.48 | 6.82
16 | 012100310 | 角钢 | ≤50×5 | kg | 64.196 | 2.78 | 3.26 |  | 0.48 | 30.81
17 | 012100370 | 角钢 | 60 | kg | 298.0367 | 2.78 | 3.26 |  | 0.48 | 143.06
18 | 012900030 | 钢板 | 综合 | kg | 0.356 | 3.21 | 3.32 |  | 0.11 | 0.04
19 | 012900045 | 钢板 | δ12~20 | kg | 0.3777 | 3.08 | 3.32 |  | 0.24 | 0.09
20 | 040100017 | 水泥 | 42.5 | kg | 3.162 | 0.32 | 0.33 |  | 0.01 | 0.03
21 | 040300760 | 机制砂 |  | t | 0.2767 | 63.11 | 68 |  | 4.89 | 1.35
22 | 050303800 | 木材 | 锯材 | m3 | 0.0138 | 1547.01 | 1750 |  | 202.99 | 2.8
23 | 140500400 | 溶剂汽油 | 200# | kg | 0.84 | 3.64 | 9.18 |  | 5.54 | 4.65
24 | 341100100 | 水 |  | m3 | 0.2369 | 4.42 | 3.88 |  | -0.54 | -0.13
25 | 341100400 | 电 |  | kW·h | 9.9559 | 0.7 | 0.85 |  | 0.15 | 1.49
26 | 341100400@1 | 电 |  | kW·h | 42.7683 | 0.7 | 0.85 |  | 0.15 | 6.42
人材机价差表
工程名称：暖通工程 | [7 empty] | 第 2 页 共 2 页
序号 | 编码 | 材料名称 | 规格 | 单位 | 数量 | 预算价(元) | 市场价(元) |  | 价差(元) | 价差合计(元) | 备注
27 | 840101020 | 混凝土 | C15 | m3 | 0.02 | 247.57 | 447 |  | 199.43 | 3.99
28 | 840201140@1 | 商品砼C25 |  | m3 | 0.7511 | 266.99 | 456 |  | 189.01 | 141.97
29 | CY | 柴油 |  | kg | 12.6854 | 5.64 | 7.01 |  | 1.37 | 17.38
30 | DIAN | 电 |  | kW·h | 2315.8146 | 0.7 | 0.85 |  | 0.15 | 347.37
31 | DIAN@1 | 电 |  | kW·h | 3.582 | 0.7 | 0.85 |  | 0.15 | 0.54
32 | JSRG | 机上人工 |  | 工日 | 4.1125 | 120 | 126 |  | 6 | 24.68
| 合 计 | [8 empty] | 2948.59

## 未计价材料表
未计价材料表
工程名称:暖通工程 | [5 empty] | 第 1 页 共 2 页
序号 | 材料名称 | 数量 | 单位 | 市场价 | 市场价合价 |  | 备注
1 | 型钢 | 420 | kg | 3.17 | 1331.4
2 | 圆钢 | 72.6019 | kg | 3.2 | 232.33
3 | 扁钢 | 68.5129 | kg | 3.19 | 218.56
4 | 槽钢 | 322.1888 | kg | 3.4 | 1095.44
5 | 10#槽钢 | 3.5956 | m | 33.03 | 118.76
6 | 角钢 | 1709.2975 | kg | 3.43 | 5862.89
7 | 角钢 | 3.3722 | kg | 3.43 | 11.57
8 | 镀锌钢板 δ=0.5mm | 154.1079 | m2 | 17.47 | 2692.27
9 | 镀锌钢板 δ=0.5mm | 135.1262 | m2 | 17.47 | 2360.65
10 | 镀锌薄钢板 | 20.0418 | m2 | 25.42 | 509.46
11 | 镀锌钢板 δ=0.6mm | 119.2055 | m2 | 23 | 2741.73
12 | 镀锌钢板 δ=0.75mm | 120.6394 | m2 | 25.42 | 3066.65
13 | 橡塑板 30mm | 17.442 | m3 | 1076 | 18767.59
14 | 防火帆布软接 | 18.6984 | m2 | 8.85 | 165.48
15 | 酚醛调和漆 | 6 | kg | 10.94 | 65.64
16 | 酚醛防锈漆 | 6.8 | kg | 12.37 | 84.12
17 | 胶粘剂 | 85.4335 | kg | 11.15 | 952.58
18 | 铝箔胶带 | 4.6585 | 卷 | 16.04 | 74.72
19 | 贴缝胶带 | 24.7095 | 卷 | 4.58 | 113.17
20 | 焊接钢管 DN32 | 5.406 | m | 10.56 | 57.09
21 | 铜管φ15.9 | 19.7676 | m | 31.29 | 618.53
22 | 铜管φ19.05 | 6.4464 | m | 37.54 | 242
23 | 铜管φ9.5 | 19.8645 | m | 17.31 | 343.85
24 | 铜管φ12.7 | 118.2282 | m | 20 | 2364.56
25 | 铜管φ6.4 | 118.8078 | m | 15 | 1782.12
26 | 铜管φ38.1 | 6.4337 | m | 58.06 | 373.54
27 | 冷凝管道 PVC-U DN25 | 100.4626 | m | 2.1 | 210.97
28 | 冷凝管道 PVC-U DN32 | 34.2006 | m | 3 | 102.6
29 | 铜分岐管 ≤Ф15.9mm | 4 | 个 | 46.39 | 185.56
30 | 铜分岐管 ≤Ф19.1mm | 1 | 个 | 55.65 | 55.65
31 | 铜分岐管 ≤Ф12.7mm | 44 | 个 | 37 | 1628
32 | 铜分岐管 ≤Ф38.1mm | 1 | 个 | 110 | 110
33 | 橡塑管壳 | 0.7931 | m3 | 1199.99 | 951.71
34 | 塑料管件 DN25 | 57.014 | 个 | 1.91 | 108.9
35 | 塑料管件 DN32 | 22.8004 | 个 | 2.92 | 66.58
36 | 防震橡胶垫 | 1 | 个 | 77.76 | 77.76
37 | 电动密闭阀门 200*200mm | 46 | 个 | 178.94 | 8231.24
38 | 单层百叶风口 120*200mm | 46 | 个 | 30.97 | 1424.62
39 | 双层百叶风口 800*150mm | 3 | 个 | 147.35 | 442.05
40 | 双层百叶风口 300*300mm | 2 | 个 | 91.24 | 182.48
41 | 双层百叶风口 400*200mm | 2 | 个 | 98.23 | 196.46
42 | 单层百叶回风口（带过滤网）1000*300mm | 4 | 个 | 159.16 | 636.64
43 | 单层百叶回风口（带过滤网）600*300mm | 15 | 个 | 103.5 | 1552.5
未计价材料表
工程名称:暖通工程 | [5 empty] | 第 2 页 共 2 页
序号 | 材料名称 | 数量 | 单位 | 市场价 | 市场价合价 |  | 备注
44 | 单层百叶回风口（带过滤网）800*300mm | 3 | 个 | 131.33 | 393.99
45 | 双层百叶风口 1000*150mm | 4 | 个 | 184.18 | 736.72
46 | 双层百叶风口 600*150mm | 15 | 个 | 110.51 | 1657.65
47 | 70℃防火阀 400*200mm | 2 | 个 | 236 | 472
48 | 室内铜管接头管件(38.1) | 2.3251 | 个 | 35.91 | 83.49
49 | 铜管件φ9.5 | 8.2559 | 个 | 9 | 74.3
50 | 室内铜管接头管件φ12.7 | 48.914 | 个 | 12 | 586.97
51 | 室内铜管接头管件φ15.9 | 8.1008 | 个 | 15.01 | 121.59
52 | 室内铜管接头管件φ19.05 | 2.5799 | 个 | 18 | 46.44
53 | 室内铜管接头管件(6.4) | 49.8413 | 个 | 6 | 299.05
54 | 换气扇 | 1 | 台 | 180.52 | 180.52
55 | 多联机室外机 SWJ34HP | 1 | 台 | 48000 | 48000
56 | 天花板内置薄型风管机 SNJ22 | 9 | 台 | 1732.19 | 15589.71
57 | 天花板内置薄型风管机 SNJ28 | 4 | 台 | 1783.65 | 7134.6
58 | 天花板内置薄型风管机 SNJ36 | 2 | 台 | 2707.95 | 5415.9
59 | 天花板内置薄型风管机 SNJ71 | 4 | 台 | 2795.52 | 11182.08
60 | 天花板内置薄型风管机 SNJ45 | 3 | 台 | 2600 | 7800
61 | 新风空调机组 XF-1 | 1 | 台 | 6100 | 6100
62 | 新风空调机组 XF-2 | 1 | 台 | 20079.17 | 20079.17
63 | 管道轴流风机 PF-1 | 1 | 台 | 2150.44 | 2150.44
64 | 管道轴流风机 PF-2 | 1 | 台 | 7168.13 | 7168.13
65 | 防雨百叶风口 400*200mm | 2 | 个 | 59.87 | 119.74
66 | 防雨百叶风口 630*400mm | 2 | 个 | 103.52 | 207.04
67 | 电动蝶阀 | 30 | 个 | 1310 | 39300
| 合 计 |  |  |  | 237309.95