## 封-2 招标控制价
封-2 | 电气安装工程 | [5 empty] | 工程
招标控制价
招标控制价 |  | (小写): | 396,454.51
|  | (大写): | 叁拾玖万陆仟肆佰伍拾肆元伍角壹分
其中:安全文明施工费(小写): |  |  |  | 5366.14
(大写): |  |  |  | 伍仟叁佰陆拾陆元壹角肆分
招 标 人： |  |  |  |  | 工程造价 咨 询 人：
|  |  | (单位盖章) |  |  | (单位资质专用章)
法定代理人 或其授权人： |  |  |  |  | 法定代理人 或其授权人：
|  |  | (签字或盖章) |  |  | (签字或盖章)
编 制 人： |  |  |  |  | 复 核 人：
|  |  | (造价人员签字盖专用章) |  |  | (造价工程师签字盖专用章)
时间： 年 月 日

## 表-04 全费用单位工程造价汇总表
表-04
单位工程造价汇总表（全费用）
工程名称：电气安装工程 |  |  | 第 1 页 共 1 页
序号 | 汇总内容 | 金额(元) |  | 其中：暂估价(元)
1 | 分部分项工程费 | 396454.51
1.1 | 配电箱 | 42003.34
1.2 | 电缆 | 189591.14
1.3 | 配管配线 | 66591.26
1.4 | 灯具、插座、开关 | 90627.96
1.5 | 防雷接地 | 7640.81
2 | 措施项目费
3 | 其他项目费
4 | 其他项目税金 |  |  | －
合计 |  | 396,454.51
注：1.本表适用于单位工程招标控制价或投标报价的汇总，如无单位工程划分，单项工程也使用本表汇总。 2.分部分项工程、措施项目中暂估价中应填写材料、工程设备暂估价，其他项目中暂估价应填写专业工程暂估价。

## 表-08 措施项目汇总表
表-08
措施项目汇总表
工程名称：电气安装工程 |  |  | 第 1 页 共 1 页
序号 | 项目名称 | 金额(元)
|  | 合价 |  | 其中：暂估价
1 | 施工技术措施项目
措施项目费合计=1+2

## 表-09 分部分项工程项目清单计价表
表-09
分部分项工程项目全费用清单计价表
工程名称：电气安装工程 | [5 empty] | 第 1 页 共 21 页
序号 | 项目编码 | 项目名称 | 项目特征 | 计量单位 | 工程量 |  | 金额（元）
[7 empty] | 综合单价 | 合价 | 其中:暂估价
配电箱
1 | 030404017001 | 配电箱1AP | [项目特征] 1.名称:配电箱1AP 2.配电箱容量:Pn=35kW，Kd=0.8，CosΦ=0.8，Pc=28kW，Ic=53.18A 3.箱体材质及规格型号:满足设计及规范要求,达到国标标准。 4.箱体内元器件品牌:满足设计及规范要求,达到国标标准。 5.接线端子材质、规格:满足设计及规范要求 6.端子板外部接线材质、规格:满足设计及规范要求 7.安装方式:详设计 8.其他:满足设计及规范要求及包含所有需要的辅材。包含系统图内所需全部元器件材料。 9.备注:该单价为包含人工、材料、机械、管理费、利润、风险、措施费、规费、税金在内所有的全费用单价。 [工作内容] 1.本体安装、元器件安装 2.基础型钢制作、安装 3.焊、压接线端子 4.补刷(喷)油漆 5.接地 | 台 | 1 |  | 7264.75 | 7264.75
本页小计 | [7 empty] | 7264.75
表-09
分部分项工程项目全费用清单计价表
工程名称：电气安装工程 | [5 empty] | 第 2 页 共 21 页
序号 | 项目编码 | 项目名称 | 项目特征 | 计量单位 | 工程量 |  | 金额（元）
[7 empty] | 综合单价 | 合价 | 其中:暂估价
2 | 030404017002 | 配电箱1APK | [项目特征] 1.名称:配电箱1APK 2.配电箱容量:Pn=32kW，Kd=1，CosΦ=0.8，Pc=32.00kW，Ic=60.77A 3.箱体材质及规格型号:满足设计及规范要求,达到国标标准。 4.箱体内元器件品牌:满足设计及规范要求,达到国标标准。 5.接线端子材质、规格:满足设计及规范要求 6.端子板外部接线材质、规格:满足设计及规范要求 7.安装方式:详设计 8.其他:满足设计及规范要求及包含所有需要的辅材。包含系统图内所需全部元器件材料。 9.备注:该单价为包含人工、材料、机械、管理费、利润、风险、措施费、规费、税金在内所有的全费用单价。 [工作内容] 1.本体安装、元器件安装 2.基础型钢制作、安装 3.焊、压接线端子 4.补刷(喷)油漆 5.接地 | 台 | 1 |  | 5396.45 | 5396.45
本页小计 | [7 empty] | 5396.45
表-09
分部分项工程项目全费用清单计价表
工程名称：电气安装工程 | [5 empty] | 第 3 页 共 21 页
序号 | 项目编码 | 项目名称 | 项目特征 | 计量单位 | 工程量 |  | 金额（元）
[7 empty] | 综合单价 | 合价 | 其中:暂估价
3 | 030404017003 | 配电箱KG01 | [项目特征] 1.名称:配电箱KG01 2.配电箱容量:Pn=1kW，Kd=0.8，CosΦ=0.8，Pc=0.80kW，Ic=1.52A 3.箱体材质及规格型号:满足设计及规范要求,达到国标标准。 4.箱体内元器件品牌:满足设计及规范要求,达到国标标准。 5.接线端子材质、规格:满足设计及规范要求 6.端子板外部接线材质、规格:满足设计及规范要求 7.安装方式:详设计 8.其他:满足设计及规范要求及包含所有需要的辅材。包含系统图内所需全部元器件材料。 9.备注:该单价为包含人工、材料、机械、管理费、利润、风险、措施费、规费、税金在内所有的全费用单价。 [工作内容] 1.本体安装、元器件安装 2.基础型钢制作、安装 3.焊、压接线端子 4.补刷(喷)油漆 5.接地 | 台 | 1 |  | 4846.95 | 4846.95
本页小计 | [7 empty] | 4846.95
表-09
分部分项工程项目全费用清单计价表
工程名称：电气安装工程 | [5 empty] | 第 4 页 共 21 页
序号 | 项目编码 | 项目名称 | 项目特征 | 计量单位 | 工程量 |  | 金额（元）
[7 empty] | 综合单价 | 合价 | 其中:暂估价
4 | 030404017004 | 配电箱KG02 | [项目特征] 1.名称:配电箱KG02 2.配电箱容量:Pn=3kW，Kd=1，CosΦ=0.8，Pc=3.00kW，Ic=5.70A 3.箱体材质及规格型号:满足设计及规范要求,达到国标标准。 4.箱体内元器件品牌:满足设计及规范要求,达到国标标准。 5.接线端子材质、规格:满足设计及规范要求 6.端子板外部接线材质、规格:满足设计及规范要求 7.安装方式:详设计 8.其他:满足设计及规范要求及包含所有需要的辅材。包含系统图内所需全部元器件材料。 9.备注:该单价为包含人工、材料、机械、管理费、利润、风险、措施费、规费、税金在内所有的全费用单价。 [工作内容] 1.本体安装、元器件安装 2.基础型钢制作、安装 3.焊、压接线端子 4.补刷(喷)油漆 5.接地 | 台 | 1 |  | 5066.75 | 5066.75
本页小计 | [7 empty] | 5066.75
表-09
分部分项工程项目全费用清单计价表
工程名称：电气安装工程 | [5 empty] | 第 5 页 共 21 页
序号 | 项目编码 | 项目名称 | 项目特征 | 计量单位 | 工程量 |  | 金额（元）
[7 empty] | 综合单价 | 合价 | 其中:暂估价
5 | 030404017005 | 配电箱1APIT | [项目特征] 1.名称:配电箱1APIT 2.配电箱容量:Pn=6kW Kd=0.8 CosΦ=0.8 Pc=4.80kW Ic=27.27A 3.箱体材质及规格型号:满足设计及规范要求,达到国标标准。 4.箱体内元器件品牌:满足设计及规范要求,达到国标标准。 5.接线端子材质、规格:满足设计及规范要求 6.端子板外部接线材质、规格:满足设计及规范要求 7.安装方式:详设计 8.其他:满足设计及规范要求及包含所有需要的辅材。包含系统图内所需全部元器件材料。 9.备注:该单价为包含人工、材料、机械、管理费、利润、风险、措施费、规费、税金在内所有的全费用单价。 [工作内容] 1.本体安装、元器件安装 2.基础型钢制作、安装 3.焊、压接线端子 4.补刷(喷)油漆 5.接地 | 台 | 1 |  | 3388.77 | 3388.77
本页小计 | [7 empty] | 3388.77
表-09
分部分项工程项目全费用清单计价表
工程名称：电气安装工程 | [5 empty] | 第 6 页 共 21 页
序号 | 项目编码 | 项目名称 | 项目特征 | 计量单位 | 工程量 |  | 金额（元）
[7 empty] | 综合单价 | 合价 | 其中:暂估价
6 | 080608003001 | UPS主机及电源设备 | [项目特征] 1.名称:UPS主机及电源设备 2.规格:10KVA 3.其他:满足设计及规范要求及包含所有需要的辅材。包含系统图内所需全部元器件材料。 4.备注:该单价为包含人工、材料、机械、管理费、利润、风险、措施费、规费、税金在内所有的全费用单价。 [工作内容] 1.本体安装、调测 2.附件安装 3.连接 4.运输 | 台 | 1 |  | 16039.67 | 16039.67
电缆
1 | 030408001005 | 电力电缆 WDZ-B1-YJY-4X70+1X35mm2 | [项目特征] 1.名称:电力电缆 2.型号、规格:WDZ-B1-YJY-4X70+1X35mm2 3.材质:铜芯 4.敷设方式、部位:详设计 5.其他:满足设计及规范要求，包含安装所有需要的辅材。 6.备注:该单价为包含人工、材料、机械、管理费、利润、风险、措施费、规费、税金在内所有的全费用单价。 [工作内容] 1.电缆敷设 2.揭(盖)盖板 | m | 600 |  | 302.47 | 181482
本页小计 | [7 empty] | 197521.67
表-09
分部分项工程项目全费用清单计价表
工程名称：电气安装工程 | [5 empty] | 第 7 页 共 21 页
序号 | 项目编码 | 项目名称 | 项目特征 | 计量单位 | 工程量 |  | 金额（元）
[7 empty] | 综合单价 | 合价 | 其中:暂估价
2 | 030408001001 | 电力电缆 WDZ-B1-YJY-4X25+1X16mm2 | [项目特征] 1.名称:电力电缆 2.型号、规格:WDZ-B1-YJY-4X25+1X16mm2 3.材质:铜芯 4.敷设方式、部位:详设计 5.其他:满足设计及规范要求，包含安装所有需要的辅材。 6.备注:该单价为包含人工、材料、机械、管理费、利润、风险、措施费、规费、税金在内所有的全费用单价。 [工作内容] 1.电缆敷设 2.揭(盖)盖板 | m | 15 |  | 125.3 | 1879.5
3 | 030408001002 | 电力电缆 WDZ-B1-YJY-5X16mm2 | [项目特征] 1.名称:电力电缆 2.型号、规格:WDZ-B1-YJY-5X16mm2 3.材质:铜芯 4.敷设方式、部位:详设计 5.其他:满足设计及规范要求，包含安装所有需要的辅材。 6.备注:该单价为包含人工、材料、机械、管理费、利润、风险、措施费、规费、税金在内所有的全费用单价。 [工作内容] 1.电缆敷设 2.揭(盖)盖板 | m | 30.59 |  | 63.75 | 1950.11
本页小计 | [7 empty] | 3829.61
表-09
分部分项工程项目全费用清单计价表
工程名称：电气安装工程 | [5 empty] | 第 8 页 共 21 页
序号 | 项目编码 | 项目名称 | 项目特征 | 计量单位 | 工程量 |  | 金额（元）
[7 empty] | 综合单价 | 合价 | 其中:暂估价
4 | 030408001003 | 电力电缆 WDZ-YJY-3*10mm2 | [项目特征] 1.名称:电力电缆 2.型号、规格:WDZ-YJY-4*2.5mm2 3.材质:铜芯 4.敷设方式、部位:详设计 5.其他:满足设计及规范要求，包含安装所有需要的辅材。 6.备注:该单价为包含人工、材料、机械、管理费、利润、风险、措施费、规费、税金在内所有的全费用单价。 [工作内容] 1.电缆敷设 2.揭(盖)盖板 | m | 32.9 |  | 22.58 | 742.88
5 | 030408001004 | 电力电缆 YJY-5*2.5mm2 | [项目特征] 1.名称:电力电缆 2.型号、规格:YJY-5*2.5mm2 3.材质:铜芯 4.敷设方式、部位:详设计 5.其他:满足设计及规范要求，包含安装所有需要的辅材。 [工作内容] 1.电缆敷设 2.揭(盖)盖板 | m | 63 |  | 18.95 | 1193.85
6 | 030408006005 | 电力电缆头WDZ-B1-YJY-4X70+1X35mm2 | [项目特征] 1.名称:电力电缆头 2.规格:YJY-4X70+1X35mm2 3.材质、类型:铜芯 4.其他:满足设计及规范要求，包括热缩套管等所有需要的辅材。 [工作内容] 1.电力电缆头制作 2.电力电缆头安装 3.接地 | 个 | 4 |  | 224.97 | 899.88
本页小计 | [7 empty] | 2836.61
表-09
分部分项工程项目全费用清单计价表
工程名称：电气安装工程 | [5 empty] | 第 9 页 共 21 页
序号 | 项目编码 | 项目名称 | 项目特征 | 计量单位 | 工程量 |  | 金额（元）
[7 empty] | 综合单价 | 合价 | 其中:暂估价
7 | 030408006001 | 电力电缆头WDZ-B1-YJY-4X25+1X16mm2 | [项目特征] 1.名称:电力电缆头 2.规格:YJY-4X25+1X16mm2 3.材质、类型:铜芯 4.其他:满足设计及规范要求，包括热缩套管等所有需要的辅材。 [工作内容] 1.电力电缆头制作 2.电力电缆头安装 3.接地 | 个 | 2 |  | 223.84 | 447.68
8 | 030408006002 | 电力电缆头 WDZ-B1-YJY-5X16mm2 | [项目特征] 1.名称:电力电缆头 2.规格:WDZ-B1-YJY-5X16mm2 3.材质、类型:铜芯 4.其他:满足设计及规范要求，包括热缩套管等所有需要的辅材。 [工作内容] 1.电力电缆头制作 2.电力电缆头安装 3.接地 | 个 | 2 |  | 157.38 | 314.76
9 | 030408006003 | 电力电缆头 WDZ-YJY-3*10mm2 | [项目特征] 1.名称:电力电缆头 2.规格:WDZ-YJY-4*2.5mm2 3.材质、类型:铜芯 4.其他:满足设计及规范要求，包括热缩套管等所有需要的辅材。 [工作内容] 1.电力电缆头制作 2.电力电缆头安装 3.接地 | 个 | 2 |  | 115.66 | 231.32
本页小计 | [7 empty] | 993.76
表-09
分部分项工程项目全费用清单计价表
工程名称：电气安装工程 | [5 empty] | 第 10 页 共 21 页
序号 | 项目编码 | 项目名称 | 项目特征 | 计量单位 | 工程量 |  | 金额（元）
[7 empty] | 综合单价 | 合价 | 其中:暂估价
10 | 030408006004 | 电力电缆头 YJY-5*2.5mm2 | [项目特征] 1.名称:电力电缆头 2.规格:YJY-5*2.5mm2 3.材质、类型:铜芯 4.其他:满足设计及规范要求，包括热缩套管等所有需要的辅材。 [工作内容] 1.电力电缆头制作 2.电力电缆头安装 3.接地 | 个 | 4 |  | 112.29 | 449.16
配管配线
1 | 030411004001 | 配线 BYJ-2.5mm2 | [项目特征] 1.名称:配线 2.配线形式:管内穿线 3.型号:BYJ 4.规格:2.5mm2 5.材质:铜芯 6.其他:满足设计、规范要求，包含安装所有需要的辅材。 [工作内容] 1.配线 2.钢索架设(拉紧装置安装) 3.支持体(夹板、绝缘子、槽板等)安装 | m | 3764.1 |  | 3.36 | 12647.38
本页小计 | [7 empty] | 13096.54
表-09
分部分项工程项目全费用清单计价表
工程名称：电气安装工程 | [5 empty] | 第 11 页 共 21 页
序号 | 项目编码 | 项目名称 | 项目特征 | 计量单位 | 工程量 |  | 金额（元）
[7 empty] | 综合单价 | 合价 | 其中:暂估价
2 | 030411004002 | 配线 BYJ-2.5mm2 | [项目特征] 1.名称:配线 2.配线形式:线槽配线 3.型号:BYJ 4.规格:2.5mm2 5.材质:铜芯 6.其他:满足设计、规范要求，包含安装所有需要的辅材。 [工作内容] 1.配线 2.钢索架设(拉紧装置安装) 3.支持体(夹板、绝缘子、槽板等)安装 | m | 138.34 |  | 3.39 | 468.97
3 | 030411004003 | 配线 BYJ-4mm2 | [项目特征] 1.名称:电源线 2.配线形式:管内穿线 3.型号:BYJ 4.规格:4mm2 5.材质:铜芯 6.其他:满足设计、规范要求，包含安装所有需要的辅材。 [工作内容] 1.配线 2.钢索架设(拉紧装置安装) 3.支持体(夹板、绝缘子、槽板等)安装 | m | 2629.12 |  | 3.89 | 10227.28
本页小计 | [7 empty] | 10696.25
表-09
分部分项工程项目全费用清单计价表
工程名称：电气安装工程 | [5 empty] | 第 12 页 共 21 页
序号 | 项目编码 | 项目名称 | 项目特征 | 计量单位 | 工程量 |  | 金额（元）
[7 empty] | 综合单价 | 合价 | 其中:暂估价
4 | 030411004004 | 配线 BYJ-4mm2 | [项目特征] 1.名称:配线 2.配线形式:线槽配线 3.型号:BYJ 4.规格:4mm2 5.材质:铜芯 6.其他:满足设计、规范要求，包含安装所有需要的辅材。 [工作内容] 1.配线 2.钢索架设(拉紧装置安装) 3.支持体(夹板、绝缘子、槽板等)安装 | m | 444.36 |  | 4.38 | 1946.3
5 | 030411001001 | 配管 JDG20 | [项目特征] 1.名称:配管 2.材质:JDG 3.规格:DN20 4.敷设方式:详设计 5.其他:满足设计、规范要求，包含安装所有需要的辅材。 [工作内容] 1.电线管路敷设 2.钢索架设(拉紧装置安装) 3.砖墙开沟槽 4.接地 | m | 1217.88 |  | 11.66 | 14200.48
本页小计 | [7 empty] | 16146.78
表-09
分部分项工程项目全费用清单计价表
工程名称：电气安装工程 | [5 empty] | 第 13 页 共 21 页
序号 | 项目编码 | 项目名称 | 项目特征 | 计量单位 | 工程量 |  | 金额（元）
[7 empty] | 综合单价 | 合价 | 其中:暂估价
6 | 030411001002 | 配管 JDG25 | [项目特征] 1.名称:配管 2.材质:JDG 3.规格:DN25 4.敷设方式:详设计 5.其他:满足设计、规范要求，包含安装所有需要的辅材。 [工作内容] 1.电线管路敷设 2.钢索架设(拉紧装置安装) 3.砖墙开沟槽 4.接地 | m | 852.37 |  | 15.73 | 13407.78
7 | 030411001003 | 配管 JDG32 | [项目特征] 1.名称:配管 2.材质:JDG 3.规格:DN32 4.敷设方式:详设计 5.其他:满足设计、规范要求，包含安装所有需要的辅材。 [工作内容] 1.电线管路敷设 2.钢索架设(拉紧装置安装) 3.砖墙开沟槽 4.接地 | m | 11.19 |  | 17.93 | 200.64
本页小计 | [7 empty] | 13608.42
表-09
分部分项工程项目全费用清单计价表
工程名称：电气安装工程 | [5 empty] | 第 14 页 共 21 页
序号 | 项目编码 | 项目名称 | 项目特征 | 计量单位 | 工程量 |  | 金额（元）
[7 empty] | 综合单价 | 合价 | 其中:暂估价
8 | 030411001004 | 配管 PVC20 | [项目特征] 1.名称:配管 2.材质:PVC 3.规格:DN20 4.敷设方式:详设计 5.其他:满足设计、规范要求，包含安装所有需要的辅材。 [工作内容] 1.电线管路敷设 2.钢索架设(拉紧装置安装) 3.砖墙开沟槽 4.接地 | m | 69.84 |  | 14.97 | 1045.5
9 | 030411003001 | 桥架200*100mm | [项目特征] 1.名称:桥架 2.规格:200*100mm 3.材质:钢制槽式镀锌 4.其他:满足设计、规范要求，包含安装所有需要的辅材。 [工作内容] 1.本体安装 2.接地 | m | 52.87 |  | 106.52 | 5631.71
10 | 030411003002 | 桥架100*100mm | [项目特征] 1.名称:桥架 2.规格:100*100mm 3.材质:钢制槽式镀锌 4.其他:满足设计、规范要求，包含安装所有需要的辅材。 [工作内容] 1.本体安装 2.接地 | m | 18.56 |  | 62.97 | 1168.72
本页小计 | [7 empty] | 7845.93
表-09
分部分项工程项目全费用清单计价表
工程名称：电气安装工程 | [5 empty] | 第 15 页 共 21 页
序号 | 项目编码 | 项目名称 | 项目特征 | 计量单位 | 工程量 |  | 金额（元）
[7 empty] | 综合单价 | 合价 | 其中:暂估价
11 | 030413001001 | 桥架支架制作安装 | [项目特征] 1.名称:桥架支架制作安装 2.材质:详设计 3.其他:满足设计、规范要求，包含安装所有需要的辅材。 [工作内容] 1.制作 2.安装 3.补刷(喷)油漆 | kg | 230 |  | 21.71 | 4993.3
12 | 031201003002 | 金属结构除锈、刷油 | [项目特征] 1.名称:金属结构除锈、刷油 2.涂刷遍数、漆膜厚度:轻锈、刷防锈漆两遍、调和漆两遍 3.其他:满足设计、规范要求，包含安装所有需要的辅材。 [工作内容] 1.除锈 2.调配、涂刷 | kg | 230 |  | 2.84 | 653.2
灯具、插座、开关
1 | 030412001001 | 密封灯盘 60W 1200*600mm | [项目特征] 1.名称:密封灯盘 2.规格:60W 1200*600mm 3.安装形式:吸顶安装 4.其他:满足设计及规范要求，包含安装所有需要的辅材。 [工作内容] 1.本体安装 | 套 | 12 |  | 292.48 | 3509.76
本页小计 | [7 empty] | 9156.26
表-09
分部分项工程项目全费用清单计价表
工程名称：电气安装工程 | [5 empty] | 第 16 页 共 21 页
序号 | 项目编码 | 项目名称 | 项目特征 | 计量单位 | 工程量 |  | 金额（元）
[7 empty] | 综合单价 | 合价 | 其中:暂估价
2 | 030412001002 | 密封灯盘 40W 600*600mm | [项目特征] 1.名称:密封灯盘 2.规格:40W 600*600mm 3.安装形式:吸顶安装 4.其他:满足设计及规范要求，包含安装所有需要的辅材。 [工作内容] 1.本体安装 | 套 | 36 |  | 213.11 | 7671.96
3 | 030412001003 | 吸顶灯 | [项目特征] 1.名称:吸顶灯 2.规格:详设计 3.安装形式:吸顶安装 4.其他:满足设计及规范要求，包含安装所有需要的辅材。 [工作内容] 1.本体安装 | 套 | 6 |  | 147.73 | 886.38
4 | 030412001004 | 密封灯盘 40W 600*300mm | [项目特征] 1.名称:密封灯盘 2.规格:40W 600*300mm 3.安装形式:吸顶安装 4.其他:满足设计及规范要求，包含安装所有需要的辅材。 [工作内容] 1.本体安装 | 套 | 16 |  | 126.53 | 2024.48
5 | 030412001005 | 密封筒灯 12W | [项目特征] 1.名称:密封筒灯 2.规格:12W 3.安装形式:详设计 4.其他:满足设计及规范要求，包含安装所有需要的辅材。 [工作内容] 1.本体安装 | 套 | 18 |  | 102.95 | 1853.1
本页小计 | [7 empty] | 12435.92
表-09
分部分项工程项目全费用清单计价表
工程名称：电气安装工程 | [5 empty] | 第 17 页 共 21 页
序号 | 项目编码 | 项目名称 | 项目特征 | 计量单位 | 工程量 |  | 金额（元）
[7 empty] | 综合单价 | 合价 | 其中:暂估价
6 | 030412006001 | 医疗专用灯-无影灯 | [项目特征] 1.名称:医疗专用灯-无影灯 2.规格:LED透镜式无影灯，进口LED灯珠，灯珠寿命≥60000小时；无影灯通过无频闪检测，保护眼睛不受频闪伤害，减缓用眼疲劳；灯头为铝制圆盘式超薄设计，除手柄外高度不高于12CM，全封闭光滑表面，易清洁、散热效果更佳，符合手术室层流标准GB 50333-2013和DIN 1946-4（提供第三方检测报告）；最大照度≥140,000lux，灯珠≥70颗；色温四档可调，范围3500~5000K；光斑直径200mm；显色指数96，真实反映组织的本色；照明深度≥1000mm；光斑均匀率d50:d10≥60%；辐照度(Ee)/照度(Ec)比值≤3.5mW/(m².lx)；具备一键腔镜手术工作模式，有柔和的环境照明；消毒手柄能够控制照度、色温的调节，方便医生无菌区域自主调光，无需沟通助手辅助；灯臂关节处配置液晶触摸屏，液晶屏幕对角尺寸≥10cm，方便控制照度、色温、腔镜模式的调节；无影灯灯泡在发光寿命时间里，色温和显色指数保持稳定，发出的光通量变化不超过20%；无影灯可360°旋转关节数≥3个，轻巧灵活、定位稳定；无影灯通电后，轻按触摸屏任意位置，无影灯开启，并恢复上次断电前手术模式状态；配显示器悬挂系统，挂架背部有专业的线缆覆盖板，以利于手术室的感控管理。 3.其他:满足设计及规范要求，包含安装 | 套 | 1 |  | 68869.77 | 68869.77
本页小计 | [7 empty] | 68869.77
表-09
分部分项工程项目全费用清单计价表
工程名称：电气安装工程 | [5 empty] | 第 18 页 共 21 页
序号 | 项目编码 | 项目名称 | 项目特征 | 计量单位 | 工程量 |  | 金额（元）
[7 empty] | 综合单价 | 合价 | 其中:暂估价
所有需要的辅材。 4.备注:该单价为包含人工、材料、机械、管理费、利润、风险、措施费、规费、税金在内所有的全费用单价。 [工作内容] 1.本体安装
7 | 030404034001 | 风机盘管控制开关 | [项目特征] 1.名称:风机盘管控制开关 2.安装方式:底边距地1.3m 3.其他:满足设计及规范要求，包含安装所有需要的辅材。 [工作内容] 1.本体安装 2.接线 | 个 | 22 |  | 39.56 | 870.32
8 | 030404034002 | 双联双控开关 | [项目特征] 1.名称:双联双控开关 2.规格:250v/10A 3.安装方式:底边距地1.3m 4.其他:满足设计及规范要求，包含安装所有需要的辅材。 [工作内容] 1.本体安装 2.接线 | 个 | 10 |  | 44.22 | 442.2
9 | 030404034003 | 双联单控开关 | [项目特征] 1.名称:双联单控开关 2.规格:250v/10A 3.安装方式:底边距地1.3m 4.其他:满足设计及规范要求，包含安装所有需要的辅材。 [工作内容] 1.本体安装 2.接线 | 个 | 9 |  | 35.08 | 315.72
本页小计 | [7 empty] | 1628.24
表-09
分部分项工程项目全费用清单计价表
工程名称：电气安装工程 | [5 empty] | 第 19 页 共 21 页
序号 | 项目编码 | 项目名称 | 项目特征 | 计量单位 | 工程量 |  | 金额（元）
[7 empty] | 综合单价 | 合价 | 其中:暂估价
10 | 030404034004 | 单联单控开关 | [项目特征] 1.名称:单联单控开关 2.规格:250v/10A 3.安装方式:底边距地1.3m 4.其他:满足设计及规范要求，包含安装所有需要的辅材。 [工作内容] 1.本体安装 2.接线 | 个 | 15 |  | 32.99 | 494.85
11 | 030404034005 | 三联单控开关 | [项目特征] 1.名称:三联单控开关 2.规格:250v/10A 3.安装方式:底边距地1.3m 4.其他:满足设计及规范要求，包含安装所有需要的辅材。 [工作内容] 1.本体安装 2.接线 | 个 | 1 |  | 37.31 | 37.31
12 | 030404035001 | 安全型五孔插座 250V/10A | [项目特征] 1.名称:安全型五孔插座 2.规格:250V/10A 3.安装方式:详设计 4.其他:满足设计及规范要求，包含安装所有需要的辅材。 [工作内容] 1.本体安装 2.接线 | 个 | 97 |  | 32.98 | 3199.06
本页小计 | [7 empty] | 3731.22
表-09
分部分项工程项目全费用清单计价表
工程名称：电气安装工程 | [5 empty] | 第 20 页 共 21 页
序号 | 项目编码 | 项目名称 | 项目特征 | 计量单位 | 工程量 |  | 金额（元）
[7 empty] | 综合单价 | 合价 | 其中:暂估价
13 | 030404035002 | 带防水面盖五孔插座 250V/10A | [项目特征] 1.名称:带防水面盖五孔插座 2.规格:250V/10A 3.安装方式:详设计 4.其他:满足设计及规范要求，包含安装所有需要的辅材。 [工作内容] 1.本体安装 2.接线 | 个 | 13 |  | 34.85 | 453.05
防雷接地
1 | 030409002001 | 接地线40*4热镀锌扁钢 | [项目特征] 1.名称:接地线 2.材质:40*4热镀锌扁钢 3.安装部位:详设计 4.其他:满足设计、规范要求，包含安装所有需要的辅材。 5.备注:该单价为包含人工、材料、机械、管理费、利润、风险、措施费、规费、税金在内所有的全费用单价。 [工作内容] 1.接地母线制作、安装 2.补刷(喷)油漆 | m | 67.1 |  | 75.84 | 5088.86
2 | 030409008001 | LEB局部等电位联结 | [项目特征] 1.名称:LEB局部等电位联结 2.材质:详设计 3.其他:满足设计、规范要求，包含安装所有需要的辅材。 4.备注:该单价为包含人工、材料、机械、管理费、利润、风险、措施费、规费、税金在内所有的全费用单价。 [工作内容] 1.本体安装 | 台 | 4 |  | 197 | 788
本页小计 | [7 empty] | 6329.91
表-09
分部分项工程项目全费用清单计价表
工程名称：电气安装工程 | [5 empty] | 第 21 页 共 21 页
序号 | 项目编码 | 项目名称 | 项目特征 | 计量单位 | 工程量 |  | 金额（元）
[7 empty] | 综合单价 | 合价 | 其中:暂估价
3 | 030414011001 | 接地装置调试 | [项目特征] 1.名称:接地装置调试 2.备注:该单价为包含人工、材料、机械、管理费、利润、风险、措施费、规费、税金在内所有的全费用单价。 [工作内容] 1.接地电阻测试 | 系统 | 1 |  | 1763.95 | 1763.95
本页小计 | [7 empty] | 1763.95
合 计 | [7 empty] | 396454.51

## 表-09-1 全费用分部分项工程项目清单综合单价分析表(一)
表-09-1
分部分项工程项目清单综合单价分析表(一)
工程名称：电气安装工程 |  |  |  |  | 第 1 页 共 100 页
项目编码 | 030404017001 | 项目名称 |  | 配电箱1AP | [5 empty] | 计量单位 |  | 台 |  | 综合单价 |  |  |  | 7264.75
定额编号 | 定额项目名称 | 单位 | 数量 | 定额综合单价 | [9 empty] | 人材机价差 | 其他风险费 | 组织措施费 | 安全文明施工费 | 建设工程竣工档案编制费 | 住宅工程质量分户验收费 | 规费 | 税金 | 合价
|  |  |  | 定额人工费 |  | 定额 材料费 | 定额施工机具使用费 | 企业管理费 |  | 利润 |  | 一般风险 费用
|  |  |  | 1 |  | 2 | 3 | 4 | 5 | 6 | 7 | 8 | 9 | 10 | 11 | 12 | 13 | 14 | 15 | 16 | 17 | 18
[8 empty] | 费率 （%） | （1+3） ×(4) | 费率 （%） | （1+3） ×(6) | 费率 （%） | （1+3） ×(8) | [8 empty] | 1+2+3+5+7+9+10+11+12+13+14+15+16+17
CD0335 | 成套配电箱安装 落地式 | 台 | 1 | 225 |  | 5.9 | 65.32 | 38.17 | 110.82 | 27.43 | 79.63 | 2.8 | 8.13 | 16.97 | 0 | 36.88 | 45.34 | 4.37 | 0 | 40.5 | 652.83 | 7247.01
BM12 | 脚手架搭拆费(第四册 电气设备安装工程) | 元 | 1 | 3.94 |  | 7.31 | 0 | 38.17 | 1.5 | 27.43 | 1.08 | 2.8 | 0.11 | 0 | 0 | 0.65 | 0.76 | 0.08 | 0 | 0.71 | 1.6 | 17.74
合 计 |  |  |  | 228.94 |  | 13.21 | 65.32 | - | 112.32 | - | 80.72 | - | 8.24 | 16.97 | 0 | 37.53 | 46.1 | 4.45 | 0 | 41.21 | 654.43 | 7264.75
人工、材料及机械名称 | [5 empty] | 定额 材料费 2: 单位; 定额施工机具使用费 3: 数量; 企业管理费 4: 定额单价; 利润 6: 市场单价; 一般风险 费用 8: 价差合计; 一般风险 费用 10: 市场合价; 一般风险 费用 12: 备注
1.人 工
人工费调整 | [5 empty] | 定额 材料费 2: 元; 定额施工机具使用费 3: 3.9375; 企业管理费 4: 1; 利润 6: 1; 一般风险 费用 8: 0; 一般风险 费用 10: 3.94
电工综合工 | [5 empty] | 定额 材料费 2: 工日; 定额施工机具使用费 3: 1.8; 企业管理费 4: 125; 利润 6: 131; 一般风险 费用 8: 10.8; 一般风险 费用 10: 235.8
2.材 料
注：1.此表适用于房屋建筑工程、仿古建筑工程、构筑物工程、市政工程、城市轨道交通的盾构工程及地下工程和轨道工程、爆破工程、机械土石方工程、房屋建筑修缮工程 分部分项工程或技术措施项目清单综合单价分析。 2.此表适用于定额人工费与定额施工机具使用费之和为计算基础并按一般计税方法计算的工程使用。 3.投标报价如不使用本市建设工程主管部门发布的依据,可不填定额项目、编号等。 4.招标文件提供了暂估单价的材料，按暂估的单价填入表内，并在备注栏中注明为“暂估价”。 5.材料应注明名称、规格、型号。
表-09-1
分部分项工程项目清单综合单价分析表(一)
工程名称：电气安装工程 |  |  |  |  | 第 2 页 共 100 页
（1）计价材料
棉纱 | [5 empty] | 定额 材料费 2: kg; 定额施工机具使用费 3: 0.1; 企业管理费 4: 9.64; 利润 6: 9.64; 一般风险 费用 8: 0; 一般风险 费用 10: 0.96
低碳钢焊条综合 | [5 empty] | 定额 材料费 2: kg; 定额施工机具使用费 3: 0.18; 企业管理费 4: 4.19; 利润 6: 4.19; 一般风险 费用 8: 0; 一般风险 费用 10: 0.75
松香焊锡丝综合 | [5 empty] | 定额 材料费 2: m; 定额施工机具使用费 3: 0.15; 企业管理费 4: 0.85; 利润 6: 0.85; 一般风险 费用 8: 0; 一般风险 费用 10: 0.13
平垫铁综合 | [5 empty] | 定额 材料费 2: kg; 定额施工机具使用费 3: 0.3; 企业管理费 4: 4.06; 利润 6: 4.06; 一般风险 费用 8: 0; 一般风险 费用 10: 1.22
电力复合酯 | [5 empty] | 定额 材料费 2: kg; 定额施工机具使用费 3: 0.05; 企业管理费 4: 15.94; 利润 6: 15.94; 一般风险 费用 8: 0; 一般风险 费用 10: 0.8
自粘性塑料带20mm×20m | [5 empty] | 定额 材料费 2: 卷; 定额施工机具使用费 3: 0.2; 企业管理费 4: 10.2; 利润 6: 10.2; 一般风险 费用 8: 0; 一般风险 费用 10: 2.04
（2）其他材料费
材料费调整 | [5 empty] | 定额 材料费 2: 元; 定额施工机具使用费 3: —; 企业管理费 4: —; 利润 6: 1; 一般风险 费用 8: —; 一般风险 费用 10: 7.31
3.机 械
（1）机上人工
机上人工 | [5 empty] | 定额 材料费 2: 工日; 定额施工机具使用费 3: 0.157; 企业管理费 4: 120; 利润 6: 126; 一般风险 费用 8: 0.94; 一般风险 费用 10: 19.78
（2）燃油动力费
汽油 | [5 empty] | 定额 材料费 2: kg; 定额施工机具使用费 3: 3.2312; 企业管理费 4: 6.75; 利润 6: 8.08; 一般风险 费用 8: 4.3; 一般风险 费用 10: 26.11
电 | [5 empty] | 定额 材料费 2: kW·h; 定额施工机具使用费 3: 6.2078; 企业管理费 4: 0.7; 利润 6: 0.85; 一般风险 费用 8: 0.93; 一般风险 费用 10: 5.28
表-09-1
分部分项工程项目清单综合单价分析表(一)
工程名称：电气安装工程 |  |  |  |  | 第 3 页 共 100 页
项目编码 | 030404017002 | 项目名称 |  | 配电箱1APK |  | 利润 6: 计量单位; 一般风险 费用 8: 台; 一般风险 费用 10: 综合单价; 一般风险 费用 14: 5396.45
定额编号 | 定额项目名称 | 单位 | 数量 | 定额综合单价 |  | 一般风险 费用 10: 人材机价差; 一般风险 费用 11: 其他风险费; 一般风险 费用 12: 组织措施费; 一般风险 费用 13: 安全文明施工费; 一般风险 费用 14: 建设工程竣工档案编制费; 一般风险 费用 15: 住宅工程质量分户验收费; 一般风险 费用 16: 规费; 一般风险 费用 17: 税金; 一般风险 费用 18: 合价
|  |  |  | 定额人工费 |  | 定额 材料费 2: 定额 材料费; 定额施工机具使用费 3: 定额施工机具使用费; 企业管理费 4: 企业管理费; 利润 6: 利润; 一般风险 费用 8: 一般风险 费用
|  |  |  | 1 |  | 2 | 3 | 4 | 5 | 6 | 7 | 8 | 9 | 10 | 11 | 12 | 13 | 14 | 15 | 16 | 17 | 18
[8 empty] | 费率 （%） | （1+3） ×(4) | 费率 （%） | （1+3） ×(6) | 费率 （%） | （1+3） ×(8) | [8 empty] | 1+2+3+5+7+9+10+11+12+13+14+15+16+17
CD0335 | 成套配电箱安装 落地式 | 台 | 1 | 225 |  | 5.9 | 65.32 | 38.17 | 110.82 | 27.43 | 79.63 | 2.8 | 8.13 | 16.97 | 0 | 36.88 | 45.34 | 4.37 | 0 | 40.5 | 484.53 | 5378.71
BM12 | 脚手架搭拆费(第四册 电气设备安装工程) | 元 | 1 | 3.94 |  | 7.31 | 0 | 38.17 | 1.5 | 27.43 | 1.08 | 2.8 | 0.11 | 0 | 0 | 0.65 | 0.76 | 0.08 | 0 | 0.71 | 1.6 | 17.74
合 计 |  |  |  | 228.94 |  | 13.21 | 65.32 | - | 112.32 | - | 80.72 | - | 8.24 | 16.97 | 0 | 37.53 | 46.1 | 4.45 | 0 | 41.21 | 486.13 | 5396.45
人工、材料及机械名称 | [5 empty] | 定额 材料费 2: 单位; 定额施工机具使用费 3: 数量; 企业管理费 4: 定额单价; 利润 6: 市场单价; 一般风险 费用 8: 价差合计; 一般风险 费用 10: 市场合价; 一般风险 费用 12: 备注
1.人 工
人工费调整 | [5 empty] | 定额 材料费 2: 元; 定额施工机具使用费 3: 3.9375; 企业管理费 4: 1; 利润 6: 1; 一般风险 费用 8: 0; 一般风险 费用 10: 3.94
电工综合工 | [5 empty] | 定额 材料费 2: 工日; 定额施工机具使用费 3: 1.8; 企业管理费 4: 125; 利润 6: 131; 一般风险 费用 8: 10.8; 一般风险 费用 10: 235.8
2.材 料
表-09-1
分部分项工程项目清单综合单价分析表(一)
工程名称：电气安装工程 |  |  |  |  | 第 4 页 共 100 页
（1）计价材料
棉纱 | [5 empty] | 定额 材料费 2: kg; 定额施工机具使用费 3: 0.1; 企业管理费 4: 9.64; 利润 6: 9.64; 一般风险 费用 8: 0; 一般风险 费用 10: 0.96
低碳钢焊条综合 | [5 empty] | 定额 材料费 2: kg; 定额施工机具使用费 3: 0.18; 企业管理费 4: 4.19; 利润 6: 4.19; 一般风险 费用 8: 0; 一般风险 费用 10: 0.75
松香焊锡丝综合 | [5 empty] | 定额 材料费 2: m; 定额施工机具使用费 3: 0.15; 企业管理费 4: 0.85; 利润 6: 0.85; 一般风险 费用 8: 0; 一般风险 费用 10: 0.13
平垫铁综合 | [5 empty] | 定额 材料费 2: kg; 定额施工机具使用费 3: 0.3; 企业管理费 4: 4.06; 利润 6: 4.06; 一般风险 费用 8: 0; 一般风险 费用 10: 1.22
电力复合酯 | [5 empty] | 定额 材料费 2: kg; 定额施工机具使用费 3: 0.05; 企业管理费 4: 15.94; 利润 6: 15.94; 一般风险 费用 8: 0; 一般风险 费用 10: 0.8
自粘性塑料带20mm×20m | [5 empty] | 定额 材料费 2: 卷; 定额施工机具使用费 3: 0.2; 企业管理费 4: 10.2; 利润 6: 10.2; 一般风险 费用 8: 0; 一般风险 费用 10: 2.04
（2）其他材料费
材料费调整 | [5 empty] | 定额 材料费 2: 元; 定额施工机具使用费 3: —; 企业管理费 4: —; 利润 6: 1; 一般风险 费用 8: —; 一般风险 费用 10: 7.31
3.机 械
（1）机上人工
机上人工 | [5 empty] | 定额 材料费 2: 工日; 定额施工机具使用费 3: 0.157; 企业管理费 4: 120; 利润 6: 126; 一般风险 费用 8: 0.94; 一般风险 费用 10: 19.78
（2）燃油动力费
汽油 | [5 empty] | 定额 材料费 2: kg; 定额施工机具使用费 3: 3.2312; 企业管理费 4: 6.75; 利润 6: 8.08; 一般风险 费用 8: 4.3; 一般风险 费用 10: 26.11
电 | [5 empty] | 定额 材料费 2: kW·h; 定额施工机具使用费 3: 6.2078; 企业管理费 4: 0.7; 利润 6: 0.85; 一般风险 费用 8: 0.93; 一般风险 费用 10: 5.28
表-09-1
分部分项工程项目清单综合单价分析表(一)
工程名称：电气安装工程 |  |  |  |  | 第 5 页 共 100 页
项目编码 | 030404017003 | 项目名称 |  | 配电箱KG01 |  | 利润 6: 计量单位; 一般风险 费用 8: 台; 一般风险 费用 10: 综合单价; 一般风险 费用 14: 4846.95
定额编号 | 定额项目名称 | 单位 | 数量 | 定额综合单价 |  | 一般风险 费用 10: 人材机价差; 一般风险 费用 11: 其他风险费; 一般风险 费用 12: 组织措施费; 一般风险 费用 13: 安全文明施工费; 一般风险 费用 14: 建设工程竣工档案编制费; 一般风险 费用 15: 住宅工程质量分户验收费; 一般风险 费用 16: 规费; 一般风险 费用 17: 税金; 一般风险 费用 18: 合价
|  |  |  | 定额人工费 |  | 定额 材料费 2: 定额 材料费; 定额施工机具使用费 3: 定额施工机具使用费; 企业管理费 4: 企业管理费; 利润 6: 利润; 一般风险 费用 8: 一般风险 费用
|  |  |  | 1 |  | 2 | 3 | 4 | 5 | 6 | 7 | 8 | 9 | 10 | 11 | 12 | 13 | 14 | 15 | 16 | 17 | 18
[8 empty] | 费率 （%） | （1+3） ×(4) | 费率 （%） | （1+3） ×(6) | 费率 （%） | （1+3） ×(8) | [8 empty] | 1+2+3+5+7+9+10+11+12+13+14+15+16+17
CD0335 | 成套配电箱安装 落地式 | 台 | 1 | 225 |  | 5.9 | 65.32 | 38.17 | 110.82 | 27.43 | 79.63 | 2.8 | 8.13 | 16.97 | 0 | 36.88 | 45.34 | 4.37 | 0 | 40.5 | 435.03 | 4829.21
BM12 | 脚手架搭拆费(第四册 电气设备安装工程) | 元 | 1 | 3.94 |  | 7.31 | 0 | 38.17 | 1.5 | 27.43 | 1.08 | 2.8 | 0.11 | 0 | 0 | 0.65 | 0.76 | 0.08 | 0 | 0.71 | 1.6 | 17.74
合 计 |  |  |  | 228.94 |  | 13.21 | 65.32 | - | 112.32 | - | 80.72 | - | 8.24 | 16.97 | 0 | 37.53 | 46.1 | 4.45 | 0 | 41.21 | 436.63 | 4846.95
人工、材料及机械名称 | [5 empty] | 定额 材料费 2: 单位; 定额施工机具使用费 3: 数量; 企业管理费 4: 定额单价; 利润 6: 市场单价; 一般风险 费用 8: 价差合计; 一般风险 费用 10: 市场合价; 一般风险 费用 12: 备注
1.人 工
人工费调整 | [5 empty] | 定额 材料费 2: 元; 定额施工机具使用费 3: 3.9375; 企业管理费 4: 1; 利润 6: 1; 一般风险 费用 8: 0; 一般风险 费用 10: 3.94
电工综合工 | [5 empty] | 定额 材料费 2: 工日; 定额施工机具使用费 3: 1.8; 企业管理费 4: 125; 利润 6: 131; 一般风险 费用 8: 10.8; 一般风险 费用 10: 235.8
2.材 料
表-09-1
分部分项工程项目清单综合单价分析表(一)
工程名称：电气安装工程 |  |  |  |  | 第 6 页 共 100 页
（1）计价材料
棉纱 | [5 empty] | 定额 材料费 2: kg; 定额施工机具使用费 3: 0.1; 企业管理费 4: 9.64; 利润 6: 9.64; 一般风险 费用 8: 0; 一般风险 费用 10: 0.96
低碳钢焊条综合 | [5 empty] | 定额 材料费 2: kg; 定额施工机具使用费 3: 0.18; 企业管理费 4: 4.19; 利润 6: 4.19; 一般风险 费用 8: 0; 一般风险 费用 10: 0.75
松香焊锡丝综合 | [5 empty] | 定额 材料费 2: m; 定额施工机具使用费 3: 0.15; 企业管理费 4: 0.85; 利润 6: 0.85; 一般风险 费用 8: 0; 一般风险 费用 10: 0.13
平垫铁综合 | [5 empty] | 定额 材料费 2: kg; 定额施工机具使用费 3: 0.3; 企业管理费 4: 4.06; 利润 6: 4.06; 一般风险 费用 8: 0; 一般风险 费用 10: 1.22
电力复合酯 | [5 empty] | 定额 材料费 2: kg; 定额施工机具使用费 3: 0.05; 企业管理费 4: 15.94; 利润 6: 15.94; 一般风险 费用 8: 0; 一般风险 费用 10: 0.8
自粘性塑料带20mm×20m | [5 empty] | 定额 材料费 2: 卷; 定额施工机具使用费 3: 0.2; 企业管理费 4: 10.2; 利润 6: 10.2; 一般风险 费用 8: 0; 一般风险 费用 10: 2.04
（2）其他材料费
材料费调整 | [5 empty] | 定额 材料费 2: 元; 定额施工机具使用费 3: —; 企业管理费 4: —; 利润 6: 1; 一般风险 费用 8: —; 一般风险 费用 10: 7.31
3.机 械
（1）机上人工
机上人工 | [5 empty] | 定额 材料费 2: 工日; 定额施工机具使用费 3: 0.157; 企业管理费 4: 120; 利润 6: 126; 一般风险 费用 8: 0.94; 一般风险 费用 10: 19.78
（2）燃油动力费
汽油 | [5 empty] | 定额 材料费 2: kg; 定额施工机具使用费 3: 3.2312; 企业管理费 4: 6.75; 利润 6: 8.08; 一般风险 费用 8: 4.3; 一般风险 费用 10: 26.11
电 | [5 empty] | 定额 材料费 2: kW·h; 定额施工机具使用费 3: 6.2078; 企业管理费 4: 0.7; 利润 6: 0.85; 一般风险 费用 8: 0.93; 一般风险 费用 10: 5.28
表-09-1
分部分项工程项目清单综合单价分析表(一)
工程名称：电气安装工程 |  |  |  |  | 第 7 页 共 100 页
项目编码 | 030404017004 | 项目名称 |  | 配电箱KG02 |  | 利润 6: 计量单位; 一般风险 费用 8: 台; 一般风险 费用 10: 综合单价; 一般风险 费用 14: 5066.75
定额编号 | 定额项目名称 | 单位 | 数量 | 定额综合单价 |  | 一般风险 费用 10: 人材机价差; 一般风险 费用 11: 其他风险费; 一般风险 费用 12: 组织措施费; 一般风险 费用 13: 安全文明施工费; 一般风险 费用 14: 建设工程竣工档案编制费; 一般风险 费用 15: 住宅工程质量分户验收费; 一般风险 费用 16: 规费; 一般风险 费用 17: 税金; 一般风险 费用 18: 合价
|  |  |  | 定额人工费 |  | 定额 材料费 2: 定额 材料费; 定额施工机具使用费 3: 定额施工机具使用费; 企业管理费 4: 企业管理费; 利润 6: 利润; 一般风险 费用 8: 一般风险 费用
|  |  |  | 1 |  | 2 | 3 | 4 | 5 | 6 | 7 | 8 | 9 | 10 | 11 | 12 | 13 | 14 | 15 | 16 | 17 | 18
[8 empty] | 费率 （%） | （1+3） ×(4) | 费率 （%） | （1+3） ×(6) | 费率 （%） | （1+3） ×(8) | [8 empty] | 1+2+3+5+7+9+10+11+12+13+14+15+16+17
CD0335 | 成套配电箱安装 落地式 | 台 | 1 | 225 |  | 5.9 | 65.32 | 38.17 | 110.82 | 27.43 | 79.63 | 2.8 | 8.13 | 16.97 | 0 | 36.88 | 45.34 | 4.37 | 0 | 40.5 | 454.83 | 5049.01
BM12 | 脚手架搭拆费(第四册 电气设备安装工程) | 元 | 1 | 3.94 |  | 7.31 | 0 | 38.17 | 1.5 | 27.43 | 1.08 | 2.8 | 0.11 | 0 | 0 | 0.65 | 0.76 | 0.08 | 0 | 0.71 | 1.6 | 17.74
合 计 |  |  |  | 228.94 |  | 13.21 | 65.32 | - | 112.32 | - | 80.72 | - | 8.24 | 16.97 | 0 | 37.53 | 46.1 | 4.45 | 0 | 41.21 | 456.43 | 5066.75
人工、材料及机械名称 | [5 empty] | 定额 材料费 2: 单位; 定额施工机具使用费 3: 数量; 企业管理费 4: 定额单价; 利润 6: 市场单价; 一般风险 费用 8: 价差合计; 一般风险 费用 10: 市场合价; 一般风险 费用 12: 备注
1.人 工
人工费调整 | [5 empty] | 定额 材料费 2: 元; 定额施工机具使用费 3: 3.9375; 企业管理费 4: 1; 利润 6: 1; 一般风险 费用 8: 0; 一般风险 费用 10: 3.94
电工综合工 | [5 empty] | 定额 材料费 2: 工日; 定额施工机具使用费 3: 1.8; 企业管理费 4: 125; 利润 6: 131; 一般风险 费用 8: 10.8; 一般风险 费用 10: 235.8
2.材 料
表-09-1
分部分项工程项目清单综合单价分析表(一)
工程名称：电气安装工程 |  |  |  |  | 第 8 页 共 100 页
（1）计价材料
棉纱 | [5 empty] | 定额 材料费 2: kg; 定额施工机具使用费 3: 0.1; 企业管理费 4: 9.64; 利润 6: 9.64; 一般风险 费用 8: 0; 一般风险 费用 10: 0.96
低碳钢焊条综合 | [5 empty] | 定额 材料费 2: kg; 定额施工机具使用费 3: 0.18; 企业管理费 4: 4.19; 利润 6: 4.19; 一般风险 费用 8: 0; 一般风险 费用 10: 0.75
松香焊锡丝综合 | [5 empty] | 定额 材料费 2: m; 定额施工机具使用费 3: 0.15; 企业管理费 4: 0.85; 利润 6: 0.85; 一般风险 费用 8: 0; 一般风险 费用 10: 0.13
平垫铁综合 | [5 empty] | 定额 材料费 2: kg; 定额施工机具使用费 3: 0.3; 企业管理费 4: 4.06; 利润 6: 4.06; 一般风险 费用 8: 0; 一般风险 费用 10: 1.22
电力复合酯 | [5 empty] | 定额 材料费 2: kg; 定额施工机具使用费 3: 0.05; 企业管理费 4: 15.94; 利润 6: 15.94; 一般风险 费用 8: 0; 一般风险 费用 10: 0.8
自粘性塑料带20mm×20m | [5 empty] | 定额 材料费 2: 卷; 定额施工机具使用费 3: 0.2; 企业管理费 4: 10.2; 利润 6: 10.2; 一般风险 费用 8: 0; 一般风险 费用 10: 2.04
（2）其他材料费
材料费调整 | [5 empty] | 定额 材料费 2: 元; 定额施工机具使用费 3: —; 企业管理费 4: —; 利润 6: 1; 一般风险 费用 8: —; 一般风险 费用 10: 7.31
3.机 械
（1）机上人工
机上人工 | [5 empty] | 定额 材料费 2: 工日; 定额施工机具使用费 3: 0.157; 企业管理费 4: 120; 利润 6: 126; 一般风险 费用 8: 0.94; 一般风险 费用 10: 19.78
（2）燃油动力费
汽油 | [5 empty] | 定额 材料费 2: kg; 定额施工机具使用费 3: 3.2312; 企业管理费 4: 6.75; 利润 6: 8.08; 一般风险 费用 8: 4.3; 一般风险 费用 10: 26.11
电 | [5 empty] | 定额 材料费 2: kW·h; 定额施工机具使用费 3: 6.2078; 企业管理费 4: 0.7; 利润 6: 0.85; 一般风险 费用 8: 0.93; 一般风险 费用 10: 5.28
表-09-1
分部分项工程项目清单综合单价分析表(一)
工程名称：电气安装工程 |  |  |  |  | 第 9 页 共 100 页
项目编码 | 030404017005 | 项目名称 |  | 配电箱1APIT |  | 利润 6: 计量单位; 一般风险 费用 8: 台; 一般风险 费用 10: 综合单价; 一般风险 费用 14: 3388.77
定额编号 | 定额项目名称 | 单位 | 数量 | 定额综合单价 |  | 一般风险 费用 10: 人材机价差; 一般风险 费用 11: 其他风险费; 一般风险 费用 12: 组织措施费; 一般风险 费用 13: 安全文明施工费; 一般风险 费用 14: 建设工程竣工档案编制费; 一般风险 费用 15: 住宅工程质量分户验收费; 一般风险 费用 16: 规费; 一般风险 费用 17: 税金; 一般风险 费用 18: 合价
|  |  |  | 定额人工费 |  | 定额 材料费 2: 定额 材料费; 定额施工机具使用费 3: 定额施工机具使用费; 企业管理费 4: 企业管理费; 利润 6: 利润; 一般风险 费用 8: 一般风险 费用
|  |  |  | 1 |  | 2 | 3 | 4 | 5 | 6 | 7 | 8 | 9 | 10 | 11 | 12 | 13 | 14 | 15 | 16 | 17 | 18
[8 empty] | 费率 （%） | （1+3） ×(4) | 费率 （%） | （1+3） ×(6) | 费率 （%） | （1+3） ×(8) | [8 empty] | 1+2+3+5+7+9+10+11+12+13+14+15+16+17
CD0337 | 成套配电箱安装 悬挂嵌入式 半周长 (m以内) 1.0 | 台 | 1 | 111.5 |  | 19.45 | 0 | 38.17 | 42.56 | 27.43 | 30.58 | 2.8 | 3.12 | 5.35 | 0 | 18.27 | 22.47 | 2.16 | 0 | 20.07 | 304.48 | 3380.01
BM12 | 脚手架搭拆费(第四册 电气设备安装工程) | 元 | 1 | 1.95 |  | 3.62 | 0 | 38.17 | 0.74 | 27.43 | 0.53 | 2.8 | 0.05 | 0 | 0 | 0.32 | 0.37 | 0.04 | 0 | 0.35 | 0.79 | 8.76
合 计 |  |  |  | 113.45 |  | 23.07 | 0 | - | 43.3 | - | 31.12 | - | 3.18 | 5.35 | 0 | 18.59 | 22.84 | 2.2 | 0 | 20.42 | 305.27 | 3388.77
人工、材料及机械名称 | [5 empty] | 定额 材料费 2: 单位; 定额施工机具使用费 3: 数量; 企业管理费 4: 定额单价; 利润 6: 市场单价; 一般风险 费用 8: 价差合计; 一般风险 费用 10: 市场合价; 一般风险 费用 12: 备注
1.人 工
人工费调整 | [5 empty] | 定额 材料费 2: 元; 定额施工机具使用费 3: 1.9513; 企业管理费 4: 1; 利润 6: 1; 一般风险 费用 8: 0; 一般风险 费用 10: 1.95
电工综合工 | [5 empty] | 定额 材料费 2: 工日; 定额施工机具使用费 3: 0.892; 企业管理费 4: 125; 利润 6: 131; 一般风险 费用 8: 5.35; 一般风险 费用 10: 116.85
2.材 料
表-09-1
分部分项工程项目清单综合单价分析表(一)
工程名称：电气安装工程 |  |  |  |  | 第 10 页 共 100 页
（1）计价材料
棉纱 | [5 empty] | 定额 材料费 2: kg; 定额施工机具使用费 3: 0.1; 企业管理费 4: 9.64; 利润 6: 9.64; 一般风险 费用 8: 0; 一般风险 费用 10: 0.96
松香焊锡丝综合 | [5 empty] | 定额 材料费 2: m; 定额施工机具使用费 3: 0.07; 企业管理费 4: 0.85; 利润 6: 0.85; 一般风险 费用 8: 0; 一般风险 费用 10: 0.06
电力复合酯 | [5 empty] | 定额 材料费 2: kg; 定额施工机具使用费 3: 0.41; 企业管理费 4: 15.94; 利润 6: 15.94; 一般风险 费用 8: 0; 一般风险 费用 10: 6.54
自粘性塑料带20mm×20m | [5 empty] | 定额 材料费 2: 卷; 定额施工机具使用费 3: 0.1; 企业管理费 4: 10.2; 利润 6: 10.2; 一般风险 费用 8: 0; 一般风险 费用 10: 1.02
硬铜绞线TJ-2.5~4mm2 | [5 empty] | 定额 材料费 2: m; 定额施工机具使用费 3: 5.618; 企业管理费 4: 1.44; 利润 6: 1.44; 一般风险 费用 8: 0; 一般风险 费用 10: 8.09
铜接线端子DT-6 | [5 empty] | 定额 材料费 2: 个; 定额施工机具使用费 3: 2.03; 企业管理费 4: 1.37; 利润 6: 1.37; 一般风险 费用 8: 0; 一般风险 费用 10: 2.78
（2）其他材料费
材料费调整 | [5 empty] | 定额 材料费 2: 元; 定额施工机具使用费 3: —; 企业管理费 4: —; 利润 6: 1; 一般风险 费用 8: —; 一般风险 费用 10: 3.62
3.机 械
（1）机上人工
（2）燃油动力费
表-09-1
分部分项工程项目清单综合单价分析表(一)
工程名称：电气安装工程 |  |  |  |  | 第 11 页 共 100 页
项目编码 | 080608003001 | 项目名称 |  | UPS主机及电源设备 |  | 利润 6: 计量单位; 一般风险 费用 8: 台; 一般风险 费用 10: 综合单价; 一般风险 费用 14: 16039.67
定额编号 | 定额项目名称 | 单位 | 数量 | 定额综合单价 |  | 一般风险 费用 10: 人材机价差; 一般风险 费用 11: 其他风险费; 一般风险 费用 12: 组织措施费; 一般风险 费用 13: 安全文明施工费; 一般风险 费用 14: 建设工程竣工档案编制费; 一般风险 费用 15: 住宅工程质量分户验收费; 一般风险 费用 16: 规费; 一般风险 费用 17: 税金; 一般风险 费用 18: 合价
|  |  |  | 定额人工费 |  | 定额 材料费 2: 定额 材料费; 定额施工机具使用费 3: 定额施工机具使用费; 企业管理费 4: 企业管理费; 利润 6: 利润; 一般风险 费用 8: 一般风险 费用
|  |  |  | 1 |  | 2 | 3 | 4 | 5 | 6 | 7 | 8 | 9 | 10 | 11 | 12 | 13 | 14 | 15 | 16 | 17 | 18
[8 empty] | 费率 （%） | （1+3） ×(4) | 费率 （%） | （1+3） ×(6) | 费率 （%） | （1+3） ×(8) | [8 empty] | 1+2+3+5+7+9+10+11+12+13+14+15+16+17
借GH0500 | UPS不间断电源设备 (kV·A)以内 10 | 台 | 1 | 251 |  | 0 | 548.68 | 39.89 | 318.99 | 26.62 | 212.87 | 2.8 | 22.39 | 43.53 | 0 | 27.01 | 49.1 | 4.99 | 0 | 45.18 | 1444.88 | 16039.67
合 计 |  |  |  | 251 |  | 0 | 548.68 | - | 318.99 | - | 212.87 | - | 22.39 | 43.53 | 0 | 27.01 | 49.1 | 4.99 | 0 | 45.18 | 1444.88 | 16039.67
人工、材料及机械名称 | [5 empty] | 定额 材料费 2: 单位; 定额施工机具使用费 3: 数量; 企业管理费 4: 定额单价; 利润 6: 市场单价; 一般风险 费用 8: 价差合计; 一般风险 费用 10: 市场合价; 一般风险 费用 12: 备注
1.人 工
信号通讯工 | [5 empty] | 定额 材料费 2: 工日; 定额施工机具使用费 3: 2.008; 企业管理费 4: 125; 利润 6: 125; 一般风险 费用 8: 0; 一般风险 费用 10: 251
2.材 料
（1）计价材料
（2）其他材料费
表-09-1
分部分项工程项目清单综合单价分析表(一)
工程名称：电气安装工程 |  |  |  |  | 第 12 页 共 100 页
3.机 械
（1）机上人工
机上人工 | [5 empty] | 定额 材料费 2: 工日; 定额施工机具使用费 3: 1.39; 企业管理费 4: 120; 利润 6: 126; 一般风险 费用 8: 8.34; 一般风险 费用 10: 175.14
（2）燃油动力费
汽油 | [5 empty] | 定额 材料费 2: kg; 定额施工机具使用费 3: 26.46; 企业管理费 4: 6.75; 利润 6: 8.08; 一般风险 费用 8: 35.19; 一般风险 费用 10: 213.8
表-09-1
分部分项工程项目清单综合单价分析表(一)
工程名称：电气安装工程 |  |  |  |  | 第 13 页 共 100 页
项目编码 | 030408001005 | 项目名称 |  | 电力电缆 WDZ-B1-YJY-4X70+1X35mm2 |  | 利润 6: 计量单位; 一般风险 费用 8: m; 一般风险 费用 10: 综合单价; 一般风险 费用 14: 302.47
定额编号 | 定额项目名称 | 单位 | 数量 | 定额综合单价 |  | 一般风险 费用 10: 人材机价差; 一般风险 费用 11: 其他风险费; 一般风险 费用 12: 组织措施费; 一般风险 费用 13: 安全文明施工费; 一般风险 费用 14: 建设工程竣工档案编制费; 一般风险 费用 15: 住宅工程质量分户验收费; 一般风险 费用 16: 规费; 一般风险 费用 17: 税金; 一般风险 费用 18: 合价
|  |  |  | 定额人工费 |  | 定额 材料费 2: 定额 材料费; 定额施工机具使用费 3: 定额施工机具使用费; 企业管理费 4: 企业管理费; 利润 6: 利润; 一般风险 费用 8: 一般风险 费用
|  |  |  | 1 |  | 2 | 3 | 4 | 5 | 6 | 7 | 8 | 9 | 10 | 11 | 12 | 13 | 14 | 15 | 16 | 17 | 18
[8 empty] | 费率 （%） | （1+3） ×(4) | 费率 （%） | （1+3） ×(6) | 费率 （%） | （1+3） ×(8) | [8 empty] | 1+2+3+5+7+9+10+11+12+13+14+15+16+17
CD0819 *1.15 | 铜芯电力电缆敷设(截面积 mm2以下) 70 实际芯数(芯):5 | 100m | 0.01 | 7.98 |  | 1.38 | 0.75 | 38.17 | 3.33 | 27.43 | 2.4 | 2.8 | 0.24 | 0.11 | 0 | 1.31 | 1.61 | 0.15 | 0 | 1.44 | 27.25 | 302.47
合 计 |  |  |  | 7.98 |  | 1.38 | 0.75 | - | 3.33 | - | 2.4 | - | 0.24 | 0.11 | 0 | 1.31 | 1.61 | 0.15 | 0 | 1.44 | 27.25 | 302.47
人工、材料及机械名称 | [5 empty] | 定额 材料费 2: 单位; 定额施工机具使用费 3: 数量; 企业管理费 4: 定额单价; 利润 6: 市场单价; 一般风险 费用 8: 价差合计; 一般风险 费用 10: 市场合价; 一般风险 费用 12: 备注
1.人 工
电工综合工 | [5 empty] | 定额 材料费 2: 工日; 定额施工机具使用费 3: 0.0638; 企业管理费 4: 125; 利润 6: 131; 一般风险 费用 8: 0.38; 一般风险 费用 10: 8.36
2.材 料
（1）计价材料
封铅含铅 65% 含锡 35 % | [5 empty] | 定额 材料费 2: kg; 定额施工机具使用费 3: 0.0161; 企业管理费 4: 42.62; 利润 6: 22.12; 一般风险 费用 8: -0.33; 一般风险 费用 10: 0.36
表-09-1
分部分项工程项目清单综合单价分析表(一)
工程名称：电气安装工程 |  |  |  |  | 第 14 页 共 100 页
橡胶垫2 | [5 empty] | 定额 材料费 2: m2; 定额施工机具使用费 3: 0.0012; 企业管理费 4: 17; 利润 6: 17; 一般风险 费用 8: 0; 一般风险 费用 10: 0.02
白布 | [5 empty] | 定额 材料费 2: m2; 定额施工机具使用费 3: 0.0058; 企业管理费 4: 5.78; 利润 6: 3.96; 一般风险 费用 8: -0.01; 一般风险 费用 10: 0.02
膨胀螺栓M10 | [5 empty] | 定额 材料费 2: 10套; 定额施工机具使用费 3: 0.0184; 企业管理费 4: 9.4; 利润 6: 9.4; 一般风险 费用 8: 0; 一般风险 费用 10: 0.17
冲击钻头φ12 | [5 empty] | 定额 材料费 2: 个; 定额施工机具使用费 3: 0.0012; 企业管理费 4: 9.4; 利润 6: 9.4; 一般风险 费用 8: 0; 一般风险 费用 10: 0.01
合金钢钻头φ10 | [5 empty] | 定额 材料费 2: 个; 定额施工机具使用费 3: 0.0023; 企业管理费 4: 7.26; 利润 6: 7.26; 一般风险 费用 8: 0; 一般风险 费用 10: 0.02
沥青绝缘漆 | [5 empty] | 定额 材料费 2: kg; 定额施工机具使用费 3: 0.0012; 企业管理费 4: 8.85; 利润 6: 8.85; 一般风险 费用 8: 0; 一般风险 费用 10: 0.01
硬脂酸 | [5 empty] | 定额 材料费 2: kg; 定额施工机具使用费 3: 0.0012; 企业管理费 4: 13.59; 利润 6: 13.59; 一般风险 费用 8: 0; 一般风险 费用 10: 0.02
镀锌电缆吊挂3×50 | [5 empty] | 定额 材料费 2: 套; 定额施工机具使用费 3: 0.0818; 企业管理费 4: 4.38; 利润 6: 4.38; 一般风险 费用 8: 0; 一般风险 费用 10: 0.36
标志牌塑料扁形 | [5 empty] | 定额 材料费 2: 个; 定额施工机具使用费 3: 0.0691; 企业管理费 4: 0.85; 利润 6: 0.85; 一般风险 费用 8: 0; 一般风险 费用 10: 0.06
（2）其他材料费
3.机 械
（1）机上人工
机上人工 | [5 empty] | 定额 材料费 2: 工日; 定额施工机具使用费 3: 0.0018; 企业管理费 4: 120; 利润 6: 126; 一般风险 费用 8: 0.01; 一般风险 费用 10: 0.23
（2）燃油动力费
表-09-1
分部分项工程项目清单综合单价分析表(一)
工程名称：电气安装工程 |  |  |  |  | 第 15 页 共 100 页
汽油 | [5 empty] | 定额 材料费 2: kg; 定额施工机具使用费 3: 0.039; 企业管理费 4: 6.75; 利润 6: 8.08; 一般风险 费用 8: 0.05; 一般风险 费用 10: 0.32
表-09-1
分部分项工程项目清单综合单价分析表(一)
工程名称：电气安装工程 |  |  |  |  | 第 16 页 共 100 页
项目编码 | 030408001001 | 项目名称 |  | 电力电缆 WDZ-B1-YJY-4X25+1X16mm2 |  | 利润 6: 计量单位; 一般风险 费用 8: m; 一般风险 费用 10: 综合单价; 一般风险 费用 14: 125.3
定额编号 | 定额项目名称 | 单位 | 数量 | 定额综合单价 |  | 一般风险 费用 10: 人材机价差; 一般风险 费用 11: 其他风险费; 一般风险 费用 12: 组织措施费; 一般风险 费用 13: 安全文明施工费; 一般风险 费用 14: 建设工程竣工档案编制费; 一般风险 费用 15: 住宅工程质量分户验收费; 一般风险 费用 16: 规费; 一般风险 费用 17: 税金; 一般风险 费用 18: 合价
|  |  |  | 定额人工费 |  | 定额 材料费 2: 定额 材料费; 定额施工机具使用费 3: 定额施工机具使用费; 企业管理费 4: 企业管理费; 利润 6: 利润; 一般风险 费用 8: 一般风险 费用
|  |  |  | 1 |  | 2 | 3 | 4 | 5 | 6 | 7 | 8 | 9 | 10 | 11 | 12 | 13 | 14 | 15 | 16 | 17 | 18
[8 empty] | 费率 （%） | （1+3） ×(4) | 费率 （%） | （1+3） ×(6) | 费率 （%） | （1+3） ×(8) | [8 empty] | 1+2+3+5+7+9+10+11+12+13+14+15+16+17
CD0817 *1.15 | 铜芯电力电缆敷设(截面积 mm2以下) 35 实际芯数(芯):5 | 100m | 0.01 | 5.07 |  | 1.19 | 0.16 | 38.17 | 2 | 27.43 | 1.43 | 2.8 | 0.15 | 0.01 | 0 | 0.83 | 1.02 | 0.1 | 0 | 0.91 | 11.25 | 124.9
BM12 | 脚手架搭拆费(第四册 电气设备安装工程) | 元 | 0.0667 | 0.09 |  | 0.16 | 0 | 38.17 | 0.03 | 27.43 | 0.02 | 2.8 | 0 | 0 | 0 | 0.01 | 0.02 | 0 | 0 | 0.02 | 0.04 | 0.4
合 计 |  |  |  | 5.16 |  | 1.35 | 0.16 | - | 2.03 | - | 1.46 | - | 0.15 | 0.01 | 0 | 0.85 | 1.04 | 0.1 | 0 | 0.93 | 11.29 | 125.3
人工、材料及机械名称 | [5 empty] | 定额 材料费 2: 单位; 定额施工机具使用费 3: 数量; 企业管理费 4: 定额单价; 利润 6: 市场单价; 一般风险 费用 8: 价差合计; 一般风险 费用 10: 市场合价; 一般风险 费用 12: 备注
1.人 工
人工费调整 | [5 empty] | 定额 材料费 2: 元; 定额施工机具使用费 3: 0.0887; 企业管理费 4: 1; 利润 6: 1; 一般风险 费用 8: 0; 一般风险 费用 10: 0.09
电工综合工 | [5 empty] | 定额 材料费 2: 工日; 定额施工机具使用费 3: 0.0406; 企业管理费 4: 125; 利润 6: 131; 一般风险 费用 8: 0.24; 一般风险 费用 10: 5.32
2.材 料
表-09-1
分部分项工程项目清单综合单价分析表(一)
工程名称：电气安装工程 |  |  |  |  | 第 17 页 共 100 页
（1）计价材料
封铅含铅 65% 含锡 35 % | [5 empty] | 定额 材料费 2: kg; 定额施工机具使用费 3: 0.0115; 企业管理费 4: 42.62; 利润 6: 22.12; 一般风险 费用 8: -0.24; 一般风险 费用 10: 0.25
橡胶垫2 | [5 empty] | 定额 材料费 2: m2; 定额施工机具使用费 3: 0.0012; 企业管理费 4: 17; 利润 6: 17; 一般风险 费用 8: 0; 一般风险 费用 10: 0.02
白布 | [5 empty] | 定额 材料费 2: m2; 定额施工机具使用费 3: 0.0058; 企业管理费 4: 5.78; 利润 6: 3.96; 一般风险 费用 8: -0.01; 一般风险 费用 10: 0.02
膨胀螺栓M10 | [5 empty] | 定额 材料费 2: 10套; 定额施工机具使用费 3: 0.0184; 企业管理费 4: 9.4; 利润 6: 9.4; 一般风险 费用 8: 0; 一般风险 费用 10: 0.17
冲击钻头φ12 | [5 empty] | 定额 材料费 2: 个; 定额施工机具使用费 3: 0.0012; 企业管理费 4: 9.4; 利润 6: 9.4; 一般风险 费用 8: 0; 一般风险 费用 10: 0.01
合金钢钻头φ10 | [5 empty] | 定额 材料费 2: 个; 定额施工机具使用费 3: 0.0023; 企业管理费 4: 7.26; 利润 6: 7.26; 一般风险 费用 8: 0; 一般风险 费用 10: 0.02
沥青绝缘漆 | [5 empty] | 定额 材料费 2: kg; 定额施工机具使用费 3: 0.0012; 企业管理费 4: 8.85; 利润 6: 8.85; 一般风险 费用 8: 0; 一般风险 费用 10: 0.01
硬脂酸 | [5 empty] | 定额 材料费 2: kg; 定额施工机具使用费 3: 0.0012; 企业管理费 4: 13.59; 利润 6: 13.59; 一般风险 费用 8: 0; 一般风险 费用 10: 0.02
镀锌电缆吊挂3×50 | [5 empty] | 定额 材料费 2: 套; 定额施工机具使用费 3: 0.0818; 企业管理费 4: 4.38; 利润 6: 4.38; 一般风险 费用 8: 0; 一般风险 费用 10: 0.36
标志牌塑料扁形 | [5 empty] | 定额 材料费 2: 个; 定额施工机具使用费 3: 0.0691; 企业管理费 4: 0.85; 利润 6: 0.85; 一般风险 费用 8: 0; 一般风险 费用 10: 0.06
（2）其他材料费
材料费调整 | [5 empty] | 定额 材料费 2: 元; 定额施工机具使用费 3: —; 企业管理费 4: —; 利润 6: 1; 一般风险 费用 8: —; 一般风险 费用 10: 0.16
3.机 械
表-09-1
分部分项工程项目清单综合单价分析表(一)
工程名称：电气安装工程 |  |  |  |  | 第 18 页 共 100 页
（1）机上人工
机上人工 | [5 empty] | 定额 材料费 2: 工日; 定额施工机具使用费 3: 0.0002; 企业管理费 4: 120; 利润 6: 126; 一般风险 费用 8: 0; 一般风险 费用 10: 0.03
（2）燃油动力费
汽油 | [5 empty] | 定额 材料费 2: kg; 定额施工机具使用费 3: 0.0049; 企业管理费 4: 6.75; 利润 6: 8.08; 一般风险 费用 8: 0.01; 一般风险 费用 10: 0.04
表-09-1
分部分项工程项目清单综合单价分析表(一)
工程名称：电气安装工程 |  |  |  |  | 第 19 页 共 100 页
项目编码 | 030408001002 | 项目名称 |  | 电力电缆 WDZ-B1-YJY-5X16mm2 |  | 利润 6: 计量单位; 一般风险 费用 8: m; 一般风险 费用 10: 综合单价; 一般风险 费用 14: 63.75
定额编号 | 定额项目名称 | 单位 | 数量 | 定额综合单价 |  | 一般风险 费用 10: 人材机价差; 一般风险 费用 11: 其他风险费; 一般风险 费用 12: 组织措施费; 一般风险 费用 13: 安全文明施工费; 一般风险 费用 14: 建设工程竣工档案编制费; 一般风险 费用 15: 住宅工程质量分户验收费; 一般风险 费用 16: 规费; 一般风险 费用 17: 税金; 一般风险 费用 18: 合价
|  |  |  | 定额人工费 |  | 定额 材料费 2: 定额 材料费; 定额施工机具使用费 3: 定额施工机具使用费; 企业管理费 4: 企业管理费; 利润 6: 利润; 一般风险 费用 8: 一般风险 费用
|  |  |  | 1 |  | 2 | 3 | 4 | 5 | 6 | 7 | 8 | 9 | 10 | 11 | 12 | 13 | 14 | 15 | 16 | 17 | 18
[8 empty] | 费率 （%） | （1+3） ×(4) | 费率 （%） | （1+3） ×(6) | 费率 （%） | （1+3） ×(8) | [8 empty] | 1+2+3+5+7+9+10+11+12+13+14+15+16+17
CD0817 *1.15 | 铜芯电力电缆敷设(截面积 mm2以下) 35 实际芯数(芯):5 | 100m | 0.01 | 5.07 |  | 1.19 | 0.16 | 38.17 | 2 | 27.43 | 1.43 | 2.8 | 0.15 | 0.01 | 0 | 0.83 | 1.02 | 0.1 | 0 | 0.91 | 5.71 | 63.35
BM12 | 脚手架搭拆费(第四册 电气设备安装工程) | 元 | 0.0327 | 0.09 |  | 0.16 | 0 | 38.17 | 0.03 | 27.43 | 0.02 | 2.8 | 0 | 0 | 0 | 0.01 | 0.02 | 0 | 0 | 0.02 | 0.04 | 0.4
合 计 |  |  |  | 5.16 |  | 1.35 | 0.16 | - | 2.03 | - | 1.46 | - | 0.15 | 0.01 | 0 | 0.85 | 1.04 | 0.1 | 0 | 0.93 | 5.74 | 63.75
人工、材料及机械名称 | [5 empty] | 定额 材料费 2: 单位; 定额施工机具使用费 3: 数量; 企业管理费 4: 定额单价; 利润 6: 市场单价; 一般风险 费用 8: 价差合计; 一般风险 费用 10: 市场合价; 一般风险 费用 12: 备注
1.人 工
人工费调整 | [5 empty] | 定额 材料费 2: 元; 定额施工机具使用费 3: 0.0887; 企业管理费 4: 1; 利润 6: 1; 一般风险 费用 8: 0; 一般风险 费用 10: 0.09
电工综合工 | [5 empty] | 定额 材料费 2: 工日; 定额施工机具使用费 3: 0.0406; 企业管理费 4: 125; 利润 6: 131; 一般风险 费用 8: 0.24; 一般风险 费用 10: 5.32
2.材 料
表-09-1
分部分项工程项目清单综合单价分析表(一)
工程名称：电气安装工程 |  |  |  |  | 第 20 页 共 100 页
（1）计价材料
封铅含铅 65% 含锡 35 % | [5 empty] | 定额 材料费 2: kg; 定额施工机具使用费 3: 0.0115; 企业管理费 4: 42.62; 利润 6: 22.12; 一般风险 费用 8: -0.24; 一般风险 费用 10: 0.25
橡胶垫2 | [5 empty] | 定额 材料费 2: m2; 定额施工机具使用费 3: 0.0012; 企业管理费 4: 17; 利润 6: 17; 一般风险 费用 8: 0; 一般风险 费用 10: 0.02
白布 | [5 empty] | 定额 材料费 2: m2; 定额施工机具使用费 3: 0.0058; 企业管理费 4: 5.78; 利润 6: 3.96; 一般风险 费用 8: -0.01; 一般风险 费用 10: 0.02
膨胀螺栓M10 | [5 empty] | 定额 材料费 2: 10套; 定额施工机具使用费 3: 0.0184; 企业管理费 4: 9.4; 利润 6: 9.4; 一般风险 费用 8: 0; 一般风险 费用 10: 0.17
冲击钻头φ12 | [5 empty] | 定额 材料费 2: 个; 定额施工机具使用费 3: 0.0012; 企业管理费 4: 9.4; 利润 6: 9.4; 一般风险 费用 8: 0; 一般风险 费用 10: 0.01
合金钢钻头φ10 | [5 empty] | 定额 材料费 2: 个; 定额施工机具使用费 3: 0.0023; 企业管理费 4: 7.26; 利润 6: 7.26; 一般风险 费用 8: 0; 一般风险 费用 10: 0.02
沥青绝缘漆 | [5 empty] | 定额 材料费 2: kg; 定额施工机具使用费 3: 0.0012; 企业管理费 4: 8.85; 利润 6: 8.85; 一般风险 费用 8: 0; 一般风险 费用 10: 0.01
硬脂酸 | [5 empty] | 定额 材料费 2: kg; 定额施工机具使用费 3: 0.0012; 企业管理费 4: 13.59; 利润 6: 13.59; 一般风险 费用 8: 0; 一般风险 费用 10: 0.02
镀锌电缆吊挂3×50 | [5 empty] | 定额 材料费 2: 套; 定额施工机具使用费 3: 0.0818; 企业管理费 4: 4.38; 利润 6: 4.38; 一般风险 费用 8: 0; 一般风险 费用 10: 0.36
标志牌塑料扁形 | [5 empty] | 定额 材料费 2: 个; 定额施工机具使用费 3: 0.0691; 企业管理费 4: 0.85; 利润 6: 0.85; 一般风险 费用 8: 0; 一般风险 费用 10: 0.06
（2）其他材料费
材料费调整 | [5 empty] | 定额 材料费 2: 元; 定额施工机具使用费 3: —; 企业管理费 4: —; 利润 6: 1; 一般风险 费用 8: —; 一般风险 费用 10: 0.16
3.机 械
表-09-1
分部分项工程项目清单综合单价分析表(一)
工程名称：电气安装工程 |  |  |  |  | 第 21 页 共 100 页
（1）机上人工
机上人工 | [5 empty] | 定额 材料费 2: 工日; 定额施工机具使用费 3: 0.0002; 企业管理费 4: 120; 利润 6: 126; 一般风险 费用 8: 0; 一般风险 费用 10: 0.03
（2）燃油动力费
汽油 | [5 empty] | 定额 材料费 2: kg; 定额施工机具使用费 3: 0.0049; 企业管理费 4: 6.75; 利润 6: 8.08; 一般风险 费用 8: 0.01; 一般风险 费用 10: 0.04
表-09-1
分部分项工程项目清单综合单价分析表(一)
工程名称：电气安装工程 |  |  |  |  | 第 22 页 共 100 页
项目编码 | 030408001003 | 项目名称 |  | 电力电缆 WDZ-YJY-3*10mm2 |  | 利润 6: 计量单位; 一般风险 费用 8: m; 一般风险 费用 10: 综合单价; 一般风险 费用 14: 22.58
定额编号 | 定额项目名称 | 单位 | 数量 | 定额综合单价 |  | 一般风险 费用 10: 人材机价差; 一般风险 费用 11: 其他风险费; 一般风险 费用 12: 组织措施费; 一般风险 费用 13: 安全文明施工费; 一般风险 费用 14: 建设工程竣工档案编制费; 一般风险 费用 15: 住宅工程质量分户验收费; 一般风险 费用 16: 规费; 一般风险 费用 17: 税金; 一般风险 费用 18: 合价
|  |  |  | 定额人工费 |  | 定额 材料费 2: 定额 材料费; 定额施工机具使用费 3: 定额施工机具使用费; 企业管理费 4: 企业管理费; 利润 6: 利润; 一般风险 费用 8: 一般风险 费用
|  |  |  | 1 |  | 2 | 3 | 4 | 5 | 6 | 7 | 8 | 9 | 10 | 11 | 12 | 13 | 14 | 15 | 16 | 17 | 18
[8 empty] | 费率 （%） | （1+3） ×(4) | 费率 （%） | （1+3） ×(6) | 费率 （%） | （1+3） ×(8) | [8 empty] | 1+2+3+5+7+9+10+11+12+13+14+15+16+17
CD0815 | 铜芯电力电缆敷设(截面积 mm2以下) 10 | 100m | 0.01 | 2.44 |  | 0.74 | 0 | 38.17 | 0.93 | 27.43 | 0.67 | 2.8 | 0.07 | -0.01 | 0 | 0.4 | 0.49 | 0.05 | 0 | 0.44 | 2.02 | 22.39
BM12 | 脚手架搭拆费(第四册 电气设备安装工程) | 元 | 0.0304 | 0.04 |  | 0.08 | 0 | 38.17 | 0.02 | 27.43 | 0.01 | 2.8 | 0 | 0 | 0 | 0.01 | 0.01 | 0 | 0 | 0.01 | 0.02 | 0.19
合 计 |  |  |  | 2.48 |  | 0.82 | 0 | - | 0.95 | - | 0.68 | - | 0.07 | -0.01 | 0 | 0.41 | 0.5 | 0.05 | 0 | 0.45 | 2.03 | 22.58
人工、材料及机械名称 | [5 empty] | 定额 材料费 2: 单位; 定额施工机具使用费 3: 数量; 企业管理费 4: 定额单价; 利润 6: 市场单价; 一般风险 费用 8: 价差合计; 一般风险 费用 10: 市场合价; 一般风险 费用 12: 备注
1.人 工
人工费调整 | [5 empty] | 定额 材料费 2: 元; 定额施工机具使用费 3: 0.0427; 企业管理费 4: 1; 利润 6: 1; 一般风险 费用 8: 0; 一般风险 费用 10: 0.04
电工综合工 | [5 empty] | 定额 材料费 2: 工日; 定额施工机具使用费 3: 0.0195; 企业管理费 4: 125; 利润 6: 131; 一般风险 费用 8: 0.12; 一般风险 费用 10: 2.55
2.材 料
表-09-1
分部分项工程项目清单综合单价分析表(一)
工程名称：电气安装工程 |  |  |  |  | 第 23 页 共 100 页
（1）计价材料
封铅含铅 65% 含锡 35 % | [5 empty] | 定额 材料费 2: kg; 定额施工机具使用费 3: 0.006; 企业管理费 4: 42.62; 利润 6: 22.12; 一般风险 费用 8: -0.12; 一般风险 费用 10: 0.13
橡胶垫2 | [5 empty] | 定额 材料费 2: m2; 定额施工机具使用费 3: 0.001; 企业管理费 4: 17; 利润 6: 17; 一般风险 费用 8: 0; 一般风险 费用 10: 0.02
白布 | [5 empty] | 定额 材料费 2: m2; 定额施工机具使用费 3: 0.003; 企业管理费 4: 5.78; 利润 6: 3.96; 一般风险 费用 8: -0.01; 一般风险 费用 10: 0.01
合金钢钻头φ10 | [5 empty] | 定额 材料费 2: 个; 定额施工机具使用费 3: 0.002; 企业管理费 4: 7.26; 利润 6: 7.26; 一般风险 费用 8: 0; 一般风险 费用 10: 0.01
沥青绝缘漆 | [5 empty] | 定额 材料费 2: kg; 定额施工机具使用费 3: 0.001; 企业管理费 4: 8.85; 利润 6: 8.85; 一般风险 费用 8: 0; 一般风险 费用 10: 0.01
硬脂酸 | [5 empty] | 定额 材料费 2: kg; 定额施工机具使用费 3: 0.001; 企业管理费 4: 13.59; 利润 6: 13.59; 一般风险 费用 8: 0; 一般风险 费用 10: 0.01
镀锌电缆吊挂3×50 | [5 empty] | 定额 材料费 2: 套; 定额施工机具使用费 3: 0.0711; 企业管理费 4: 4.38; 利润 6: 4.38; 一般风险 费用 8: 0; 一般风险 费用 10: 0.31
标志牌塑料扁形 | [5 empty] | 定额 材料费 2: 个; 定额施工机具使用费 3: 0.0601; 企业管理费 4: 0.85; 利润 6: 0.85; 一般风险 费用 8: 0; 一般风险 费用 10: 0.05
膨胀螺栓M6 | [5 empty] | 定额 材料费 2: 10个; 定额施工机具使用费 3: 0.016; 企业管理费 4: 2.8; 利润 6: 2.8; 一般风险 费用 8: 0; 一般风险 费用 10: 0.04
冲击钻头φ8 | [5 empty] | 定额 材料费 2: 个; 定额施工机具使用费 3: 0.001; 企业管理费 4: 6.84; 利润 6: 6.84; 一般风险 费用 8: 0; 一般风险 费用 10: 0.01
（2）其他材料费
材料费调整 | [5 empty] | 定额 材料费 2: 元; 定额施工机具使用费 3: —; 企业管理费 4: —; 利润 6: 1; 一般风险 费用 8: —; 一般风险 费用 10: 0.08
3.机 械
表-09-1
分部分项工程项目清单综合单价分析表(一)
工程名称：电气安装工程 |  |  |  |  | 第 24 页 共 100 页
（1）机上人工
（2）燃油动力费
表-09-1
分部分项工程项目清单综合单价分析表(一)
工程名称：电气安装工程 |  |  |  |  | 第 25 页 共 100 页
项目编码 | 030408001004 | 项目名称 |  | 电力电缆 YJY-5*2.5mm2 |  | 利润 6: 计量单位; 一般风险 费用 8: m; 一般风险 费用 10: 综合单价; 一般风险 费用 14: 18.95
定额编号 | 定额项目名称 | 单位 | 数量 | 定额综合单价 |  | 一般风险 费用 10: 人材机价差; 一般风险 费用 11: 其他风险费; 一般风险 费用 12: 组织措施费; 一般风险 费用 13: 安全文明施工费; 一般风险 费用 14: 建设工程竣工档案编制费; 一般风险 费用 15: 住宅工程质量分户验收费; 一般风险 费用 16: 规费; 一般风险 费用 17: 税金; 一般风险 费用 18: 合价
|  |  |  | 定额人工费 |  | 定额 材料费 2: 定额 材料费; 定额施工机具使用费 3: 定额施工机具使用费; 企业管理费 4: 企业管理费; 利润 6: 利润; 一般风险 费用 8: 一般风险 费用
|  |  |  | 1 |  | 2 | 3 | 4 | 5 | 6 | 7 | 8 | 9 | 10 | 11 | 12 | 13 | 14 | 15 | 16 | 17 | 18
[8 empty] | 费率 （%） | （1+3） ×(4) | 费率 （%） | （1+3） ×(6) | 费率 （%） | （1+3） ×(8) | [8 empty] | 1+2+3+5+7+9+10+11+12+13+14+15+16+17
CD0815 *1.15 | 铜芯电力电缆敷设(截面积 mm2以下) 10 实际芯数(芯):5 | 100m | 0.01 | 2.8 |  | 0.85 | 0 | 38.17 | 1.07 | 27.43 | 0.77 | 2.8 | 0.08 | -0.01 | 0 | 0.46 | 0.57 | 0.05 | 0 | 0.5 | 1.69 | 18.73
BM12 | 脚手架搭拆费(第四册 电气设备安装工程) | 元 | 0.0159 | 0.05 |  | 0.09 | 0 | 38.17 | 0.02 | 27.43 | 0.01 | 2.8 | 0 | 0 | 0 | 0.01 | 0.01 | 0 | 0 | 0.01 | 0.02 | 0.22
合 计 |  |  |  | 2.85 |  | 0.94 | 0 | - | 1.09 | - | 0.78 | - | 0.08 | -0.01 | 0 | 0.47 | 0.57 | 0.06 | 0 | 0.51 | 1.71 | 18.95
人工、材料及机械名称 | [5 empty] | 定额 材料费 2: 单位; 定额施工机具使用费 3: 数量; 企业管理费 4: 定额单价; 利润 6: 市场单价; 一般风险 费用 8: 价差合计; 一般风险 费用 10: 市场合价; 一般风险 费用 12: 备注
1.人 工
人工费调整 | [5 empty] | 定额 材料费 2: 元; 定额施工机具使用费 3: 0.0491; 企业管理费 4: 1; 利润 6: 1; 一般风险 费用 8: 0; 一般风险 费用 10: 0.05
电工综合工 | [5 empty] | 定额 材料费 2: 工日; 定额施工机具使用费 3: 0.0224; 企业管理费 4: 125; 利润 6: 131; 一般风险 费用 8: 0.13; 一般风险 费用 10: 2.93
2.材 料
表-09-1
分部分项工程项目清单综合单价分析表(一)
工程名称：电气安装工程 |  |  |  |  | 第 26 页 共 100 页
（1）计价材料
封铅含铅 65% 含锡 35 % | [5 empty] | 定额 材料费 2: kg; 定额施工机具使用费 3: 0.0069; 企业管理费 4: 42.62; 利润 6: 22.12; 一般风险 费用 8: -0.14; 一般风险 费用 10: 0.15
橡胶垫2 | [5 empty] | 定额 材料费 2: m2; 定额施工机具使用费 3: 0.0012; 企业管理费 4: 17; 利润 6: 17; 一般风险 费用 8: 0; 一般风险 费用 10: 0.02
白布 | [5 empty] | 定额 材料费 2: m2; 定额施工机具使用费 3: 0.0035; 企业管理费 4: 5.78; 利润 6: 3.96; 一般风险 费用 8: -0.01; 一般风险 费用 10: 0.01
合金钢钻头φ10 | [5 empty] | 定额 材料费 2: 个; 定额施工机具使用费 3: 0.0023; 企业管理费 4: 7.26; 利润 6: 7.26; 一般风险 费用 8: 0; 一般风险 费用 10: 0.02
沥青绝缘漆 | [5 empty] | 定额 材料费 2: kg; 定额施工机具使用费 3: 0.0012; 企业管理费 4: 8.85; 利润 6: 8.85; 一般风险 费用 8: 0; 一般风险 费用 10: 0.01
硬脂酸 | [5 empty] | 定额 材料费 2: kg; 定额施工机具使用费 3: 0.0012; 企业管理费 4: 13.59; 利润 6: 13.59; 一般风险 费用 8: 0; 一般风险 费用 10: 0.02
镀锌电缆吊挂3×50 | [5 empty] | 定额 材料费 2: 套; 定额施工机具使用费 3: 0.0818; 企业管理费 4: 4.38; 利润 6: 4.38; 一般风险 费用 8: 0; 一般风险 费用 10: 0.36
标志牌塑料扁形 | [5 empty] | 定额 材料费 2: 个; 定额施工机具使用费 3: 0.0691; 企业管理费 4: 0.85; 利润 6: 0.85; 一般风险 费用 8: 0; 一般风险 费用 10: 0.06
膨胀螺栓M6 | [5 empty] | 定额 材料费 2: 10个; 定额施工机具使用费 3: 0.0184; 企业管理费 4: 2.8; 利润 6: 2.8; 一般风险 费用 8: 0; 一般风险 费用 10: 0.05
冲击钻头φ8 | [5 empty] | 定额 材料费 2: 个; 定额施工机具使用费 3: 0.0012; 企业管理费 4: 6.84; 利润 6: 6.84; 一般风险 费用 8: 0; 一般风险 费用 10: 0.01
（2）其他材料费
材料费调整 | [5 empty] | 定额 材料费 2: 元; 定额施工机具使用费 3: —; 企业管理费 4: —; 利润 6: 1; 一般风险 费用 8: —; 一般风险 费用 10: 0.09
3.机 械
表-09-1
分部分项工程项目清单综合单价分析表(一)
工程名称：电气安装工程 |  |  |  |  | 第 27 页 共 100 页
（1）机上人工
（2）燃油动力费
表-09-1
分部分项工程项目清单综合单价分析表(一)
工程名称：电气安装工程 |  |  |  |  | 第 28 页 共 100 页
项目编码 | 030408006005 | 项目名称 |  | 电力电缆头WDZ-B1-YJY-4X70+1X35mm2 |  | 利润 6: 计量单位; 一般风险 费用 8: 个; 一般风险 费用 10: 综合单价; 一般风险 费用 14: 224.97
定额编号 | 定额项目名称 | 单位 | 数量 | 定额综合单价 |  | 一般风险 费用 10: 人材机价差; 一般风险 费用 11: 其他风险费; 一般风险 费用 12: 组织措施费; 一般风险 费用 13: 安全文明施工费; 一般风险 费用 14: 建设工程竣工档案编制费; 一般风险 费用 15: 住宅工程质量分户验收费; 一般风险 费用 16: 规费; 一般风险 费用 17: 税金; 一般风险 费用 18: 合价
|  |  |  | 定额人工费 |  | 定额 材料费 2: 定额 材料费; 定额施工机具使用费 3: 定额施工机具使用费; 企业管理费 4: 企业管理费; 利润 6: 利润; 一般风险 费用 8: 一般风险 费用
|  |  |  | 1 |  | 2 | 3 | 4 | 5 | 6 | 7 | 8 | 9 | 10 | 11 | 12 | 13 | 14 | 15 | 16 | 17 | 18
[8 empty] | 费率 （%） | （1+3） ×(4) | 费率 （%） | （1+3） ×(6) | 费率 （%） | （1+3） ×(8) | [8 empty] | 1+2+3+5+7+9+10+11+12+13+14+15+16+17
CD0942 | 室内热(冷)缩铜芯电缆终端头1kV以下(截面积 mm2) 35 | 个 | 1 | 45.5 |  | 62.11 | 0 | 38.17 | 17.37 | 27.43 | 12.48 | 2.8 | 1.27 | 1.52 | 0 | 7.46 | 9.17 | 0.88 | 0 | 8.19 | 20.26 | 224.97
合 计 |  |  |  | 45.5 |  | 62.11 | 0 | - | 17.37 | - | 12.48 | - | 1.27 | 1.52 | 0 | 7.46 | 9.17 | 0.88 | 0 | 8.19 | 20.26 | 224.97
人工、材料及机械名称 | [5 empty] | 定额 材料费 2: 单位; 定额施工机具使用费 3: 数量; 企业管理费 4: 定额单价; 利润 6: 市场单价; 一般风险 费用 8: 价差合计; 一般风险 费用 10: 市场合价; 一般风险 费用 12: 备注
1.人 工
电工综合工 | [5 empty] | 定额 材料费 2: 工日; 定额施工机具使用费 3: 0.364; 企业管理费 4: 125; 利润 6: 131; 一般风险 费用 8: 2.18; 一般风险 费用 10: 47.68
2.材 料
（1）计价材料
白布 | [5 empty] | 定额 材料费 2: m2; 定额施工机具使用费 3: 0.36; 企业管理费 4: 5.78; 利润 6: 3.96; 一般风险 费用 8: -0.66; 一般风险 费用 10: 1.43
表-09-1
分部分项工程项目清单综合单价分析表(一)
工程名称：电气安装工程 |  |  |  |  | 第 29 页 共 100 页
三色塑料带20mm×40m | [5 empty] | 定额 材料费 2: m; 定额施工机具使用费 3: 0.5; 企业管理费 4: 0.43; 利润 6: 0.43; 一般风险 费用 8: 0; 一般风险 费用 10: 0.22
焊锡丝综合 | [5 empty] | 定额 材料费 2: kg; 定额施工机具使用费 3: 0.36; 企业管理费 4: 43.55; 利润 6: 43.55; 一般风险 费用 8: 0; 一般风险 费用 10: 15.68
焊锡膏 | [5 empty] | 定额 材料费 2: kg; 定额施工机具使用费 3: 0.072; 企业管理费 4: 51.8; 利润 6: 51.8; 一般风险 费用 8: 0; 一般风险 费用 10: 3.73
丙酮 | [5 empty] | 定额 材料费 2: kg; 定额施工机具使用费 3: 0.6; 企业管理费 4: 5.13; 利润 6: 5.13; 一般风险 费用 8: 0; 一般风险 费用 10: 3.08
电力复合酯一级 | [5 empty] | 定额 材料费 2: kg; 定额施工机具使用费 3: 0.036; 企业管理费 4: 15.94; 利润 6: 15.94; 一般风险 费用 8: 0; 一般风险 费用 10: 0.57
电气绝缘胶带18mm×10m×0.13mm | [5 empty] | 定额 材料费 2: 卷; 定额施工机具使用费 3: 0.3; 企业管理费 4: 2.71; 利润 6: 2.71; 一般风险 费用 8: 0; 一般风险 费用 10: 0.81
固定卡子φ90 | [5 empty] | 定额 材料费 2: 个; 定额施工机具使用费 3: 2.06; 企业管理费 4: 4.27; 利润 6: 4.27; 一般风险 费用 8: 0; 一般风险 费用 10: 8.8
镀锡裸铜绞线16mm2 | [5 empty] | 定额 材料费 2: kg; 定额施工机具使用费 3: 0.2; 企业管理费 4: 66.67; 利润 6: 66.67; 一般风险 费用 8: 0; 一般风险 费用 10: 13.33
铜接线端子DT-16 | [5 empty] | 定额 材料费 2: 个; 定额施工机具使用费 3: 1.02; 企业管理费 4: 2.56; 利润 6: 2.56; 一般风险 费用 8: 0; 一般风险 费用 10: 2.61
铜接线端子DT-35 | [5 empty] | 定额 材料费 2: 个; 定额施工机具使用费 3: 3.06; 企业管理费 4: 3.66; 利润 6: 3.66; 一般风险 费用 8: 0; 一般风险 费用 10: 11.2
（2）其他材料费
3.机 械
（1）机上人工
（2）燃油动力费
表-09-1
分部分项工程项目清单综合单价分析表(一)
工程名称：电气安装工程 |  |  |  |  | 第 30 页 共 100 页
项目编码 | 030408006001 | 项目名称 |  | 电力电缆头WDZ-B1-YJY-4X25+1X16mm2 |  | 利润 6: 计量单位; 一般风险 费用 8: 个; 一般风险 费用 10: 综合单价; 一般风险 费用 14: 223.84
定额编号 | 定额项目名称 | 单位 | 数量 | 定额综合单价 |  | 一般风险 费用 10: 人材机价差; 一般风险 费用 11: 其他风险费; 一般风险 费用 12: 组织措施费; 一般风险 费用 13: 安全文明施工费; 一般风险 费用 14: 建设工程竣工档案编制费; 一般风险 费用 15: 住宅工程质量分户验收费; 一般风险 费用 16: 规费; 一般风险 费用 17: 税金; 一般风险 费用 18: 合价
|  |  |  | 定额人工费 |  | 定额 材料费 2: 定额 材料费; 定额施工机具使用费 3: 定额施工机具使用费; 企业管理费 4: 企业管理费; 利润 6: 利润; 一般风险 费用 8: 一般风险 费用
|  |  |  | 1 |  | 2 | 3 | 4 | 5 | 6 | 7 | 8 | 9 | 10 | 11 | 12 | 13 | 14 | 15 | 16 | 17 | 18
[8 empty] | 费率 （%） | （1+3） ×(4) | 费率 （%） | （1+3） ×(6) | 费率 （%） | （1+3） ×(8) | [8 empty] | 1+2+3+5+7+9+10+11+12+13+14+15+16+17
CD0942 | 室内热(冷)缩铜芯电缆终端头1kV以下(截面积 mm2) 35 | 个 | 1 | 45.5 |  | 62.11 | 0 | 38.17 | 17.37 | 27.43 | 12.48 | 2.8 | 1.27 | 1.52 | 0 | 7.46 | 9.17 | 0.88 | 0 | 8.19 | 19.84 | 220.25
BM12 | 脚手架搭拆费(第四册 电气设备安装工程) | 元 | 0.5 | 0.8 |  | 1.48 | 0 | 38.17 | 0.3 | 27.43 | 0.22 | 2.8 | 0.02 | 0 | 0 | 0.13 | 0.16 | 0.02 | 0 | 0.15 | 0.33 | 3.59
合 计 |  |  |  | 46.3 |  | 63.59 | 0 | - | 17.67 | - | 12.7 | - | 1.3 | 1.52 | 0 | 7.59 | 9.32 | 0.9 | 0 | 8.34 | 20.17 | 223.84
人工、材料及机械名称 | [5 empty] | 定额 材料费 2: 单位; 定额施工机具使用费 3: 数量; 企业管理费 4: 定额单价; 利润 6: 市场单价; 一般风险 费用 8: 价差合计; 一般风险 费用 10: 市场合价; 一般风险 费用 12: 备注
1.人 工
人工费调整 | [5 empty] | 定额 材料费 2: 元; 定额施工机具使用费 3: 0.7963; 企业管理费 4: 1; 利润 6: 1; 一般风险 费用 8: 0; 一般风险 费用 10: 0.8
电工综合工 | [5 empty] | 定额 材料费 2: 工日; 定额施工机具使用费 3: 0.364; 企业管理费 4: 125; 利润 6: 131; 一般风险 费用 8: 2.18; 一般风险 费用 10: 47.68
2.材 料
表-09-1
分部分项工程项目清单综合单价分析表(一)
工程名称：电气安装工程 |  |  |  |  | 第 31 页 共 100 页
（1）计价材料
白布 | [5 empty] | 定额 材料费 2: m2; 定额施工机具使用费 3: 0.36; 企业管理费 4: 5.78; 利润 6: 3.96; 一般风险 费用 8: -0.66; 一般风险 费用 10: 1.43
三色塑料带20mm×40m | [5 empty] | 定额 材料费 2: m; 定额施工机具使用费 3: 0.5; 企业管理费 4: 0.43; 利润 6: 0.43; 一般风险 费用 8: 0; 一般风险 费用 10: 0.22
焊锡丝综合 | [5 empty] | 定额 材料费 2: kg; 定额施工机具使用费 3: 0.36; 企业管理费 4: 43.55; 利润 6: 43.55; 一般风险 费用 8: 0; 一般风险 费用 10: 15.68
焊锡膏 | [5 empty] | 定额 材料费 2: kg; 定额施工机具使用费 3: 0.072; 企业管理费 4: 51.8; 利润 6: 51.8; 一般风险 费用 8: 0; 一般风险 费用 10: 3.73
丙酮 | [5 empty] | 定额 材料费 2: kg; 定额施工机具使用费 3: 0.6; 企业管理费 4: 5.13; 利润 6: 5.13; 一般风险 费用 8: 0; 一般风险 费用 10: 3.08
电力复合酯一级 | [5 empty] | 定额 材料费 2: kg; 定额施工机具使用费 3: 0.036; 企业管理费 4: 15.94; 利润 6: 15.94; 一般风险 费用 8: 0; 一般风险 费用 10: 0.57
电气绝缘胶带18mm×10m×0.13mm | [5 empty] | 定额 材料费 2: 卷; 定额施工机具使用费 3: 0.3; 企业管理费 4: 2.71; 利润 6: 2.71; 一般风险 费用 8: 0; 一般风险 费用 10: 0.81
固定卡子φ90 | [5 empty] | 定额 材料费 2: 个; 定额施工机具使用费 3: 2.06; 企业管理费 4: 4.27; 利润 6: 4.27; 一般风险 费用 8: 0; 一般风险 费用 10: 8.8
镀锡裸铜绞线16mm2 | [5 empty] | 定额 材料费 2: kg; 定额施工机具使用费 3: 0.2; 企业管理费 4: 66.67; 利润 6: 66.67; 一般风险 费用 8: 0; 一般风险 费用 10: 13.33
铜接线端子DT-16 | [5 empty] | 定额 材料费 2: 个; 定额施工机具使用费 3: 1.02; 企业管理费 4: 2.56; 利润 6: 2.56; 一般风险 费用 8: 0; 一般风险 费用 10: 2.61
铜接线端子DT-35 | [5 empty] | 定额 材料费 2: 个; 定额施工机具使用费 3: 3.06; 企业管理费 4: 3.66; 利润 6: 3.66; 一般风险 费用 8: 0; 一般风险 费用 10: 11.2
（2）其他材料费
材料费调整 | [5 empty] | 定额 材料费 2: 元; 定额施工机具使用费 3: —; 企业管理费 4: —; 利润 6: 1; 一般风险 费用 8: —; 一般风险 费用 10: 1.48
表-09-1
分部分项工程项目清单综合单价分析表(一)
工程名称：电气安装工程 |  |  |  |  | 第 32 页 共 100 页
3.机 械
（1）机上人工
（2）燃油动力费
表-09-1
分部分项工程项目清单综合单价分析表(一)
工程名称：电气安装工程 |  |  |  |  | 第 33 页 共 100 页
项目编码 | 030408006002 | 项目名称 |  | 电力电缆头 WDZ-B1-YJY-5X16mm2 |  | 利润 6: 计量单位; 一般风险 费用 8: 个; 一般风险 费用 10: 综合单价; 一般风险 费用 14: 157.38
定额编号 | 定额项目名称 | 单位 | 数量 | 定额综合单价 |  | 一般风险 费用 10: 人材机价差; 一般风险 费用 11: 其他风险费; 一般风险 费用 12: 组织措施费; 一般风险 费用 13: 安全文明施工费; 一般风险 费用 14: 建设工程竣工档案编制费; 一般风险 费用 15: 住宅工程质量分户验收费; 一般风险 费用 16: 规费; 一般风险 费用 17: 税金; 一般风险 费用 18: 合价
|  |  |  | 定额人工费 |  | 定额 材料费 2: 定额 材料费; 定额施工机具使用费 3: 定额施工机具使用费; 企业管理费 4: 企业管理费; 利润 6: 利润; 一般风险 费用 8: 一般风险 费用
|  |  |  | 1 |  | 2 | 3 | 4 | 5 | 6 | 7 | 8 | 9 | 10 | 11 | 12 | 13 | 14 | 15 | 16 | 17 | 18
[8 empty] | 费率 （%） | （1+3） ×(4) | 费率 （%） | （1+3） ×(6) | 费率 （%） | （1+3） ×(8) | [8 empty] | 1+2+3+5+7+9+10+11+12+13+14+15+16+17
CD0941 | 室内热(冷)缩铜芯电缆终端头1kV以下(截面积 mm2) 16 | 个 | 1 | 27.38 |  | 50.87 | 0 | 38.17 | 10.45 | 27.43 | 7.51 | 2.8 | 0.77 | 0.79 | 0 | 4.49 | 5.52 | 0.53 | 0 | 4.93 | 13.98 | 155.22
BM12 | 脚手架搭拆费(第四册 电气设备安装工程) | 元 | 0.5 | 0.48 |  | 0.89 | 0 | 38.17 | 0.18 | 27.43 | 0.13 | 2.8 | 0.01 | 0 | 0 | 0.08 | 0.09 | 0.01 | 0 | 0.09 | 0.2 | 2.16
合 计 |  |  |  | 27.86 |  | 51.76 | 0 | - | 10.63 | - | 7.64 | - | 0.78 | 0.79 | 0 | 4.57 | 5.61 | 0.54 | 0 | 5.02 | 14.18 | 157.38
人工、材料及机械名称 | [5 empty] | 定额 材料费 2: 单位; 定额施工机具使用费 3: 数量; 企业管理费 4: 定额单价; 利润 6: 市场单价; 一般风险 费用 8: 价差合计; 一般风险 费用 10: 市场合价; 一般风险 费用 12: 备注
1.人 工
人工费调整 | [5 empty] | 定额 材料费 2: 元; 定额施工机具使用费 3: 0.4792; 企业管理费 4: 1; 利润 6: 1; 一般风险 费用 8: 0; 一般风险 费用 10: 0.48
电工综合工 | [5 empty] | 定额 材料费 2: 工日; 定额施工机具使用费 3: 0.219; 企业管理费 4: 125; 利润 6: 131; 一般风险 费用 8: 1.31; 一般风险 费用 10: 28.69
2.材 料
表-09-1
分部分项工程项目清单综合单价分析表(一)
工程名称：电气安装工程 |  |  |  |  | 第 34 页 共 100 页
（1）计价材料
三色塑料带20mm×40m | [5 empty] | 定额 材料费 2: m; 定额施工机具使用费 3: 0.4; 企业管理费 4: 0.43; 利润 6: 0.43; 一般风险 费用 8: 0; 一般风险 费用 10: 0.17
白布 | [5 empty] | 定额 材料费 2: m2; 定额施工机具使用费 3: 0.288; 企业管理费 4: 5.78; 利润 6: 3.96; 一般风险 费用 8: -0.52; 一般风险 费用 10: 1.14
焊锡丝综合 | [5 empty] | 定额 材料费 2: kg; 定额施工机具使用费 3: 0.288; 企业管理费 4: 43.55; 利润 6: 43.55; 一般风险 费用 8: 0; 一般风险 费用 10: 12.54
焊锡膏 | [5 empty] | 定额 材料费 2: kg; 定额施工机具使用费 3: 0.058; 企业管理费 4: 51.8; 利润 6: 51.8; 一般风险 费用 8: 0; 一般风险 费用 10: 3
丙酮 | [5 empty] | 定额 材料费 2: kg; 定额施工机具使用费 3: 0.48; 企业管理费 4: 5.13; 利润 6: 5.13; 一般风险 费用 8: 0; 一般风险 费用 10: 2.46
电力复合酯一级 | [5 empty] | 定额 材料费 2: kg; 定额施工机具使用费 3: 0.029; 企业管理费 4: 15.94; 利润 6: 15.94; 一般风险 费用 8: 0; 一般风险 费用 10: 0.46
电气绝缘胶带18mm×10m×0.13mm | [5 empty] | 定额 材料费 2: 卷; 定额施工机具使用费 3: 0.24; 企业管理费 4: 2.71; 利润 6: 2.71; 一般风险 费用 8: 0; 一般风险 费用 10: 0.65
固定卡子φ90 | [5 empty] | 定额 材料费 2: 个; 定额施工机具使用费 3: 2.06; 企业管理费 4: 4.27; 利润 6: 4.27; 一般风险 费用 8: 0; 一般风险 费用 10: 8.8
镀锡裸铜绞线16mm2 | [5 empty] | 定额 材料费 2: kg; 定额施工机具使用费 3: 0.16; 企业管理费 4: 66.67; 利润 6: 66.67; 一般风险 费用 8: 0; 一般风险 费用 10: 10.67
铜接线端子DT-16 | [5 empty] | 定额 材料费 2: 个; 定额施工机具使用费 3: 4.08; 企业管理费 4: 2.56; 利润 6: 2.56; 一般风险 费用 8: 0; 一般风险 费用 10: 10.44
（2）其他材料费
材料费调整 | [5 empty] | 定额 材料费 2: 元; 定额施工机具使用费 3: —; 企业管理费 4: —; 利润 6: 1; 一般风险 费用 8: —; 一般风险 费用 10: 0.89
3.机 械
表-09-1
分部分项工程项目清单综合单价分析表(一)
工程名称：电气安装工程 |  |  |  |  | 第 35 页 共 100 页
（1）机上人工
（2）燃油动力费
表-09-1
分部分项工程项目清单综合单价分析表(一)
工程名称：电气安装工程 |  |  |  |  | 第 36 页 共 100 页
项目编码 | 030408006003 | 项目名称 |  | 电力电缆头 WDZ-YJY-3*10mm2 |  | 利润 6: 计量单位; 一般风险 费用 8: 个; 一般风险 费用 10: 综合单价; 一般风险 费用 14: 115.66
定额编号 | 定额项目名称 | 单位 | 数量 | 定额综合单价 |  | 一般风险 费用 10: 人材机价差; 一般风险 费用 11: 其他风险费; 一般风险 费用 12: 组织措施费; 一般风险 费用 13: 安全文明施工费; 一般风险 费用 14: 建设工程竣工档案编制费; 一般风险 费用 15: 住宅工程质量分户验收费; 一般风险 费用 16: 规费; 一般风险 费用 17: 税金; 一般风险 费用 18: 合价
|  |  |  | 定额人工费 |  | 定额 材料费 2: 定额 材料费; 定额施工机具使用费 3: 定额施工机具使用费; 企业管理费 4: 企业管理费; 利润 6: 利润; 一般风险 费用 8: 一般风险 费用
|  |  |  | 1 |  | 2 | 3 | 4 | 5 | 6 | 7 | 8 | 9 | 10 | 11 | 12 | 13 | 14 | 15 | 16 | 17 | 18
[8 empty] | 费率 （%） | （1+3） ×(4) | 费率 （%） | （1+3） ×(6) | 费率 （%） | （1+3） ×(8) | [8 empty] | 1+2+3+5+7+9+10+11+12+13+14+15+16+17
CD0940 | 室内热(冷)缩铜芯电缆终端头1kv以下(截面积 mm2) 10 | 个 | 1 | 19.13 |  | 41.91 | 0 | 38.17 | 7.3 | 27.43 | 5.25 | 2.8 | 0.54 | 0.56 | 0 | 3.14 | 3.86 | 0.37 | 0 | 3.44 | 10.29 | 114.15
BM12 | 脚手架搭拆费(第四册 电气设备安装工程) | 元 | 0.5 | 0.34 |  | 0.62 | 0 | 38.17 | 0.13 | 27.43 | 0.09 | 2.8 | 0.01 | 0 | 0 | 0.06 | 0.07 | 0.01 | 0 | 0.06 | 0.14 | 1.51
合 计 |  |  |  | 19.47 |  | 42.53 | 0 | - | 7.43 | - | 5.34 | - | 0.55 | 0.56 | 0 | 3.2 | 3.93 | 0.38 | 0 | 3.5 | 10.43 | 115.66
人工、材料及机械名称 | [5 empty] | 定额 材料费 2: 单位; 定额施工机具使用费 3: 数量; 企业管理费 4: 定额单价; 利润 6: 市场单价; 一般风险 费用 8: 价差合计; 一般风险 费用 10: 市场合价; 一般风险 费用 12: 备注
1.人 工
人工费调整 | [5 empty] | 定额 材料费 2: 元; 定额施工机具使用费 3: 0.3348; 企业管理费 4: 1; 利润 6: 1; 一般风险 费用 8: 0; 一般风险 费用 10: 0.33
电工综合工 | [5 empty] | 定额 材料费 2: 工日; 定额施工机具使用费 3: 0.153; 企业管理费 4: 125; 利润 6: 131; 一般风险 费用 8: 0.92; 一般风险 费用 10: 20.04
2.材 料
表-09-1
分部分项工程项目清单综合单价分析表(一)
工程名称：电气安装工程 |  |  |  |  | 第 37 页 共 100 页
（1）计价材料
白布 | [5 empty] | 定额 材料费 2: m2; 定额施工机具使用费 3: 0.2; 企业管理费 4: 5.78; 利润 6: 3.96; 一般风险 费用 8: -0.36; 一般风险 费用 10: 0.79
三色塑料带20mm×40m | [5 empty] | 定额 材料费 2: m; 定额施工机具使用费 3: 0.3; 企业管理费 4: 0.43; 利润 6: 0.43; 一般风险 费用 8: 0; 一般风险 费用 10: 0.13
焊锡丝综合 | [5 empty] | 定额 材料费 2: kg; 定额施工机具使用费 3: 0.2; 企业管理费 4: 43.55; 利润 6: 43.55; 一般风险 费用 8: 0; 一般风险 费用 10: 8.71
焊锡膏 | [5 empty] | 定额 材料费 2: kg; 定额施工机具使用费 3: 0.04; 企业管理费 4: 51.8; 利润 6: 51.8; 一般风险 费用 8: 0; 一般风险 费用 10: 2.07
丙酮 | [5 empty] | 定额 材料费 2: kg; 定额施工机具使用费 3: 0.34; 企业管理费 4: 5.13; 利润 6: 5.13; 一般风险 费用 8: 0; 一般风险 费用 10: 1.74
电力复合酯一级 | [5 empty] | 定额 材料费 2: kg; 定额施工机具使用费 3: 0.02; 企业管理费 4: 15.94; 利润 6: 15.94; 一般风险 费用 8: 0; 一般风险 费用 10: 0.32
电气绝缘胶带18mm×10m×0.13mm | [5 empty] | 定额 材料费 2: 卷; 定额施工机具使用费 3: 0.2; 企业管理费 4: 2.71; 利润 6: 2.71; 一般风险 费用 8: 0; 一般风险 费用 10: 0.54
固定卡子φ90 | [5 empty] | 定额 材料费 2: 个; 定额施工机具使用费 3: 2.06; 企业管理费 4: 4.27; 利润 6: 4.27; 一般风险 费用 8: 0; 一般风险 费用 10: 8.8
镀锡裸铜绞线16mm2 | [5 empty] | 定额 材料费 2: kg; 定额施工机具使用费 3: 0.12; 企业管理费 4: 66.67; 利润 6: 66.67; 一般风险 费用 8: 0; 一般风险 费用 10: 8
铜接线端子DT-16 | [5 empty] | 定额 材料费 2: 个; 定额施工机具使用费 3: 4.08; 企业管理费 4: 2.56; 利润 6: 2.56; 一般风险 费用 8: 0; 一般风险 费用 10: 10.44
（2）其他材料费
材料费调整 | [5 empty] | 定额 材料费 2: 元; 定额施工机具使用费 3: —; 企业管理费 4: —; 利润 6: 1; 一般风险 费用 8: —; 一般风险 费用 10: 0.62
3.机 械
表-09-1
分部分项工程项目清单综合单价分析表(一)
工程名称：电气安装工程 |  |  |  |  | 第 38 页 共 100 页
（1）机上人工
（2）燃油动力费
表-09-1
分部分项工程项目清单综合单价分析表(一)
工程名称：电气安装工程 |  |  |  |  | 第 39 页 共 100 页
项目编码 | 030408006004 | 项目名称 |  | 电力电缆头 YJY-5*2.5mm2 |  | 利润 6: 计量单位; 一般风险 费用 8: 个; 一般风险 费用 10: 综合单价; 一般风险 费用 14: 112.29
定额编号 | 定额项目名称 | 单位 | 数量 | 定额综合单价 |  | 一般风险 费用 10: 人材机价差; 一般风险 费用 11: 其他风险费; 一般风险 费用 12: 组织措施费; 一般风险 费用 13: 安全文明施工费; 一般风险 费用 14: 建设工程竣工档案编制费; 一般风险 费用 15: 住宅工程质量分户验收费; 一般风险 费用 16: 规费; 一般风险 费用 17: 税金; 一般风险 费用 18: 合价
|  |  |  | 定额人工费 |  | 定额 材料费 2: 定额 材料费; 定额施工机具使用费 3: 定额施工机具使用费; 企业管理费 4: 企业管理费; 利润 6: 利润; 一般风险 费用 8: 一般风险 费用
|  |  |  | 1 |  | 2 | 3 | 4 | 5 | 6 | 7 | 8 | 9 | 10 | 11 | 12 | 13 | 14 | 15 | 16 | 17 | 18
[8 empty] | 费率 （%） | （1+3） ×(4) | 费率 （%） | （1+3） ×(6) | 费率 （%） | （1+3） ×(8) | [8 empty] | 1+2+3+5+7+9+10+11+12+13+14+15+16+17
CD0940 | 室内热(冷)缩铜芯电缆终端头1kv以下(截面积 mm2) 10 | 个 | 1 | 19.13 |  | 41.91 | 0 | 38.17 | 7.3 | 27.43 | 5.25 | 2.8 | 0.54 | 0.56 | 0 | 3.14 | 3.86 | 0.37 | 0 | 3.44 | 9.98 | 110.78
BM12 | 脚手架搭拆费(第四册 电气设备安装工程) | 元 | 0.25 | 0.34 |  | 0.62 | 0 | 38.17 | 0.13 | 27.43 | 0.09 | 2.8 | 0.01 | 0 | 0 | 0.06 | 0.07 | 0.01 | 0 | 0.06 | 0.14 | 1.51
合 计 |  |  |  | 19.47 |  | 42.53 | 0 | - | 7.43 | - | 5.34 | - | 0.55 | 0.56 | 0 | 3.2 | 3.93 | 0.38 | 0 | 3.5 | 10.12 | 112.29
人工、材料及机械名称 | [5 empty] | 定额 材料费 2: 单位; 定额施工机具使用费 3: 数量; 企业管理费 4: 定额单价; 利润 6: 市场单价; 一般风险 费用 8: 价差合计; 一般风险 费用 10: 市场合价; 一般风险 费用 12: 备注
1.人 工
人工费调整 | [5 empty] | 定额 材料费 2: 元; 定额施工机具使用费 3: 0.3348; 企业管理费 4: 1; 利润 6: 1; 一般风险 费用 8: 0; 一般风险 费用 10: 0.33
电工综合工 | [5 empty] | 定额 材料费 2: 工日; 定额施工机具使用费 3: 0.153; 企业管理费 4: 125; 利润 6: 131; 一般风险 费用 8: 0.92; 一般风险 费用 10: 20.04
2.材 料
表-09-1
分部分项工程项目清单综合单价分析表(一)
工程名称：电气安装工程 |  |  |  |  | 第 40 页 共 100 页
（1）计价材料
白布 | [5 empty] | 定额 材料费 2: m2; 定额施工机具使用费 3: 0.2; 企业管理费 4: 5.78; 利润 6: 3.96; 一般风险 费用 8: -0.36; 一般风险 费用 10: 0.79
三色塑料带20mm×40m | [5 empty] | 定额 材料费 2: m; 定额施工机具使用费 3: 0.3; 企业管理费 4: 0.43; 利润 6: 0.43; 一般风险 费用 8: 0; 一般风险 费用 10: 0.13
焊锡丝综合 | [5 empty] | 定额 材料费 2: kg; 定额施工机具使用费 3: 0.2; 企业管理费 4: 43.55; 利润 6: 43.55; 一般风险 费用 8: 0; 一般风险 费用 10: 8.71
焊锡膏 | [5 empty] | 定额 材料费 2: kg; 定额施工机具使用费 3: 0.04; 企业管理费 4: 51.8; 利润 6: 51.8; 一般风险 费用 8: 0; 一般风险 费用 10: 2.07
丙酮 | [5 empty] | 定额 材料费 2: kg; 定额施工机具使用费 3: 0.34; 企业管理费 4: 5.13; 利润 6: 5.13; 一般风险 费用 8: 0; 一般风险 费用 10: 1.74
电力复合酯一级 | [5 empty] | 定额 材料费 2: kg; 定额施工机具使用费 3: 0.02; 企业管理费 4: 15.94; 利润 6: 15.94; 一般风险 费用 8: 0; 一般风险 费用 10: 0.32
电气绝缘胶带18mm×10m×0.13mm | [5 empty] | 定额 材料费 2: 卷; 定额施工机具使用费 3: 0.2; 企业管理费 4: 2.71; 利润 6: 2.71; 一般风险 费用 8: 0; 一般风险 费用 10: 0.54
固定卡子φ90 | [5 empty] | 定额 材料费 2: 个; 定额施工机具使用费 3: 2.06; 企业管理费 4: 4.27; 利润 6: 4.27; 一般风险 费用 8: 0; 一般风险 费用 10: 8.8
镀锡裸铜绞线16mm2 | [5 empty] | 定额 材料费 2: kg; 定额施工机具使用费 3: 0.12; 企业管理费 4: 66.67; 利润 6: 66.67; 一般风险 费用 8: 0; 一般风险 费用 10: 8
铜接线端子DT-16 | [5 empty] | 定额 材料费 2: 个; 定额施工机具使用费 3: 4.08; 企业管理费 4: 2.56; 利润 6: 2.56; 一般风险 费用 8: 0; 一般风险 费用 10: 10.44
（2）其他材料费
材料费调整 | [5 empty] | 定额 材料费 2: 元; 定额施工机具使用费 3: —; 企业管理费 4: —; 利润 6: 1; 一般风险 费用 8: —; 一般风险 费用 10: 0.62
3.机 械
表-09-1
分部分项工程项目清单综合单价分析表(一)
工程名称：电气安装工程 |  |  |  |  | 第 41 页 共 100 页
（1）机上人工
（2）燃油动力费
表-09-1
分部分项工程项目清单综合单价分析表(一)
工程名称：电气安装工程 |  |  |  |  | 第 42 页 共 100 页
项目编码 | 030411004001 | 项目名称 |  | 配线 BYJ-2.5mm2 |  | 利润 6: 计量单位; 一般风险 费用 8: m; 一般风险 费用 10: 综合单价; 一般风险 费用 14: 3.36
定额编号 | 定额项目名称 | 单位 | 数量 | 定额综合单价 |  | 一般风险 费用 10: 人材机价差; 一般风险 费用 11: 其他风险费; 一般风险 费用 12: 组织措施费; 一般风险 费用 13: 安全文明施工费; 一般风险 费用 14: 建设工程竣工档案编制费; 一般风险 费用 15: 住宅工程质量分户验收费; 一般风险 费用 16: 规费; 一般风险 费用 17: 税金; 一般风险 费用 18: 合价
|  |  |  | 定额人工费 |  | 定额 材料费 2: 定额 材料费; 定额施工机具使用费 3: 定额施工机具使用费; 企业管理费 4: 企业管理费; 利润 6: 利润; 一般风险 费用 8: 一般风险 费用
|  |  |  | 1 |  | 2 | 3 | 4 | 5 | 6 | 7 | 8 | 9 | 10 | 11 | 12 | 13 | 14 | 15 | 16 | 17 | 18
[8 empty] | 费率 （%） | （1+3） ×(4) | 费率 （%） | （1+3） ×(6) | 费率 （%） | （1+3） ×(8) | [8 empty] | 1+2+3+5+7+9+10+11+12+13+14+15+16+17
CD1602 | 照明线路 导线截面积(mm2以内) 铜芯2.5 | 100m单线 | 0.01 | 0.65 |  | 0.01 | 0 | 38.17 | 0.25 | 27.43 | 0.18 | 2.8 | 0.02 | 0.03 | 0 | 0.11 | 0.13 | 0.01 | 0 | 0.12 | 0.3 | 3.31
BM12 | 脚手架搭拆费(第四册 电气设备安装工程) | 元 | 0.0003 | 0.01 |  | 0.02 | 0 | 38.17 | 0 | 27.43 | 0 | 2.8 | 0 | 0 | 0 | 0 | 0 | 0 | 0 | 0 | 0.01 | 0.06
合 计 |  |  |  | 0.67 |  | 0.03 | 0 | - | 0.25 | - | 0.18 | - | 0.02 | 0.03 | 0 | 0.11 | 0.13 | 0.01 | 0 | 0.12 | 0.3 | 3.37
人工、材料及机械名称 | [5 empty] | 定额 材料费 2: 单位; 定额施工机具使用费 3: 数量; 企业管理费 4: 定额单价; 利润 6: 市场单价; 一般风险 费用 8: 价差合计; 一般风险 费用 10: 市场合价; 一般风险 费用 12: 备注
1.人 工
人工费调整 | [5 empty] | 定额 材料费 2: 元; 定额施工机具使用费 3: 0.0114; 企业管理费 4: 1; 利润 6: 1; 一般风险 费用 8: 0; 一般风险 费用 10: 0.01
电工综合工 | [5 empty] | 定额 材料费 2: 工日; 定额施工机具使用费 3: 0.0052; 企业管理费 4: 125; 利润 6: 131; 一般风险 费用 8: 0.03; 一般风险 费用 10: 0.68
2.材 料
表-09-1
分部分项工程项目清单综合单价分析表(一)
工程名称：电气安装工程 |  |  |  |  | 第 43 页 共 100 页
（1）计价材料
电气绝缘胶带18mm×10m×0.13mm | [5 empty] | 定额 材料费 2: 卷; 定额施工机具使用费 3: 0.003; 企业管理费 4: 2.71; 利润 6: 2.71; 一般风险 费用 8: 0; 一般风险 费用 10: 0.01
（2）其他材料费
材料费调整 | [5 empty] | 定额 材料费 2: 元; 定额施工机具使用费 3: —; 企业管理费 4: —; 利润 6: 1; 一般风险 费用 8: —; 一般风险 费用 10: 0.02
3.机 械
（1）机上人工
（2）燃油动力费
表-09-1
分部分项工程项目清单综合单价分析表(一)
工程名称：电气安装工程 |  |  |  |  | 第 44 页 共 100 页
项目编码 | 030411004002 | 项目名称 |  | 配线 BYJ-2.5mm2 |  | 利润 6: 计量单位; 一般风险 费用 8: m; 一般风险 费用 10: 综合单价; 一般风险 费用 14: 3.39
定额编号 | 定额项目名称 | 单位 | 数量 | 定额综合单价 |  | 一般风险 费用 10: 人材机价差; 一般风险 费用 11: 其他风险费; 一般风险 费用 12: 组织措施费; 一般风险 费用 13: 安全文明施工费; 一般风险 费用 14: 建设工程竣工档案编制费; 一般风险 费用 15: 住宅工程质量分户验收费; 一般风险 费用 16: 规费; 一般风险 费用 17: 税金; 一般风险 费用 18: 合价
|  |  |  | 定额人工费 |  | 定额 材料费 2: 定额 材料费; 定额施工机具使用费 3: 定额施工机具使用费; 企业管理费 4: 企业管理费; 利润 6: 利润; 一般风险 费用 8: 一般风险 费用
|  |  |  | 1 |  | 2 | 3 | 4 | 5 | 6 | 7 | 8 | 9 | 10 | 11 | 12 | 13 | 14 | 15 | 16 | 17 | 18
[8 empty] | 费率 （%） | （1+3） ×(4) | 费率 （%） | （1+3） ×(6) | 费率 （%） | （1+3） ×(8) | [8 empty] | 1+2+3+5+7+9+10+11+12+13+14+15+16+17
CD1714 | 铜单芯导线 线槽配线导线截面积(mm2以内) 2.5 | 100m单线 | 0.01 | 0.68 |  | 0.11 | 0 | 38.17 | 0.26 | 27.43 | 0.19 | 2.8 | 0.02 | 0.03 | 0 | 0.11 | 0.14 | 0.01 | 0 | 0.12 | 0.3 | 3.34
BM12 | 脚手架搭拆费(第四册 电气设备安装工程) | 元 | 0.0072 | 0.01 |  | 0.02 | 0 | 38.17 | 0 | 27.43 | 0 | 2.8 | 0 | 0 | 0 | 0 | 0 | 0 | 0 | 0 | 0 | 0.05
合 计 |  |  |  | 0.69 |  | 0.13 | 0 | - | 0.27 | - | 0.19 | - | 0.02 | 0.03 | 0 | 0.11 | 0.14 | 0.01 | 0 | 0.13 | 0.31 | 3.39
人工、材料及机械名称 | [5 empty] | 定额 材料费 2: 单位; 定额施工机具使用费 3: 数量; 企业管理费 4: 定额单价; 利润 6: 市场单价; 一般风险 费用 8: 价差合计; 一般风险 费用 10: 市场合价; 一般风险 费用 12: 备注
1.人 工
人工费调整 | [5 empty] | 定额 材料费 2: 元; 定额施工机具使用费 3: 0.0119; 企业管理费 4: 1; 利润 6: 1; 一般风险 费用 8: 0; 一般风险 费用 10: 0.01
电工综合工 | [5 empty] | 定额 材料费 2: 工日; 定额施工机具使用费 3: 0.0055; 企业管理费 4: 125; 利润 6: 131; 一般风险 费用 8: 0.03; 一般风险 费用 10: 0.72
2.材 料
表-09-1
分部分项工程项目清单综合单价分析表(一)
工程名称：电气安装工程 |  |  |  |  | 第 45 页 共 100 页
（1）计价材料
棉纱 | [5 empty] | 定额 材料费 2: kg; 定额施工机具使用费 3: 0.003; 企业管理费 4: 9.64; 利润 6: 9.64; 一般风险 费用 8: 0; 一般风险 费用 10: 0.03
标志牌塑料扁形 | [5 empty] | 定额 材料费 2: 个; 定额施工机具使用费 3: 0.0601; 企业管理费 4: 0.85; 利润 6: 0.85; 一般风险 费用 8: 0; 一般风险 费用 10: 0.05
扁形塑料绑带 | [5 empty] | 定额 材料费 2: m; 定额施工机具使用费 3: 0.0541; 企业管理费 4: 0.48; 利润 6: 0.48; 一般风险 费用 8: 0; 一般风险 费用 10: 0.03
（2）其他材料费
材料费调整 | [5 empty] | 定额 材料费 2: 元; 定额施工机具使用费 3: —; 企业管理费 4: —; 利润 6: 1; 一般风险 费用 8: —; 一般风险 费用 10: 0.02
3.机 械
（1）机上人工
（2）燃油动力费
表-09-1
分部分项工程项目清单综合单价分析表(一)
工程名称：电气安装工程 |  |  |  |  | 第 46 页 共 100 页
项目编码 | 030411004003 | 项目名称 |  | 配线 BYJ-4mm2 |  | 利润 6: 计量单位; 一般风险 费用 8: m; 一般风险 费用 10: 综合单价; 一般风险 费用 14: 3.89
定额编号 | 定额项目名称 | 单位 | 数量 | 定额综合单价 |  | 一般风险 费用 10: 人材机价差; 一般风险 费用 11: 其他风险费; 一般风险 费用 12: 组织措施费; 一般风险 费用 13: 安全文明施工费; 一般风险 费用 14: 建设工程竣工档案编制费; 一般风险 费用 15: 住宅工程质量分户验收费; 一般风险 费用 16: 规费; 一般风险 费用 17: 税金; 一般风险 费用 18: 合价
|  |  |  | 定额人工费 |  | 定额 材料费 2: 定额 材料费; 定额施工机具使用费 3: 定额施工机具使用费; 企业管理费 4: 企业管理费; 利润 6: 利润; 一般风险 费用 8: 一般风险 费用
|  |  |  | 1 |  | 2 | 3 | 4 | 5 | 6 | 7 | 8 | 9 | 10 | 11 | 12 | 13 | 14 | 15 | 16 | 17 | 18
[8 empty] | 费率 （%） | （1+3） ×(4) | 费率 （%） | （1+3） ×(6) | 费率 （%） | （1+3） ×(8) | [8 empty] | 1+2+3+5+7+9+10+11+12+13+14+15+16+17
CD1607 | 动力线路(铜芯) 导线截面积(mm2以内) 4 | 100m单线 | 0.01 | 0.61 |  | 0.02 | 0 | 38.17 | 0.23 | 27.43 | 0.17 | 2.8 | 0.02 | 0.03 | 0 | 0.1 | 0.12 | 0.01 | 0 | 0.11 | 0.35 | 3.84
BM12 | 脚手架搭拆费(第四册 电气设备安装工程) | 元 | 0.0004 | 0.01 |  | 0.02 | 0 | 38.17 | 0 | 27.43 | 0 | 2.8 | 0 | 0 | 0 | 0 | 0 | 0 | 0 | 0 | 0 | 0.05
合 计 |  |  |  | 0.63 |  | 0.04 | 0 | - | 0.24 | - | 0.17 | - | 0.02 | 0.03 | 0 | 0.1 | 0.13 | 0.01 | 0 | 0.11 | 0.35 | 3.89
人工、材料及机械名称 | [5 empty] | 定额 材料费 2: 单位; 定额施工机具使用费 3: 数量; 企业管理费 4: 定额单价; 利润 6: 市场单价; 一般风险 费用 8: 价差合计; 一般风险 费用 10: 市场合价; 一般风险 费用 12: 备注
1.人 工
人工费调整 | [5 empty] | 定额 材料费 2: 元; 定额施工机具使用费 3: 0.0107; 企业管理费 4: 1; 利润 6: 1; 一般风险 费用 8: 0; 一般风险 费用 10: 0.01
电工综合工 | [5 empty] | 定额 材料费 2: 工日; 定额施工机具使用费 3: 0.0049; 企业管理费 4: 125; 利润 6: 131; 一般风险 费用 8: 0.03; 一般风险 费用 10: 0.64
2.材 料
表-09-1
分部分项工程项目清单综合单价分析表(一)
工程名称：电气安装工程 |  |  |  |  | 第 47 页 共 100 页
（1）计价材料
电气绝缘胶带18mm×10m×0.13mm | [5 empty] | 定额 材料费 2: 卷; 定额施工机具使用费 3: 0.008; 企业管理费 4: 2.71; 利润 6: 2.71; 一般风险 费用 8: 0; 一般风险 费用 10: 0.02
（2）其他材料费
材料费调整 | [5 empty] | 定额 材料费 2: 元; 定额施工机具使用费 3: —; 企业管理费 4: —; 利润 6: 1; 一般风险 费用 8: —; 一般风险 费用 10: 0.02
3.机 械
（1）机上人工
（2）燃油动力费
表-09-1
分部分项工程项目清单综合单价分析表(一)
工程名称：电气安装工程 |  |  |  |  | 第 48 页 共 100 页
项目编码 | 030411004004 | 项目名称 |  | 配线 BYJ-4mm2 |  | 利润 6: 计量单位; 一般风险 费用 8: m; 一般风险 费用 10: 综合单价; 一般风险 费用 14: 4.38
定额编号 | 定额项目名称 | 单位 | 数量 | 定额综合单价 |  | 一般风险 费用 10: 人材机价差; 一般风险 费用 11: 其他风险费; 一般风险 费用 12: 组织措施费; 一般风险 费用 13: 安全文明施工费; 一般风险 费用 14: 建设工程竣工档案编制费; 一般风险 费用 15: 住宅工程质量分户验收费; 一般风险 费用 16: 规费; 一般风险 费用 17: 税金; 一般风险 费用 18: 合价
|  |  |  | 定额人工费 |  | 定额 材料费 2: 定额 材料费; 定额施工机具使用费 3: 定额施工机具使用费; 企业管理费 4: 企业管理费; 利润 6: 利润; 一般风险 费用 8: 一般风险 费用
|  |  |  | 1 |  | 2 | 3 | 4 | 5 | 6 | 7 | 8 | 9 | 10 | 11 | 12 | 13 | 14 | 15 | 16 | 17 | 18
[8 empty] | 费率 （%） | （1+3） ×(4) | 费率 （%） | （1+3） ×(6) | 费率 （%） | （1+3） ×(8) | [8 empty] | 1+2+3+5+7+9+10+11+12+13+14+15+16+17
CD1715 | 铜单芯导线 线槽配线导线截面积(mm2以内) 6 | 100m单线 | 0.01 | 0.77 |  | 0.11 | 0 | 38.17 | 0.29 | 27.43 | 0.21 | 2.8 | 0.02 | 0.04 | 0 | 0.13 | 0.15 | 0.01 | 0 | 0.14 | 0.39 | 4.32
BM12 | 脚手架搭拆费(第四册 电气设备安装工程) | 元 | 0.0023 | 0.01 |  | 0.03 | 0 | 38.17 | 0.01 | 27.43 | 0 | 2.8 | 0 | 0 | 0 | 0 | 0 | 0 | 0 | 0 | 0.01 | 0.06
合 计 |  |  |  | 0.78 |  | 0.13 | 0 | - | 0.3 | - | 0.21 | - | 0.02 | 0.04 | 0 | 0.13 | 0.16 | 0.02 | 0 | 0.14 | 0.39 | 4.38
人工、材料及机械名称 | [5 empty] | 定额 材料费 2: 单位; 定额施工机具使用费 3: 数量; 企业管理费 4: 定额单价; 利润 6: 市场单价; 一般风险 费用 8: 价差合计; 一般风险 费用 10: 市场合价; 一般风险 费用 12: 备注
1.人 工
人工费调整 | [5 empty] | 定额 材料费 2: 元; 定额施工机具使用费 3: 0.0134; 企业管理费 4: 1; 利润 6: 1; 一般风险 费用 8: 0; 一般风险 费用 10: 0.01
电工综合工 | [5 empty] | 定额 材料费 2: 工日; 定额施工机具使用费 3: 0.0061; 企业管理费 4: 125; 利润 6: 131; 一般风险 费用 8: 0.04; 一般风险 费用 10: 0.8
2.材 料
表-09-1
分部分项工程项目清单综合单价分析表(一)
工程名称：电气安装工程 |  |  |  |  | 第 49 页 共 100 页
（1）计价材料
棉纱 | [5 empty] | 定额 材料费 2: kg; 定额施工机具使用费 3: 0.003; 企业管理费 4: 9.64; 利润 6: 9.64; 一般风险 费用 8: 0; 一般风险 费用 10: 0.03
标志牌塑料扁形 | [5 empty] | 定额 材料费 2: 个; 定额施工机具使用费 3: 0.0601; 企业管理费 4: 0.85; 利润 6: 0.85; 一般风险 费用 8: 0; 一般风险 费用 10: 0.05
扁形塑料绑带 | [5 empty] | 定额 材料费 2: m; 定额施工机具使用费 3: 0.0541; 企业管理费 4: 0.48; 利润 6: 0.48; 一般风险 费用 8: 0; 一般风险 费用 10: 0.03
（2）其他材料费
材料费调整 | [5 empty] | 定额 材料费 2: 元; 定额施工机具使用费 3: —; 企业管理费 4: —; 利润 6: 1; 一般风险 费用 8: —; 一般风险 费用 10: 0.02
3.机 械
（1）机上人工
（2）燃油动力费
表-09-1
分部分项工程项目清单综合单价分析表(一)
工程名称：电气安装工程 |  |  |  |  | 第 50 页 共 100 页
项目编码 | 030411001001 | 项目名称 |  | 配管 JDG20 |  | 利润 6: 计量单位; 一般风险 费用 8: m; 一般风险 费用 10: 综合单价; 一般风险 费用 14: 11.66
定额编号 | 定额项目名称 | 单位 | 数量 | 定额综合单价 |  | 一般风险 费用 10: 人材机价差; 一般风险 费用 11: 其他风险费; 一般风险 费用 12: 组织措施费; 一般风险 费用 13: 安全文明施工费; 一般风险 费用 14: 建设工程竣工档案编制费; 一般风险 费用 15: 住宅工程质量分户验收费; 一般风险 费用 16: 规费; 一般风险 费用 17: 税金; 一般风险 费用 18: 合价
|  |  |  | 定额人工费 |  | 定额 材料费 2: 定额 材料费; 定额施工机具使用费 3: 定额施工机具使用费; 企业管理费 4: 企业管理费; 利润 6: 利润; 一般风险 费用 8: 一般风险 费用
|  |  |  | 1 |  | 2 | 3 | 4 | 5 | 6 | 7 | 8 | 9 | 10 | 11 | 12 | 13 | 14 | 15 | 16 | 17 | 18
[8 empty] | 费率 （%） | （1+3） ×(4) | 费率 （%） | （1+3） ×(6) | 费率 （%） | （1+3） ×(8) | [8 empty] | 1+2+3+5+7+9+10+11+12+13+14+15+16+17
CD1337 | 砖、混凝土结构暗配 套接紧定式镀锌钢导管(JDG)外径(mm以内) 20 | 100m | 0.01 | 3.22 |  | 0.61 | 0 | 38.17 | 1.23 | 27.43 | 0.88 | 2.8 | 0.09 | 0.15 | 0 | 0.53 | 0.65 | 0.06 | 0 | 0.58 | 1.03 | 11.41
BM12 | 脚手架搭拆费(第四册 电气设备安装工程) | 元 | 0.0008 | 0.05 |  | 0.1 | 0 | 38.17 | 0.02 | 27.43 | 0.02 | 2.8 | 0 | 0 | 0 | 0.01 | 0.01 | 0 | 0 | 0.01 | 0.02 | 0.25
合 计 |  |  |  | 3.28 |  | 0.71 | 0 | - | 1.25 | - | 0.9 | - | 0.09 | 0.15 | 0 | 0.54 | 0.66 | 0.06 | 0 | 0.59 | 1.05 | 11.66
人工、材料及机械名称 | [5 empty] | 定额 材料费 2: 单位; 定额施工机具使用费 3: 数量; 企业管理费 4: 定额单价; 利润 6: 市场单价; 一般风险 费用 8: 价差合计; 一般风险 费用 10: 市场合价; 一般风险 费用 12: 备注
1.人 工
人工费调整 | [5 empty] | 定额 材料费 2: 元; 定额施工机具使用费 3: 0.0564; 企业管理费 4: 1; 利润 6: 1; 一般风险 费用 8: 0; 一般风险 费用 10: 0.06
电工综合工 | [5 empty] | 定额 材料费 2: 工日; 定额施工机具使用费 3: 0.0258; 企业管理费 4: 125; 利润 6: 131; 一般风险 费用 8: 0.15; 一般风险 费用 10: 3.38
2.材 料
表-09-1
分部分项工程项目清单综合单价分析表(一)
工程名称：电气安装工程 |  |  |  |  | 第 51 页 共 100 页
（1）计价材料
镀锌铁丝φ1.2~2.2 | [5 empty] | 定额 材料费 2: kg; 定额施工机具使用费 3: 0.006; 企业管理费 4: 3.08; 利润 6: 3.08; 一般风险 费用 8: 0; 一般风险 费用 10: 0.02
钢锯条 | [5 empty] | 定额 材料费 2: 条; 定额施工机具使用费 3: 0.026; 企业管理费 4: 0.43; 利润 6: 0.43; 一般风险 费用 8: 0; 一般风险 费用 10: 0.01
塑料软铜绝缘导线BVR-4mm2 | [5 empty] | 定额 材料费 2: m; 定额施工机具使用费 3: 0.2222; 企业管理费 4: 2.09; 利润 6: 2.09; 一般风险 费用 8: 0; 一般风险 费用 10: 0.46
直管接头DN20 | [5 empty] | 定额 材料费 2: 个; 定额施工机具使用费 3: 0.2525; 企业管理费 4: 0.35; 利润 6: 0.35; 一般风险 费用 8: 0; 一般风险 费用 10: 0.09
镀锌电线管塑料护口DN15~20 | [5 empty] | 定额 材料费 2: 个; 定额施工机具使用费 3: 0.4124; 企业管理费 4: 0.07; 利润 6: 0.07; 一般风险 费用 8: 0; 一般风险 费用 10: 0.03
（2）其他材料费
材料费调整 | [5 empty] | 定额 材料费 2: 元; 定额施工机具使用费 3: —; 企业管理费 4: —; 利润 6: 1; 一般风险 费用 8: —; 一般风险 费用 10: 0.1
3.机 械
（1）机上人工
（2）燃油动力费
表-09-1
分部分项工程项目清单综合单价分析表(一)
工程名称：电气安装工程 |  |  |  |  | 第 52 页 共 100 页
项目编码 | 030411001002 | 项目名称 |  | 配管 JDG25 |  | 利润 6: 计量单位; 一般风险 费用 8: m; 一般风险 费用 10: 综合单价; 一般风险 费用 14: 15.73
定额编号 | 定额项目名称 | 单位 | 数量 | 定额综合单价 |  | 一般风险 费用 10: 人材机价差; 一般风险 费用 11: 其他风险费; 一般风险 费用 12: 组织措施费; 一般风险 费用 13: 安全文明施工费; 一般风险 费用 14: 建设工程竣工档案编制费; 一般风险 费用 15: 住宅工程质量分户验收费; 一般风险 费用 16: 规费; 一般风险 费用 17: 税金; 一般风险 费用 18: 合价
|  |  |  | 定额人工费 |  | 定额 材料费 2: 定额 材料费; 定额施工机具使用费 3: 定额施工机具使用费; 企业管理费 4: 企业管理费; 利润 6: 利润; 一般风险 费用 8: 一般风险 费用
|  |  |  | 1 |  | 2 | 3 | 4 | 5 | 6 | 7 | 8 | 9 | 10 | 11 | 12 | 13 | 14 | 15 | 16 | 17 | 18
[8 empty] | 费率 （%） | （1+3） ×(4) | 费率 （%） | （1+3） ×(6) | 费率 （%） | （1+3） ×(8) | [8 empty] | 1+2+3+5+7+9+10+11+12+13+14+15+16+17
CD1338 | 砖、混凝土结构暗配 套接紧定式镀锌钢导管(JDG)外径(mm以内) 25 | 100m | 0.01 | 4.6 |  | 0.68 | 0 | 38.17 | 1.76 | 27.43 | 1.26 | 2.8 | 0.13 | 0.22 | 0 | 0.75 | 0.93 | 0.09 | 0 | 0.83 | 1.38 | 15.37
BM12 | 脚手架搭拆费(第四册 电气设备安装工程) | 元 | 0.0012 | 0.08 |  | 0.15 | 0 | 38.17 | 0.03 | 27.43 | 0.02 | 2.8 | 0 | 0 | 0 | 0.01 | 0.02 | 0 | 0 | 0.01 | 0.03 | 0.37
合 计 |  |  |  | 4.69 |  | 0.83 | 0 | - | 1.79 | - | 1.29 | - | 0.13 | 0.22 | 0 | 0.77 | 0.94 | 0.09 | 0 | 0.84 | 1.42 | 15.74
人工、材料及机械名称 | [5 empty] | 定额 材料费 2: 单位; 定额施工机具使用费 3: 数量; 企业管理费 4: 定额单价; 利润 6: 市场单价; 一般风险 费用 8: 价差合计; 一般风险 费用 10: 市场合价; 一般风险 费用 12: 备注
1.人 工
人工费调整 | [5 empty] | 定额 材料费 2: 元; 定额施工机具使用费 3: 0.0806; 企业管理费 4: 1; 利润 6: 1; 一般风险 费用 8: 0; 一般风险 费用 10: 0.08
电工综合工 | [5 empty] | 定额 材料费 2: 工日; 定额施工机具使用费 3: 0.0368; 企业管理费 4: 125; 利润 6: 131; 一般风险 费用 8: 0.22; 一般风险 费用 10: 4.82
2.材 料
表-09-1
分部分项工程项目清单综合单价分析表(一)
工程名称：电气安装工程 |  |  |  |  | 第 53 页 共 100 页
（1）计价材料
镀锌铁丝φ1.2~2.2 | [5 empty] | 定额 材料费 2: kg; 定额施工机具使用费 3: 0.005; 企业管理费 4: 3.08; 利润 6: 3.08; 一般风险 费用 8: 0; 一般风险 费用 10: 0.02
钢锯条 | [5 empty] | 定额 材料费 2: 条; 定额施工机具使用费 3: 0.018; 企业管理费 4: 0.43; 利润 6: 0.43; 一般风险 费用 8: 0; 一般风险 费用 10: 0.01
塑料软铜绝缘导线BVR-4mm2 | [5 empty] | 定额 材料费 2: m; 定额施工机具使用费 3: 0.2613; 企业管理费 4: 2.09; 利润 6: 2.09; 一般风险 费用 8: 0; 一般风险 费用 10: 0.55
直管接头DN25 | [5 empty] | 定额 材料费 2: 个; 定额施工机具使用费 3: 0.2525; 企业管理费 4: 0.4; 利润 6: 0.4; 一般风险 费用 8: 0; 一般风险 费用 10: 0.1
镀锌电线管塑料护口DN25~32 | [5 empty] | 定额 材料费 2: 个; 定额施工机具使用费 3: 0.1552; 企业管理费 4: 0.07; 利润 6: 0.07; 一般风险 费用 8: 0; 一般风险 费用 10: 0.01
（2）其他材料费
材料费调整 | [5 empty] | 定额 材料费 2: 元; 定额施工机具使用费 3: —; 企业管理费 4: —; 利润 6: 1; 一般风险 费用 8: —; 一般风险 费用 10: 0.15
3.机 械
（1）机上人工
（2）燃油动力费
表-09-1
分部分项工程项目清单综合单价分析表(一)
工程名称：电气安装工程 |  |  |  |  | 第 54 页 共 100 页
项目编码 | 030411001003 | 项目名称 |  | 配管 JDG32 |  | 利润 6: 计量单位; 一般风险 费用 8: m; 一般风险 费用 10: 综合单价; 一般风险 费用 14: 17.93
定额编号 | 定额项目名称 | 单位 | 数量 | 定额综合单价 |  | 一般风险 费用 10: 人材机价差; 一般风险 费用 11: 其他风险费; 一般风险 费用 12: 组织措施费; 一般风险 费用 13: 安全文明施工费; 一般风险 费用 14: 建设工程竣工档案编制费; 一般风险 费用 15: 住宅工程质量分户验收费; 一般风险 费用 16: 规费; 一般风险 费用 17: 税金; 一般风险 费用 18: 合价
|  |  |  | 定额人工费 |  | 定额 材料费 2: 定额 材料费; 定额施工机具使用费 3: 定额施工机具使用费; 企业管理费 4: 企业管理费; 利润 6: 利润; 一般风险 费用 8: 一般风险 费用
|  |  |  | 1 |  | 2 | 3 | 4 | 5 | 6 | 7 | 8 | 9 | 10 | 11 | 12 | 13 | 14 | 15 | 16 | 17 | 18
[8 empty] | 费率 （%） | （1+3） ×(4) | 费率 （%） | （1+3） ×(6) | 费率 （%） | （1+3） ×(8) | [8 empty] | 1+2+3+5+7+9+10+11+12+13+14+15+16+17
CD1339 | 砖、混凝土结构暗配 套接紧定式镀锌钢导管(JDG)外径(mm以内) 32 | 100m | 0.01 | 4.91 |  | 0.82 | 0 | 38.17 | 1.87 | 27.43 | 1.35 | 2.8 | 0.14 | 0.24 | 0 | 0.8 | 0.99 | 0.1 | 0 | 0.88 | 1.58 | 17.54
BM12 | 脚手架搭拆费(第四册 电气设备安装工程) | 元 | 0.0894 | 0.09 |  | 0.16 | 0 | 38.17 | 0.03 | 27.43 | 0.02 | 2.8 | 0 | 0 | 0 | 0.01 | 0.02 | 0 | 0 | 0.02 | 0.03 | 0.39
合 计 |  |  |  | 4.99 |  | 0.98 | 0 | - | 1.91 | - | 1.37 | - | 0.14 | 0.24 | 0 | 0.82 | 1.01 | 0.1 | 0 | 0.9 | 1.61 | 17.93
人工、材料及机械名称 | [5 empty] | 定额 材料费 2: 单位; 定额施工机具使用费 3: 数量; 企业管理费 4: 定额单价; 利润 6: 市场单价; 一般风险 费用 8: 价差合计; 一般风险 费用 10: 市场合价; 一般风险 费用 12: 备注
1.人 工
人工费调整 | [5 empty] | 定额 材料费 2: 元; 定额施工机具使用费 3: 0.0859; 企业管理费 4: 1; 利润 6: 1; 一般风险 费用 8: 0; 一般风险 费用 10: 0.09
电工综合工 | [5 empty] | 定额 材料费 2: 工日; 定额施工机具使用费 3: 0.0393; 企业管理费 4: 125; 利润 6: 131; 一般风险 费用 8: 0.24; 一般风险 费用 10: 5.15
2.材 料
表-09-1
分部分项工程项目清单综合单价分析表(一)
工程名称：电气安装工程 |  |  |  |  | 第 55 页 共 100 页
（1）计价材料
镀锌铁丝φ1.2~2.2 | [5 empty] | 定额 材料费 2: kg; 定额施工机具使用费 3: 0.005; 企业管理费 4: 3.08; 利润 6: 3.08; 一般风险 费用 8: 0; 一般风险 费用 10: 0.02
钢锯条 | [5 empty] | 定额 材料费 2: 条; 定额施工机具使用费 3: 0.018; 企业管理费 4: 0.43; 利润 6: 0.43; 一般风险 费用 8: 0; 一般风险 费用 10: 0.01
塑料软铜绝缘导线BVR-4mm2 | [5 empty] | 定额 材料费 2: m; 定额施工机具使用费 3: 0.3143; 企业管理费 4: 2.09; 利润 6: 2.09; 一般风险 费用 8: 0; 一般风险 费用 10: 0.66
镀锌电线管塑料护口DN25~32 | [5 empty] | 定额 材料费 2: 个; 定额施工机具使用费 3: 0.1552; 企业管理费 4: 0.07; 利润 6: 0.07; 一般风险 费用 8: 0; 一般风险 费用 10: 0.01
直管接头DN32 | [5 empty] | 定额 材料费 2: 个; 定额施工机具使用费 3: 0.2525; 企业管理费 4: 0.52; 利润 6: 0.52; 一般风险 费用 8: 0; 一般风险 费用 10: 0.13
（2）其他材料费
材料费调整 | [5 empty] | 定额 材料费 2: 元; 定额施工机具使用费 3: —; 企业管理费 4: —; 利润 6: 1; 一般风险 费用 8: —; 一般风险 费用 10: 0.16
3.机 械
（1）机上人工
（2）燃油动力费
表-09-1
分部分项工程项目清单综合单价分析表(一)
工程名称：电气安装工程 |  |  |  |  | 第 56 页 共 100 页
项目编码 | 030411001004 | 项目名称 |  | 配管 PVC20 |  | 利润 6: 计量单位; 一般风险 费用 8: m; 一般风险 费用 10: 综合单价; 一般风险 费用 14: 14.97
定额编号 | 定额项目名称 | 单位 | 数量 | 定额综合单价 |  | 一般风险 费用 10: 人材机价差; 一般风险 费用 11: 其他风险费; 一般风险 费用 12: 组织措施费; 一般风险 费用 13: 安全文明施工费; 一般风险 费用 14: 建设工程竣工档案编制费; 一般风险 费用 15: 住宅工程质量分户验收费; 一般风险 费用 16: 规费; 一般风险 费用 17: 税金; 一般风险 费用 18: 合价
|  |  |  | 定额人工费 |  | 定额 材料费 2: 定额 材料费; 定额施工机具使用费 3: 定额施工机具使用费; 企业管理费 4: 企业管理费; 利润 6: 利润; 一般风险 费用 8: 一般风险 费用
|  |  |  | 1 |  | 2 | 3 | 4 | 5 | 6 | 7 | 8 | 9 | 10 | 11 | 12 | 13 | 14 | 15 | 16 | 17 | 18
[8 empty] | 费率 （%） | （1+3） ×(4) | 费率 （%） | （1+3） ×(6) | 费率 （%） | （1+3） ×(8) | [8 empty] | 1+2+3+5+7+9+10+11+12+13+14+15+16+17
CD1456 | 砖、混凝土结构暗配 电工硬质塑料绝缘套管外径(mm以内) 20 | 100m | 0.01 | 5.12 |  | 0.16 | 0 | 38.17 | 1.95 | 27.43 | 1.4 | 2.8 | 0.14 | 0.25 | 0 | 0.84 | 1.03 | 0.1 | 0 | 0.92 | 1.31 | 14.57
BM12 | 脚手架搭拆费(第四册 电气设备安装工程) | 元 | 0.0143 | 0.09 |  | 0.17 | 0 | 38.17 | 0.03 | 27.43 | 0.02 | 2.8 | 0 | 0 | 0 | 0.01 | 0.02 | 0 | 0 | 0.02 | 0.04 | 0.4
合 计 |  |  |  | 5.21 |  | 0.33 | 0 | - | 1.99 | - | 1.43 | - | 0.15 | 0.25 | 0 | 0.85 | 1.05 | 0.1 | 0 | 0.94 | 1.35 | 14.97
人工、材料及机械名称 | [5 empty] | 定额 材料费 2: 单位; 定额施工机具使用费 3: 数量; 企业管理费 4: 定额单价; 利润 6: 市场单价; 一般风险 费用 8: 价差合计; 一般风险 费用 10: 市场合价; 一般风险 费用 12: 备注
1.人 工
人工费调整 | [5 empty] | 定额 材料费 2: 元; 定额施工机具使用费 3: 0.0895; 企业管理费 4: 1; 利润 6: 1; 一般风险 费用 8: 0; 一般风险 费用 10: 0.09
电工综合工 | [5 empty] | 定额 材料费 2: 工日; 定额施工机具使用费 3: 0.0409; 企业管理费 4: 125; 利润 6: 131; 一般风险 费用 8: 0.25; 一般风险 费用 10: 5.36
2.材 料
表-09-1
分部分项工程项目清单综合单价分析表(一)
工程名称：电气安装工程 |  |  |  |  | 第 57 页 共 100 页
（1）计价材料
镀锌铁丝φ1.2~2.2 | [5 empty] | 定额 材料费 2: kg; 定额施工机具使用费 3: 0.007; 企业管理费 4: 3.08; 利润 6: 3.08; 一般风险 费用 8: 0; 一般风险 费用 10: 0.02
钢锯条 | [5 empty] | 定额 材料费 2: 条; 定额施工机具使用费 3: 0.01; 企业管理费 4: 0.43; 利润 6: 0.43; 一般风险 费用 8: 0; 一般风险 费用 10: 0
胶粘剂 | [5 empty] | 定额 材料费 2: kg; 定额施工机具使用费 3: 0.001; 企业管理费 4: 12.82; 利润 6: 12.82; 一般风险 费用 8: 0; 一般风险 费用 10: 0.01
难燃塑料管接头20 | [5 empty] | 定额 材料费 2: 个; 定额施工机具使用费 3: 0.2583; 企业管理费 4: 0.48; 利润 6: 0.48; 一般风险 费用 8: 0; 一般风险 费用 10: 0.12
（2）其他材料费
材料费调整 | [5 empty] | 定额 材料费 2: 元; 定额施工机具使用费 3: —; 企业管理费 4: —; 利润 6: 1; 一般风险 费用 8: —; 一般风险 费用 10: 0.17
3.机 械
（1）机上人工
（2）燃油动力费
表-09-1
分部分项工程项目清单综合单价分析表(一)
工程名称：电气安装工程 |  |  |  |  | 第 58 页 共 100 页
项目编码 | 030411003001 | 项目名称 |  | 桥架200*100mm |  | 利润 6: 计量单位; 一般风险 费用 8: m; 一般风险 费用 10: 综合单价; 一般风险 费用 14: 106.52
定额编号 | 定额项目名称 | 单位 | 数量 | 定额综合单价 |  | 一般风险 费用 10: 人材机价差; 一般风险 费用 11: 其他风险费; 一般风险 费用 12: 组织措施费; 一般风险 费用 13: 安全文明施工费; 一般风险 费用 14: 建设工程竣工档案编制费; 一般风险 费用 15: 住宅工程质量分户验收费; 一般风险 费用 16: 规费; 一般风险 费用 17: 税金; 一般风险 费用 18: 合价
|  |  |  | 定额人工费 |  | 定额 材料费 2: 定额 材料费; 定额施工机具使用费 3: 定额施工机具使用费; 企业管理费 4: 企业管理费; 利润 6: 利润; 一般风险 费用 8: 一般风险 费用
|  |  |  | 1 |  | 2 | 3 | 4 | 5 | 6 | 7 | 8 | 9 | 10 | 11 | 12 | 13 | 14 | 15 | 16 | 17 | 18
[8 empty] | 费率 （%） | （1+3） ×(4) | 费率 （%） | （1+3） ×(6) | 费率 （%） | （1+3） ×(8) | [8 empty] | 1+2+3+5+7+9+10+11+12+13+14+15+16+17
CD1537 | 钢制槽式桥架安装(宽+高mm以下) 400 | 10m | 0.1 | 17.05 |  | 2.78 | 1.03 | 38.17 | 6.9 | 27.43 | 4.96 | 2.8 | 0.51 | 0.94 | 0 | 2.79 | 3.44 | 0.33 | 0 | 3.07 | 9.48 | 105.18
BM12 | 脚手架搭拆费(第四册 电气设备安装工程) | 元 | 0.0189 | 0.3 |  | 0.55 | 0 | 38.17 | 0.11 | 27.43 | 0.08 | 2.8 | 0.01 | 0 | 0 | 0.05 | 0.06 | 0.01 | 0 | 0.05 | 0.12 | 1.34
合 计 |  |  |  | 17.35 |  | 3.33 | 1.03 | - | 7.02 | - | 5.04 | - | 0.51 | 0.94 | 0 | 2.84 | 3.49 | 0.34 | 0 | 3.12 | 9.6 | 106.52
人工、材料及机械名称 | [5 empty] | 定额 材料费 2: 单位; 定额施工机具使用费 3: 数量; 企业管理费 4: 定额单价; 利润 6: 市场单价; 一般风险 费用 8: 价差合计; 一般风险 费用 10: 市场合价; 一般风险 费用 12: 备注
1.人 工
人工费调整 | [5 empty] | 定额 材料费 2: 元; 定额施工机具使用费 3: 0.2984; 企业管理费 4: 1; 利润 6: 1; 一般风险 费用 8: 0; 一般风险 费用 10: 0.3
电工综合工 | [5 empty] | 定额 材料费 2: 工日; 定额施工机具使用费 3: 0.1364; 企业管理费 4: 125; 利润 6: 131; 一般风险 费用 8: 0.82; 一般风险 费用 10: 17.87
2.材 料
表-09-1
分部分项工程项目清单综合单价分析表(一)
工程名称：电气安装工程 |  |  |  |  | 第 59 页 共 100 页
（1）计价材料
棉纱 | [5 empty] | 定额 材料费 2: kg; 定额施工机具使用费 3: 0.005; 企业管理费 4: 9.64; 利润 6: 9.64; 一般风险 费用 8: 0; 一般风险 费用 10: 0.05
砂轮片φ100 | [5 empty] | 定额 材料费 2: 片; 定额施工机具使用费 3: 0.001; 企业管理费 4: 8.76; 利润 6: 8.76; 一般风险 费用 8: 0; 一般风险 费用 10: 0.01
砂轮片φ400 | [5 empty] | 定额 材料费 2: 片; 定额施工机具使用费 3: 0.001; 企业管理费 4: 18.97; 利润 6: 18.97; 一般风险 费用 8: 0; 一般风险 费用 10: 0.02
酚醛防锈漆 | [5 empty] | 定额 材料费 2: kg; 定额施工机具使用费 3: 0.012; 企业管理费 4: 10.85; 利润 6: 10.85; 一般风险 费用 8: 0; 一般风险 费用 10: 0.13
汽油综合 | [5 empty] | 定额 材料费 2: kg; 定额施工机具使用费 3: 0.01; 企业管理费 4: 6.75; 利润 6: 6.75; 一般风险 费用 8: 0; 一般风险 费用 10: 0.07
铜芯聚氯乙烯绝缘软导线BVR-6mm2 | [5 empty] | 定额 材料费 2: m; 定额施工机具使用费 3: 0.2252; 企业管理费 4: 2.82; 利润 6: 2.82; 一般风险 费用 8: 0; 一般风险 费用 10: 0.64
铜接地端子带螺栓DT-6mm2 | [5 empty] | 定额 材料费 2: 套; 定额施工机具使用费 3: 1.051; 企业管理费 4: 1.78; 利润 6: 1.78; 一般风险 费用 8: 0; 一般风险 费用 10: 1.87
（2）其他材料费
材料费调整 | [5 empty] | 定额 材料费 2: 元; 定额施工机具使用费 3: —; 企业管理费 4: —; 利润 6: 1; 一般风险 费用 8: —; 一般风险 费用 10: 0.55
3.机 械
（1）机上人工
机上人工 | [5 empty] | 定额 材料费 2: 工日; 定额施工机具使用费 3: 0.0021; 企业管理费 4: 120; 利润 6: 126; 一般风险 费用 8: 0.01; 一般风险 费用 10: 0.26
（2）燃油动力费
电 | [5 empty] | 定额 材料费 2: kW·h; 定额施工机具使用费 3: 0.098; 企业管理费 4: 0.7; 利润 6: 0.85; 一般风险 费用 8: 0.01; 一般风险 费用 10: 0.08
表-09-1
分部分项工程项目清单综合单价分析表(一)
工程名称：电气安装工程 |  |  |  |  | 第 60 页 共 100 页
柴油 | [5 empty] | 定额 材料费 2: kg; 定额施工机具使用费 3: 0.071; 企业管理费 4: 5.64; 利润 6: 7.01; 一般风险 费用 8: 0.1; 一般风险 费用 10: 0.5
表-09-1
分部分项工程项目清单综合单价分析表(一)
工程名称：电气安装工程 |  |  |  |  | 第 61 页 共 100 页
项目编码 | 030411003002 | 项目名称 |  | 桥架100*100mm |  | 利润 6: 计量单位; 一般风险 费用 8: m; 一般风险 费用 10: 综合单价; 一般风险 费用 14: 62.97
定额编号 | 定额项目名称 | 单位 | 数量 | 定额综合单价 |  | 一般风险 费用 10: 人材机价差; 一般风险 费用 11: 其他风险费; 一般风险 费用 12: 组织措施费; 一般风险 费用 13: 安全文明施工费; 一般风险 费用 14: 建设工程竣工档案编制费; 一般风险 费用 15: 住宅工程质量分户验收费; 一般风险 费用 16: 规费; 一般风险 费用 17: 税金; 一般风险 费用 18: 合价
|  |  |  | 定额人工费 |  | 定额 材料费 2: 定额 材料费; 定额施工机具使用费 3: 定额施工机具使用费; 企业管理费 4: 企业管理费; 利润 6: 利润; 一般风险 费用 8: 一般风险 费用
|  |  |  | 1 |  | 2 | 3 | 4 | 5 | 6 | 7 | 8 | 9 | 10 | 11 | 12 | 13 | 14 | 15 | 16 | 17 | 18
[8 empty] | 费率 （%） | （1+3） ×(4) | 费率 （%） | （1+3） ×(6) | 费率 （%） | （1+3） ×(8) | [8 empty] | 1+2+3+5+7+9+10+11+12+13+14+15+16+17
CD1536 | 钢制槽式桥架安装(宽+高mm以下) 200 | 10m | 0.1 | 10.24 |  | 2.73 | 0.56 | 38.17 | 4.12 | 27.43 | 2.96 | 2.8 | 0.3 | 0.56 | 0 | 1.68 | 2.06 | 0.2 | 0 | 1.84 | 5.6 | 62.16
BM12 | 脚手架搭拆费(第四册 电气设备安装工程) | 元 | 0.0539 | 0.18 |  | 0.33 | 0 | 38.17 | 0.07 | 27.43 | 0.05 | 2.8 | 0.01 | 0 | 0 | 0.03 | 0.03 | 0 | 0 | 0.03 | 0.07 | 0.81
合 计 |  |  |  | 10.42 |  | 3.06 | 0.56 | - | 4.19 | - | 3.01 | - | 0.31 | 0.56 | 0 | 1.71 | 2.1 | 0.2 | 0 | 1.88 | 5.67 | 62.97
人工、材料及机械名称 | [5 empty] | 定额 材料费 2: 单位; 定额施工机具使用费 3: 数量; 企业管理费 4: 定额单价; 利润 6: 市场单价; 一般风险 费用 8: 价差合计; 一般风险 费用 10: 市场合价; 一般风险 费用 12: 备注
1.人 工
人工费调整 | [5 empty] | 定额 材料费 2: 元; 定额施工机具使用费 3: 0.1792; 企业管理费 4: 1; 利润 6: 1; 一般风险 费用 8: 0; 一般风险 费用 10: 0.18
电工综合工 | [5 empty] | 定额 材料费 2: 工日; 定额施工机具使用费 3: 0.0819; 企业管理费 4: 125; 利润 6: 131; 一般风险 费用 8: 0.49; 一般风险 费用 10: 10.73
2.材 料
表-09-1
分部分项工程项目清单综合单价分析表(一)
工程名称：电气安装工程 |  |  |  |  | 第 62 页 共 100 页
（1）计价材料
棉纱 | [5 empty] | 定额 材料费 2: kg; 定额施工机具使用费 3: 0.003; 企业管理费 4: 9.64; 利润 6: 9.64; 一般风险 费用 8: 0; 一般风险 费用 10: 0.03
砂轮片φ100 | [5 empty] | 定额 材料费 2: 片; 定额施工机具使用费 3: 0.001; 企业管理费 4: 8.76; 利润 6: 8.76; 一般风险 费用 8: 0; 一般风险 费用 10: 0.01
砂轮片φ400 | [5 empty] | 定额 材料费 2: 片; 定额施工机具使用费 3: 0.001; 企业管理费 4: 18.97; 利润 6: 18.97; 一般风险 费用 8: 0; 一般风险 费用 10: 0.02
酚醛防锈漆 | [5 empty] | 定额 材料费 2: kg; 定额施工机具使用费 3: 0.01; 企业管理费 4: 10.85; 利润 6: 10.85; 一般风险 费用 8: 0; 一般风险 费用 10: 0.11
汽油综合 | [5 empty] | 定额 材料费 2: kg; 定额施工机具使用费 3: 0.008; 企业管理费 4: 6.75; 利润 6: 6.75; 一般风险 费用 8: 0; 一般风险 费用 10: 0.05
铜芯聚氯乙烯绝缘软导线BVR-6mm2 | [5 empty] | 定额 材料费 2: m; 定额施工机具使用费 3: 0.2252; 企业管理费 4: 2.82; 利润 6: 2.82; 一般风险 费用 8: 0; 一般风险 费用 10: 0.64
铜接地端子带螺栓DT-6mm2 | [5 empty] | 定额 材料费 2: 套; 定额施工机具使用费 3: 1.051; 企业管理费 4: 1.78; 利润 6: 1.78; 一般风险 费用 8: 0; 一般风险 费用 10: 1.87
（2）其他材料费
材料费调整 | [5 empty] | 定额 材料费 2: 元; 定额施工机具使用费 3: —; 企业管理费 4: —; 利润 6: 1; 一般风险 费用 8: —; 一般风险 费用 10: 0.33
3.机 械
（1）机上人工
机上人工 | [5 empty] | 定额 材料费 2: 工日; 定额施工机具使用费 3: 0.001; 企业管理费 4: 120; 利润 6: 126; 一般风险 费用 8: 0.01; 一般风险 费用 10: 0.13
（2）燃油动力费
电 | [5 empty] | 定额 材料费 2: kW·h; 定额施工机具使用费 3: 0.098; 企业管理费 4: 0.7; 利润 6: 0.85; 一般风险 费用 8: 0.01; 一般风险 费用 10: 0.08
表-09-1
分部分项工程项目清单综合单价分析表(一)
工程名称：电气安装工程 |  |  |  |  | 第 63 页 共 100 页
柴油 | [5 empty] | 定额 材料费 2: kg; 定额施工机具使用费 3: 0.0355; 企业管理费 4: 5.64; 利润 6: 7.01; 一般风险 费用 8: 0.05; 一般风险 费用 10: 0.25
表-09-1
分部分项工程项目清单综合单价分析表(一)
工程名称：电气安装工程 |  |  |  |  | 第 64 页 共 100 页
项目编码 | 030413001001 | 项目名称 |  | 桥架支架制作安装 |  | 利润 6: 计量单位; 一般风险 费用 8: kg; 一般风险 费用 10: 综合单价; 一般风险 费用 14: 21.71
定额编号 | 定额项目名称 | 单位 | 数量 | 定额综合单价 |  | 一般风险 费用 10: 人材机价差; 一般风险 费用 11: 其他风险费; 一般风险 费用 12: 组织措施费; 一般风险 费用 13: 安全文明施工费; 一般风险 费用 14: 建设工程竣工档案编制费; 一般风险 费用 15: 住宅工程质量分户验收费; 一般风险 费用 16: 规费; 一般风险 费用 17: 税金; 一般风险 费用 18: 合价
|  |  |  | 定额人工费 |  | 定额 材料费 2: 定额 材料费; 定额施工机具使用费 3: 定额施工机具使用费; 企业管理费 4: 企业管理费; 利润 6: 利润; 一般风险 费用 8: 一般风险 费用
|  |  |  | 1 |  | 2 | 3 | 4 | 5 | 6 | 7 | 8 | 9 | 10 | 11 | 12 | 13 | 14 | 15 | 16 | 17 | 18
[8 empty] | 费率 （%） | （1+3） ×(4) | 费率 （%） | （1+3） ×(6) | 费率 （%） | （1+3） ×(8) | [8 empty] | 1+2+3+5+7+9+10+11+12+13+14+15+16+17
CD2212 | 电缆桥架支撑架 制作 | t | 0.001 | 4.51 |  | 0.32 | 0.36 | 38.17 | 1.86 | 27.43 | 1.34 | 2.8 | 0.14 | 0.27 | 0 | 0.74 | 0.91 | 0.09 | 0 | 0.81 | 1.45 | 16.12
CD2213 | 电缆桥架支撑架 安装 | t | 0.001 | 1.81 |  | 0.09 | 0.33 | 38.17 | 0.82 | 27.43 | 0.59 | 2.8 | 0.06 | 0.14 | 0 | 0.3 | 0.37 | 0.04 | 0 | 0.33 | 0.46 | 5.09
BM12 | 脚手架搭拆费(第四册 电气设备安装工程) | 元 | 0.0043 | 0.11 |  | 0.2 | 0 | 38.17 | 0.04 | 27.43 | 0.03 | 2.8 | 0 | 0 | 0 | 0.02 | 0.02 | 0 | 0 | 0.02 | 0.04 | 0.49
合 计 |  |  |  | 6.43 |  | 0.61 | 0.69 | - | 2.72 | - | 1.95 | - | 0.2 | 0.41 | 0 | 1.05 | 1.29 | 0.12 | 0 | 1.16 | 1.95 | 21.7
人工、材料及机械名称 | [5 empty] | 定额 材料费 2: 单位; 定额施工机具使用费 3: 数量; 企业管理费 4: 定额单价; 利润 6: 市场单价; 一般风险 费用 8: 价差合计; 一般风险 费用 10: 市场合价; 一般风险 费用 12: 备注
1.人 工
人工费调整 | [5 empty] | 定额 材料费 2: 元; 定额施工机具使用费 3: 0.1106; 企业管理费 4: 1; 利润 6: 1; 一般风险 费用 8: 0; 一般风险 费用 10: 0.11
电工综合工 | [5 empty] | 定额 材料费 2: 工日; 定额施工机具使用费 3: 0.0505; 企业管理费 4: 125; 利润 6: 131; 一般风险 费用 8: 0.3; 一般风险 费用 10: 6.62
表-09-1
分部分项工程项目清单综合单价分析表(一)
工程名称：电气安装工程 |  |  |  |  | 第 65 页 共 100 页
2.材 料
（1）计价材料
低碳钢焊条综合 | [5 empty] | 定额 材料费 2: kg; 定额施工机具使用费 3: 0.0288; 企业管理费 4: 4.19; 利润 6: 4.19; 一般风险 费用 8: 0; 一般风险 费用 10: 0.12
钢锯条 | [5 empty] | 定额 材料费 2: 条; 定额施工机具使用费 3: 0.009; 企业管理费 4: 0.43; 利润 6: 0.43; 一般风险 费用 8: 0; 一般风险 费用 10: 0
砂轮片φ400 | [5 empty] | 定额 材料费 2: 片; 定额施工机具使用费 3: 0.0015; 企业管理费 4: 18.97; 利润 6: 18.97; 一般风险 费用 8: 0; 一般风险 费用 10: 0.03
镀锌六角螺栓带螺母2平1弹垫M10×100以内 | [5 empty] | 定额 材料费 2: 10套; 定额施工机具使用费 3: 0.0309; 企业管理费 4: 7.7; 利润 6: 7.7; 一般风险 费用 8: 0; 一般风险 费用 10: 0.24
白布 | [5 empty] | 定额 材料费 2: kg; 定额施工机具使用费 3: 0.0018; 企业管理费 4: 8.51; 利润 6: 8.51; 一般风险 费用 8: 0; 一般风险 费用 10: 0.02
（2）其他材料费
材料费调整 | [5 empty] | 定额 材料费 2: 元; 定额施工机具使用费 3: —; 企业管理费 4: —; 利润 6: 1; 一般风险 费用 8: —; 一般风险 费用 10: 0.21
3.机 械
（1）机上人工
（2）燃油动力费
电 | [5 empty] | 定额 材料费 2: kW·h; 定额施工机具使用费 3: 0.7172; 企业管理费 4: 0.7; 利润 6: 0.85; 一般风险 费用 8: 0.11; 一般风险 费用 10: 0.61
表-09-1
分部分项工程项目清单综合单价分析表(一)
工程名称：电气安装工程 |  |  |  |  | 第 66 页 共 100 页
项目编码 | 031201003002 | 项目名称 |  | 金属结构除锈、刷油 |  | 利润 6: 计量单位; 一般风险 费用 8: kg; 一般风险 费用 10: 综合单价; 一般风险 费用 14: 2.84
定额编号 | 定额项目名称 | 单位 | 数量 | 定额综合单价 |  | 一般风险 费用 10: 人材机价差; 一般风险 费用 11: 其他风险费; 一般风险 费用 12: 组织措施费; 一般风险 费用 13: 安全文明施工费; 一般风险 费用 14: 建设工程竣工档案编制费; 一般风险 费用 15: 住宅工程质量分户验收费; 一般风险 费用 16: 规费; 一般风险 费用 17: 税金; 一般风险 费用 18: 合价
|  |  |  | 定额人工费 |  | 定额 材料费 2: 定额 材料费; 定额施工机具使用费 3: 定额施工机具使用费; 企业管理费 4: 企业管理费; 利润 6: 利润; 一般风险 费用 8: 一般风险 费用
|  |  |  | 1 |  | 2 | 3 | 4 | 5 | 6 | 7 | 8 | 9 | 10 | 11 | 12 | 13 | 14 | 15 | 16 | 17 | 18
[8 empty] | 费率 （%） | （1+3） ×(4) | 费率 （%） | （1+3） ×(6) | 费率 （%） | （1+3） ×(8) | [8 empty] | 1+2+3+5+7+9+10+11+12+13+14+15+16+17
CL0005 | 手工除锈 一般钢结构 轻锈 | 100kg | 0.01 | 0.27 |  | 0.02 | 0.09 | 22.79 | 0.08 | 14.46 | 0.05 | 2.8 | 0.01 | 0.02 | 0 | 0.03 | 0.05 | 0.01 | 0 | 0.05 | 0.06 | 0.71
CL0109 | 金属结构刷油 一般钢结构 防锈漆 第一遍 | 100kg | 0.01 | 0.18 |  | 0 | 0.04 | 22.79 | 0.05 | 14.46 | 0.03 | 2.8 | 0.01 | 0.02 | 0 | 0.02 | 0.04 | 0 | 0 | 0.03 | 0.05 | 0.58
CL0110 | 金属结构刷油 一般钢结构 防锈漆 每增一遍 | 100kg | 0.01 | 0.18 |  | 0 | 0.04 | 22.79 | 0.05 | 14.46 | 0.03 | 2.8 | 0.01 | 0.02 | 0 | 0.02 | 0.04 | 0 | 0 | 0.03 | 0.05 | 0.54
CL0116 | 金属结构刷油 一般钢结构 调和漆 第一遍 | 100kg | 0.01 | 0.18 |  | 0 | 0 | 22.79 | 0.04 | 14.46 | 0.03 | 2.8 | 0 | 0.01 | 0 | 0.02 | 0.04 | 0 | 0 | 0.03 | 0.04 | 0.48
CL0117 | 金属结构刷油 一般钢结构 调和漆 每增一遍 | 100kg | 0.01 | 0.18 |  | 0 | 0 | 22.79 | 0.04 | 14.46 | 0.03 | 2.8 | 0 | 0.01 | 0 | 0.02 | 0.04 | 0 | 0 | 0.03 | 0.04 | 0.46
BM94 | 刷油、防腐蚀工程脚手架搭拆费(第十一册 刷油、防腐蚀、绝热工程) | 元 | 0.0043 | 0.02 |  | 0.03 | 0 | 22.79 | 0 | 14.46 | 0 | 2.8 | 0 | 0 | 0 | 0 | 0 | 0 | 0 | 0 | 0.01 | 0.07
合 计 |  |  |  | 1 |  | 0.06 | 0.18 | - | 0.27 | - | 0.17 | - | 0.03 | 0.07 | 0 | 0.1 | 0.2 | 0.02 | 0 | 0.18 | 0.26 | 2.84
表-09-1
分部分项工程项目清单综合单价分析表(一)
工程名称：电气安装工程 |  |  |  |  | 第 67 页 共 100 页
人工、材料及机械名称 | [5 empty] | 定额 材料费 2: 单位; 定额施工机具使用费 3: 数量; 企业管理费 4: 定额单价; 利润 6: 市场单价; 一般风险 费用 8: 价差合计; 一般风险 费用 10: 市场合价; 一般风险 费用 12: 备注
1.人 工
人工费调整 | [5 empty] | 定额 材料费 2: 元; 定额施工机具使用费 3: 0.0174; 企业管理费 4: 1; 利润 6: 1; 一般风险 费用 8: 0; 一般风险 费用 10: 0.02
油漆综合工 | [5 empty] | 定额 材料费 2: 工日; 定额施工机具使用费 3: 0.0057; 企业管理费 4: 125; 利润 6: 131; 一般风险 费用 8: 0.03; 一般风险 费用 10: 0.75
安装综合工 | [5 empty] | 定额 材料费 2: 工日; 定额施工机具使用费 3: 0.0022; 企业管理费 4: 125; 利润 6: 131; 一般风险 费用 8: 0.01; 一般风险 费用 10: 0.29
2.材 料
（1）计价材料
破布一级 | [5 empty] | 定额 材料费 2: kg; 定额施工机具使用费 3: 0.0015; 企业管理费 4: 4.4; 利润 6: 4.4; 一般风险 费用 8: 0; 一般风险 费用 10: 0.01
铁砂布 | [5 empty] | 定额 材料费 2: 张; 定额施工机具使用费 3: 0.0109; 企业管理费 4: 0.83; 利润 6: 0.83; 一般风险 费用 8: 0; 一般风险 费用 10: 0.01
钢丝刷子 | [5 empty] | 定额 材料费 2: 把; 定额施工机具使用费 3: 0.0015; 企业管理费 4: 2.97; 利润 6: 2.97; 一般风险 费用 8: 0; 一般风险 费用 10: 0
溶剂汽油200# | [5 empty] | 定额 材料费 2: kg; 定额施工机具使用费 3: 0.0021; 企业管理费 4: 3.64; 利润 6: 9.18; 一般风险 费用 8: 0.01; 一般风险 费用 10: 0.02
（2）其他材料费
材料费调整 | [5 empty] | 定额 材料费 2: 元; 定额施工机具使用费 3: —; 企业管理费 4: —; 利润 6: 1; 一般风险 费用 8: —; 一般风险 费用 10: 0.03
3.机 械
（1）机上人工
表-09-1
分部分项工程项目清单综合单价分析表(一)
工程名称：电气安装工程 |  |  |  |  | 第 68 页 共 100 页
机上人工 | [5 empty] | 定额 材料费 2: 工日; 定额施工机具使用费 3: 0.0005; 企业管理费 4: 120; 利润 6: 126; 一般风险 费用 8: 0; 一般风险 费用 10: 0.06
（2）燃油动力费
柴油 | [5 empty] | 定额 材料费 2: kg; 定额施工机具使用费 3: 0.0072; 企业管理费 4: 5.64; 利润 6: 7.01; 一般风险 费用 8: 0.01; 一般风险 费用 10: 0.05
表-09-1
分部分项工程项目清单综合单价分析表(一)
工程名称：电气安装工程 |  |  |  |  | 第 69 页 共 100 页
项目编码 | 030412001001 | 项目名称 |  | 密封灯盘 60W 1200*600mm |  | 利润 6: 计量单位; 一般风险 费用 8: 套; 一般风险 费用 10: 综合单价; 一般风险 费用 14: 292.48
定额编号 | 定额项目名称 | 单位 | 数量 | 定额综合单价 |  | 一般风险 费用 10: 人材机价差; 一般风险 费用 11: 其他风险费; 一般风险 费用 12: 组织措施费; 一般风险 费用 13: 安全文明施工费; 一般风险 费用 14: 建设工程竣工档案编制费; 一般风险 费用 15: 住宅工程质量分户验收费; 一般风险 费用 16: 规费; 一般风险 费用 17: 税金; 一般风险 费用 18: 合价
|  |  |  | 定额人工费 |  | 定额 材料费 2: 定额 材料费; 定额施工机具使用费 3: 定额施工机具使用费; 企业管理费 4: 企业管理费; 利润 6: 利润; 一般风险 费用 8: 一般风险 费用
|  |  |  | 1 |  | 2 | 3 | 4 | 5 | 6 | 7 | 8 | 9 | 10 | 11 | 12 | 13 | 14 | 15 | 16 | 17 | 18
[8 empty] | 费率 （%） | （1+3） ×(4) | 费率 （%） | （1+3） ×(6) | 费率 （%） | （1+3） ×(8) | [8 empty] | 1+2+3+5+7+9+10+11+12+13+14+15+16+17
CD1787 | 吸顶灯具 灯罩周长(mm)以外 1100 | 10套 | 0.1 | 13.46 |  | 4.47 | 0 | 38.17 | 5.14 | 27.43 | 3.69 | 2.8 | 0.38 | 0.65 | 0 | 2.21 | 2.71 | 0.26 | 0 | 2.42 | 26.25 | 291.42
BM12 | 脚手架搭拆费(第四册 电气设备安装工程) | 元 | 0.0833 | 0.24 |  | 0.44 | 0 | 38.17 | 0.09 | 27.43 | 0.06 | 2.8 | 0.01 | 0 | 0 | 0.04 | 0.04 | 0 | 0 | 0.04 | 0.09 | 1.06
合 计 |  |  |  | 13.7 |  | 4.91 | 0 | - | 5.23 | - | 3.76 | - | 0.38 | 0.65 | 0 | 2.25 | 2.76 | 0.27 | 0 | 2.47 | 26.35 | 292.48
人工、材料及机械名称 | [5 empty] | 定额 材料费 2: 单位; 定额施工机具使用费 3: 数量; 企业管理费 4: 定额单价; 利润 6: 市场单价; 一般风险 费用 8: 价差合计; 一般风险 费用 10: 市场合价; 一般风险 费用 12: 备注
1.人 工
人工费调整 | [5 empty] | 定额 材料费 2: 元; 定额施工机具使用费 3: 0.2356; 企业管理费 4: 1; 利润 6: 1; 一般风险 费用 8: 0; 一般风险 费用 10: 0.24
电工综合工 | [5 empty] | 定额 材料费 2: 工日; 定额施工机具使用费 3: 0.1077; 企业管理费 4: 125; 利润 6: 131; 一般风险 费用 8: 0.65; 一般风险 费用 10: 14.11
2.材 料
表-09-1
分部分项工程项目清单综合单价分析表(一)
工程名称：电气安装工程 |  |  |  |  | 第 70 页 共 100 页
（1）计价材料
木螺钉M2~4×6~65 | [5 empty] | 定额 材料费 2: 个; 定额施工机具使用费 3: 4.16; 企业管理费 4: 0.07; 利润 6: 0.07; 一般风险 费用 8: 0; 一般风险 费用 10: 0.29
塑料胀管φ6~8 | [5 empty] | 定额 材料费 2: 个; 定额施工机具使用费 3: 4.4; 企业管理费 4: 0.07; 利润 6: 0.07; 一般风险 费用 8: 0; 一般风险 费用 10: 0.31
冲击钻头φ6~8 | [5 empty] | 定额 材料费 2: 个; 定额施工机具使用费 3: 0.028; 企业管理费 4: 6.07; 利润 6: 6.07; 一般风险 费用 8: 0; 一般风险 费用 10: 0.17
铜芯聚氯乙烯绝缘导线BV-2.5mm2 | [5 empty] | 定额 材料费 2: m; 定额施工机具使用费 3: 1.069; 企业管理费 4: 1.2; 利润 6: 1.2; 一般风险 费用 8: 0; 一般风险 费用 10: 1.28
铜接线端子20A | [5 empty] | 定额 材料费 2: 个; 定额施工机具使用费 3: 1.015; 企业管理费 4: 0.21; 利润 6: 0.21; 一般风险 费用 8: 0; 一般风险 费用 10: 0.21
塑料接线柱双线 | [5 empty] | 定额 材料费 2: 个; 定额施工机具使用费 3: 1.03; 企业管理费 4: 2.14; 利润 6: 2.14; 一般风险 费用 8: 0; 一般风险 费用 10: 2.2
（2）其他材料费
材料费调整 | [5 empty] | 定额 材料费 2: 元; 定额施工机具使用费 3: —; 企业管理费 4: —; 利润 6: 1; 一般风险 费用 8: —; 一般风险 费用 10: 0.44
3.机 械
（1）机上人工
（2）燃油动力费
表-09-1
分部分项工程项目清单综合单价分析表(一)
工程名称：电气安装工程 |  |  |  |  | 第 71 页 共 100 页
项目编码 | 030412001002 | 项目名称 |  | 密封灯盘 40W 600*600mm |  | 利润 6: 计量单位; 一般风险 费用 8: 套; 一般风险 费用 10: 综合单价; 一般风险 费用 14: 213.11
定额编号 | 定额项目名称 | 单位 | 数量 | 定额综合单价 |  | 一般风险 费用 10: 人材机价差; 一般风险 费用 11: 其他风险费; 一般风险 费用 12: 组织措施费; 一般风险 费用 13: 安全文明施工费; 一般风险 费用 14: 建设工程竣工档案编制费; 一般风险 费用 15: 住宅工程质量分户验收费; 一般风险 费用 16: 规费; 一般风险 费用 17: 税金; 一般风险 费用 18: 合价
|  |  |  | 定额人工费 |  | 定额 材料费 2: 定额 材料费; 定额施工机具使用费 3: 定额施工机具使用费; 企业管理费 4: 企业管理费; 利润 6: 利润; 一般风险 费用 8: 一般风险 费用
|  |  |  | 1 |  | 2 | 3 | 4 | 5 | 6 | 7 | 8 | 9 | 10 | 11 | 12 | 13 | 14 | 15 | 16 | 17 | 18
[8 empty] | 费率 （%） | （1+3） ×(4) | 费率 （%） | （1+3） ×(6) | 费率 （%） | （1+3） ×(8) | [8 empty] | 1+2+3+5+7+9+10+11+12+13+14+15+16+17
CD1787 | 吸顶灯具 灯罩周长(mm)以外 1100 | 10套 | 0.1 | 13.46 |  | 4.47 | 0 | 38.17 | 5.14 | 27.43 | 3.69 | 2.8 | 0.38 | 0.65 | 0 | 2.21 | 2.71 | 0.26 | 0 | 2.42 | 19.1 | 212.05
BM12 | 脚手架搭拆费(第四册 电气设备安装工程) | 元 | 0.0278 | 0.24 |  | 0.44 | 0 | 38.17 | 0.09 | 27.43 | 0.06 | 2.8 | 0.01 | 0 | 0 | 0.04 | 0.05 | 0 | 0 | 0.04 | 0.1 | 1.06
合 计 |  |  |  | 13.7 |  | 4.91 | 0 | - | 5.23 | - | 3.76 | - | 0.38 | 0.65 | 0 | 2.25 | 2.76 | 0.27 | 0 | 2.47 | 19.2 | 213.11
人工、材料及机械名称 | [5 empty] | 定额 材料费 2: 单位; 定额施工机具使用费 3: 数量; 企业管理费 4: 定额单价; 利润 6: 市场单价; 一般风险 费用 8: 价差合计; 一般风险 费用 10: 市场合价; 一般风险 费用 12: 备注
1.人 工
人工费调整 | [5 empty] | 定额 材料费 2: 元; 定额施工机具使用费 3: 0.2356; 企业管理费 4: 1; 利润 6: 1; 一般风险 费用 8: 0; 一般风险 费用 10: 0.24
电工综合工 | [5 empty] | 定额 材料费 2: 工日; 定额施工机具使用费 3: 0.1077; 企业管理费 4: 125; 利润 6: 131; 一般风险 费用 8: 0.65; 一般风险 费用 10: 14.11
2.材 料
表-09-1
分部分项工程项目清单综合单价分析表(一)
工程名称：电气安装工程 |  |  |  |  | 第 72 页 共 100 页
（1）计价材料
木螺钉M2~4×6~65 | [5 empty] | 定额 材料费 2: 个; 定额施工机具使用费 3: 4.16; 企业管理费 4: 0.07; 利润 6: 0.07; 一般风险 费用 8: 0; 一般风险 费用 10: 0.29
塑料胀管φ6~8 | [5 empty] | 定额 材料费 2: 个; 定额施工机具使用费 3: 4.4; 企业管理费 4: 0.07; 利润 6: 0.07; 一般风险 费用 8: 0; 一般风险 费用 10: 0.31
冲击钻头φ6~8 | [5 empty] | 定额 材料费 2: 个; 定额施工机具使用费 3: 0.028; 企业管理费 4: 6.07; 利润 6: 6.07; 一般风险 费用 8: 0; 一般风险 费用 10: 0.17
铜芯聚氯乙烯绝缘导线BV-2.5mm2 | [5 empty] | 定额 材料费 2: m; 定额施工机具使用费 3: 1.069; 企业管理费 4: 1.2; 利润 6: 1.2; 一般风险 费用 8: 0; 一般风险 费用 10: 1.28
铜接线端子20A | [5 empty] | 定额 材料费 2: 个; 定额施工机具使用费 3: 1.015; 企业管理费 4: 0.21; 利润 6: 0.21; 一般风险 费用 8: 0; 一般风险 费用 10: 0.21
塑料接线柱双线 | [5 empty] | 定额 材料费 2: 个; 定额施工机具使用费 3: 1.03; 企业管理费 4: 2.14; 利润 6: 2.14; 一般风险 费用 8: 0; 一般风险 费用 10: 2.2
（2）其他材料费
材料费调整 | [5 empty] | 定额 材料费 2: 元; 定额施工机具使用费 3: —; 企业管理费 4: —; 利润 6: 1; 一般风险 费用 8: —; 一般风险 费用 10: 0.44
3.机 械
（1）机上人工
（2）燃油动力费
表-09-1
分部分项工程项目清单综合单价分析表(一)
工程名称：电气安装工程 |  |  |  |  | 第 73 页 共 100 页
项目编码 | 030412001003 | 项目名称 |  | 吸顶灯 |  | 利润 6: 计量单位; 一般风险 费用 8: 套; 一般风险 费用 10: 综合单价; 一般风险 费用 14: 147.73
定额编号 | 定额项目名称 | 单位 | 数量 | 定额综合单价 |  | 一般风险 费用 10: 人材机价差; 一般风险 费用 11: 其他风险费; 一般风险 费用 12: 组织措施费; 一般风险 费用 13: 安全文明施工费; 一般风险 费用 14: 建设工程竣工档案编制费; 一般风险 费用 15: 住宅工程质量分户验收费; 一般风险 费用 16: 规费; 一般风险 费用 17: 税金; 一般风险 费用 18: 合价
|  |  |  | 定额人工费 |  | 定额 材料费 2: 定额 材料费; 定额施工机具使用费 3: 定额施工机具使用费; 企业管理费 4: 企业管理费; 利润 6: 利润; 一般风险 费用 8: 一般风险 费用
|  |  |  | 1 |  | 2 | 3 | 4 | 5 | 6 | 7 | 8 | 9 | 10 | 11 | 12 | 13 | 14 | 15 | 16 | 17 | 18
[8 empty] | 费率 （%） | （1+3） ×(4) | 费率 （%） | （1+3） ×(6) | 费率 （%） | （1+3） ×(8) | [8 empty] | 1+2+3+5+7+9+10+11+12+13+14+15+16+17
CD1785 | 吸顶灯具 灯罩周长(mm)以内 800 | 10套 | 0.1 | 13.46 |  | 1.53 | 0 | 38.17 | 5.14 | 27.43 | 3.69 | 2.8 | 0.38 | 0.65 | 0 | 2.21 | 2.71 | 0.26 | 0 | 2.42 | 13.21 | 146.67
BM12 | 脚手架搭拆费(第四册 电气设备安装工程) | 元 | 0.1667 | 0.24 |  | 0.44 | 0 | 38.17 | 0.09 | 27.43 | 0.06 | 2.8 | 0.01 | 0 | 0 | 0.04 | 0.05 | 0.01 | 0 | 0.04 | 0.1 | 1.06
合 计 |  |  |  | 13.7 |  | 1.97 | 0 | - | 5.23 | - | 3.76 | - | 0.38 | 0.65 | 0 | 2.25 | 2.76 | 0.27 | 0 | 2.46 | 13.31 | 147.73
人工、材料及机械名称 | [5 empty] | 定额 材料费 2: 单位; 定额施工机具使用费 3: 数量; 企业管理费 4: 定额单价; 利润 6: 市场单价; 一般风险 费用 8: 价差合计; 一般风险 费用 10: 市场合价; 一般风险 费用 12: 备注
1.人 工
人工费调整 | [5 empty] | 定额 材料费 2: 元; 定额施工机具使用费 3: 0.2356; 企业管理费 4: 1; 利润 6: 1; 一般风险 费用 8: 0; 一般风险 费用 10: 0.24
电工综合工 | [5 empty] | 定额 材料费 2: 工日; 定额施工机具使用费 3: 0.1077; 企业管理费 4: 125; 利润 6: 131; 一般风险 费用 8: 0.65; 一般风险 费用 10: 14.11
2.材 料
表-09-1
分部分项工程项目清单综合单价分析表(一)
工程名称：电气安装工程 |  |  |  |  | 第 74 页 共 100 页
（1）计价材料
木螺钉M2~4×6~65 | [5 empty] | 定额 材料费 2: 个; 定额施工机具使用费 3: 4.16; 企业管理费 4: 0.07; 利润 6: 0.07; 一般风险 费用 8: 0; 一般风险 费用 10: 0.29
塑料胀管φ6~8 | [5 empty] | 定额 材料费 2: 个; 定额施工机具使用费 3: 4.4; 企业管理费 4: 0.07; 利润 6: 0.07; 一般风险 费用 8: 0; 一般风险 费用 10: 0.31
冲击钻头φ6~8 | [5 empty] | 定额 材料费 2: 个; 定额施工机具使用费 3: 0.028; 企业管理费 4: 6.07; 利润 6: 6.07; 一般风险 费用 8: 0; 一般风险 费用 10: 0.17
铜芯聚氯乙烯绝缘导线BV-2.5mm2 | [5 empty] | 定额 材料费 2: m; 定额施工机具使用费 3: 0.458; 企业管理费 4: 1.2; 利润 6: 1.2; 一般风险 费用 8: 0; 一般风险 费用 10: 0.55
铜接线端子20A | [5 empty] | 定额 材料费 2: 个; 定额施工机具使用费 3: 1.015; 企业管理费 4: 0.21; 利润 6: 0.21; 一般风险 费用 8: 0; 一般风险 费用 10: 0.21
（2）其他材料费
材料费调整 | [5 empty] | 定额 材料费 2: 元; 定额施工机具使用费 3: —; 企业管理费 4: —; 利润 6: 1; 一般风险 费用 8: —; 一般风险 费用 10: 0.44
3.机 械
（1）机上人工
（2）燃油动力费
表-09-1
分部分项工程项目清单综合单价分析表(一)
工程名称：电气安装工程 |  |  |  |  | 第 75 页 共 100 页
项目编码 | 030412001004 | 项目名称 |  | 密封灯盘 40W 600*300mm |  | 利润 6: 计量单位; 一般风险 费用 8: 套; 一般风险 费用 10: 综合单价; 一般风险 费用 14: 126.53
定额编号 | 定额项目名称 | 单位 | 数量 | 定额综合单价 |  | 一般风险 费用 10: 人材机价差; 一般风险 费用 11: 其他风险费; 一般风险 费用 12: 组织措施费; 一般风险 费用 13: 安全文明施工费; 一般风险 费用 14: 建设工程竣工档案编制费; 一般风险 费用 15: 住宅工程质量分户验收费; 一般风险 费用 16: 规费; 一般风险 费用 17: 税金; 一般风险 费用 18: 合价
|  |  |  | 定额人工费 |  | 定额 材料费 2: 定额 材料费; 定额施工机具使用费 3: 定额施工机具使用费; 企业管理费 4: 企业管理费; 利润 6: 利润; 一般风险 费用 8: 一般风险 费用
|  |  |  | 1 |  | 2 | 3 | 4 | 5 | 6 | 7 | 8 | 9 | 10 | 11 | 12 | 13 | 14 | 15 | 16 | 17 | 18
[8 empty] | 费率 （%） | （1+3） ×(4) | 费率 （%） | （1+3） ×(6) | 费率 （%） | （1+3） ×(8) | [8 empty] | 1+2+3+5+7+9+10+11+12+13+14+15+16+17
CD1787 | 吸顶灯具 灯罩周长(mm)以外 1100 | 10套 | 0.1 | 13.46 |  | 4.47 | 0 | 38.17 | 5.14 | 27.43 | 3.69 | 2.8 | 0.38 | 0.65 | 0 | 2.21 | 2.71 | 0.26 | 0 | 2.42 | 11.3 | 125.47
BM12 | 脚手架搭拆费(第四册 电气设备安装工程) | 元 | 0.0625 | 0.24 |  | 0.44 | 0 | 38.17 | 0.09 | 27.43 | 0.06 | 2.8 | 0.01 | 0 | 0 | 0.04 | 0.05 | 0 | 0 | 0.04 | 0.1 | 1.06
合 计 |  |  |  | 13.7 |  | 4.91 | 0 | - | 5.23 | - | 3.76 | - | 0.38 | 0.65 | 0 | 2.25 | 2.76 | 0.27 | 0 | 2.47 | 11.4 | 126.53
人工、材料及机械名称 | [5 empty] | 定额 材料费 2: 单位; 定额施工机具使用费 3: 数量; 企业管理费 4: 定额单价; 利润 6: 市场单价; 一般风险 费用 8: 价差合计; 一般风险 费用 10: 市场合价; 一般风险 费用 12: 备注
1.人 工
人工费调整 | [5 empty] | 定额 材料费 2: 元; 定额施工机具使用费 3: 0.2356; 企业管理费 4: 1; 利润 6: 1; 一般风险 费用 8: 0; 一般风险 费用 10: 0.24
电工综合工 | [5 empty] | 定额 材料费 2: 工日; 定额施工机具使用费 3: 0.1077; 企业管理费 4: 125; 利润 6: 131; 一般风险 费用 8: 0.65; 一般风险 费用 10: 14.11
2.材 料
表-09-1
分部分项工程项目清单综合单价分析表(一)
工程名称：电气安装工程 |  |  |  |  | 第 76 页 共 100 页
（1）计价材料
木螺钉M2~4×6~65 | [5 empty] | 定额 材料费 2: 个; 定额施工机具使用费 3: 4.16; 企业管理费 4: 0.07; 利润 6: 0.07; 一般风险 费用 8: 0; 一般风险 费用 10: 0.29
塑料胀管φ6~8 | [5 empty] | 定额 材料费 2: 个; 定额施工机具使用费 3: 4.4; 企业管理费 4: 0.07; 利润 6: 0.07; 一般风险 费用 8: 0; 一般风险 费用 10: 0.31
冲击钻头φ6~8 | [5 empty] | 定额 材料费 2: 个; 定额施工机具使用费 3: 0.028; 企业管理费 4: 6.07; 利润 6: 6.07; 一般风险 费用 8: 0; 一般风险 费用 10: 0.17
铜芯聚氯乙烯绝缘导线BV-2.5mm2 | [5 empty] | 定额 材料费 2: m; 定额施工机具使用费 3: 1.069; 企业管理费 4: 1.2; 利润 6: 1.2; 一般风险 费用 8: 0; 一般风险 费用 10: 1.28
铜接线端子20A | [5 empty] | 定额 材料费 2: 个; 定额施工机具使用费 3: 1.015; 企业管理费 4: 0.21; 利润 6: 0.21; 一般风险 费用 8: 0; 一般风险 费用 10: 0.21
塑料接线柱双线 | [5 empty] | 定额 材料费 2: 个; 定额施工机具使用费 3: 1.03; 企业管理费 4: 2.14; 利润 6: 2.14; 一般风险 费用 8: 0; 一般风险 费用 10: 2.2
（2）其他材料费
材料费调整 | [5 empty] | 定额 材料费 2: 元; 定额施工机具使用费 3: —; 企业管理费 4: —; 利润 6: 1; 一般风险 费用 8: —; 一般风险 费用 10: 0.44
3.机 械
（1）机上人工
（2）燃油动力费
表-09-1
分部分项工程项目清单综合单价分析表(一)
工程名称：电气安装工程 |  |  |  |  | 第 77 页 共 100 页
项目编码 | 030412001005 | 项目名称 |  | 密封筒灯 12W |  | 利润 6: 计量单位; 一般风险 费用 8: 套; 一般风险 费用 10: 综合单价; 一般风险 费用 14: 102.95
定额编号 | 定额项目名称 | 单位 | 数量 | 定额综合单价 |  | 一般风险 费用 10: 人材机价差; 一般风险 费用 11: 其他风险费; 一般风险 费用 12: 组织措施费; 一般风险 费用 13: 安全文明施工费; 一般风险 费用 14: 建设工程竣工档案编制费; 一般风险 费用 15: 住宅工程质量分户验收费; 一般风险 费用 16: 规费; 一般风险 费用 17: 税金; 一般风险 费用 18: 合价
|  |  |  | 定额人工费 |  | 定额 材料费 2: 定额 材料费; 定额施工机具使用费 3: 定额施工机具使用费; 企业管理费 4: 企业管理费; 利润 6: 利润; 一般风险 费用 8: 一般风险 费用
|  |  |  | 1 |  | 2 | 3 | 4 | 5 | 6 | 7 | 8 | 9 | 10 | 11 | 12 | 13 | 14 | 15 | 16 | 17 | 18
[8 empty] | 费率 （%） | （1+3） ×(4) | 费率 （%） | （1+3） ×(6) | 费率 （%） | （1+3） ×(8) | [8 empty] | 1+2+3+5+7+9+10+11+12+13+14+15+16+17
CD1978 | 点光源艺术装饰灯具 嵌入式筒灯 反射杯口径 6英寸以内 | 10套 | 0.1 | 13.66 |  | 0.76 | 0 | 38.17 | 5.22 | 27.43 | 3.75 | 2.8 | 0.38 | 0.66 | 0 | 2.24 | 2.75 | 0.27 | 0 | 2.46 | 9.27 | 102.95
合 计 |  |  |  | 13.66 |  | 0.76 | 0 | - | 5.22 | - | 3.75 | - | 0.38 | 0.66 | 0 | 2.24 | 2.75 | 0.27 | 0 | 2.46 | 9.27 | 102.95
人工、材料及机械名称 | [5 empty] | 定额 材料费 2: 单位; 定额施工机具使用费 3: 数量; 企业管理费 4: 定额单价; 利润 6: 市场单价; 一般风险 费用 8: 价差合计; 一般风险 费用 10: 市场合价; 一般风险 费用 12: 备注
1.人 工
电工综合工 | [5 empty] | 定额 材料费 2: 工日; 定额施工机具使用费 3: 0.1093; 企业管理费 4: 125; 利润 6: 131; 一般风险 费用 8: 0.66; 一般风险 费用 10: 14.32
2.材 料
（1）计价材料
铜芯聚氯乙烯绝缘导线BV-2.5mm2 | [5 empty] | 定额 材料费 2: m; 定额施工机具使用费 3: 0.458; 企业管理费 4: 1.2; 利润 6: 1.2; 一般风险 费用 8: 0; 一般风险 费用 10: 0.55
表-09-1
分部分项工程项目清单综合单价分析表(一)
工程名称：电气安装工程 |  |  |  |  | 第 78 页 共 100 页
铜接线端子20A | [5 empty] | 定额 材料费 2: 个; 定额施工机具使用费 3: 1.015; 企业管理费 4: 0.21; 利润 6: 0.21; 一般风险 费用 8: 0; 一般风险 费用 10: 0.21
（2）其他材料费
3.机 械
（1）机上人工
（2）燃油动力费
表-09-1
分部分项工程项目清单综合单价分析表(一)
工程名称：电气安装工程 |  |  |  |  | 第 79 页 共 100 页
项目编码 | 030412006001 | 项目名称 |  | 医疗专用灯-无影灯 |  | 利润 6: 计量单位; 一般风险 费用 8: 套; 一般风险 费用 10: 综合单价; 一般风险 费用 14: 68869.77
定额编号 | 定额项目名称 | 单位 | 数量 | 定额综合单价 |  | 一般风险 费用 10: 人材机价差; 一般风险 费用 11: 其他风险费; 一般风险 费用 12: 组织措施费; 一般风险 费用 13: 安全文明施工费; 一般风险 费用 14: 建设工程竣工档案编制费; 一般风险 费用 15: 住宅工程质量分户验收费; 一般风险 费用 16: 规费; 一般风险 费用 17: 税金; 一般风险 费用 18: 合价
|  |  |  | 定额人工费 |  | 定额 材料费 2: 定额 材料费; 定额施工机具使用费 3: 定额施工机具使用费; 企业管理费 4: 企业管理费; 利润 6: 利润; 一般风险 费用 8: 一般风险 费用
|  |  |  | 1 |  | 2 | 3 | 4 | 5 | 6 | 7 | 8 | 9 | 10 | 11 | 12 | 13 | 14 | 15 | 16 | 17 | 18
[8 empty] | 费率 （%） | （1+3） ×(4) | 费率 （%） | （1+3） ×(6) | 费率 （%） | （1+3） ×(8) | [8 empty] | 1+2+3+5+7+9+10+11+12+13+14+15+16+17
CD2092 | 医疗专用灯 吊杆式无影灯 | 10套 | 0.1 | 19.68 |  | 52.88 | 0 | 38.17 | 7.51 | 27.43 | 5.4 | 2.8 | 0.55 | 0.94 | 0 | 3.23 | 3.97 | 0.38 | 0 | 3.54 | 6203.78 | 68868.22
BM12 | 脚手架搭拆费(第四册 电气设备安装工程) | 元 | 1 | 0.34 |  | 0.64 | 0 | 38.17 | 0.13 | 27.43 | 0.09 | 2.8 | 0.01 | 0 | 0 | 0.06 | 0.07 | 0.01 | 0 | 0.06 | 0.14 | 1.55
合 计 |  |  |  | 20.02 |  | 53.52 | 0 | - | 7.64 | - | 5.49 | - | 0.56 | 0.94 | 0 | 3.29 | 4.04 | 0.39 | 0 | 3.6 | 6203.92 | 68869.77
人工、材料及机械名称 | [5 empty] | 定额 材料费 2: 单位; 定额施工机具使用费 3: 数量; 企业管理费 4: 定额单价; 利润 6: 市场单价; 一般风险 费用 8: 价差合计; 一般风险 费用 10: 市场合价; 一般风险 费用 12: 备注
1.人 工
人工费调整 | [5 empty] | 定额 材料费 2: 元; 定额施工机具使用费 3: 0.3444; 企业管理费 4: 1; 利润 6: 1; 一般风险 费用 8: 0; 一般风险 费用 10: 0.34
电工综合工 | [5 empty] | 定额 材料费 2: 工日; 定额施工机具使用费 3: 0.1574; 企业管理费 4: 125; 利润 6: 131; 一般风险 费用 8: 0.94; 一般风险 费用 10: 20.62
2.材 料
表-09-1
分部分项工程项目清单综合单价分析表(一)
工程名称：电气安装工程 |  |  |  |  | 第 80 页 共 100 页
（1）计价材料
铜芯聚氯乙烯绝缘导线BV-2.5mm2 | [5 empty] | 定额 材料费 2: m; 定额施工机具使用费 3: 0.916; 企业管理费 4: 1.2; 利润 6: 1.2; 一般风险 费用 8: 0; 一般风险 费用 10: 1.1
铜接线端子20A | [5 empty] | 定额 材料费 2: 个; 定额施工机具使用费 3: 1.015; 企业管理费 4: 0.21; 利润 6: 0.21; 一般风险 费用 8: 0; 一般风险 费用 10: 0.21
塑料接线柱双线 | [5 empty] | 定额 材料费 2: 个; 定额施工机具使用费 3: 1.03; 企业管理费 4: 2.14; 利润 6: 2.14; 一般风险 费用 8: 0; 一般风险 费用 10: 2.2
镀锌薄钢板360×360×5 | [5 empty] | 定额 材料费 2: 块; 定额施工机具使用费 3: 1.05; 企业管理费 4: 23.91; 利润 6: 23.91; 一般风险 费用 8: 0; 一般风险 费用 10: 25.11
地脚螺栓M16×120~300 | [5 empty] | 定额 材料费 2: 套; 定额施工机具使用费 3: 4.08; 企业管理费 4: 5.85; 利润 6: 5.85; 一般风险 费用 8: 0; 一般风险 费用 10: 23.87
冲击钻头φ18 | [5 empty] | 定额 材料费 2: 个; 定额施工机具使用费 3: 0.024; 企业管理费 4: 16.24; 利润 6: 16.24; 一般风险 费用 8: 0; 一般风险 费用 10: 0.39
（2）其他材料费
材料费调整 | [5 empty] | 定额 材料费 2: 元; 定额施工机具使用费 3: —; 企业管理费 4: —; 利润 6: 1; 一般风险 费用 8: —; 一般风险 费用 10: 0.64
3.机 械
（1）机上人工
（2）燃油动力费
表-09-1
分部分项工程项目清单综合单价分析表(一)
工程名称：电气安装工程 |  |  |  |  | 第 81 页 共 100 页
项目编码 | 030404034001 | 项目名称 |  | 风机盘管控制开关 |  | 利润 6: 计量单位; 一般风险 费用 8: 个; 一般风险 费用 10: 综合单价; 一般风险 费用 14: 39.56
定额编号 | 定额项目名称 | 单位 | 数量 | 定额综合单价 |  | 一般风险 费用 10: 人材机价差; 一般风险 费用 11: 其他风险费; 一般风险 费用 12: 组织措施费; 一般风险 费用 13: 安全文明施工费; 一般风险 费用 14: 建设工程竣工档案编制费; 一般风险 费用 15: 住宅工程质量分户验收费; 一般风险 费用 16: 规费; 一般风险 费用 17: 税金; 一般风险 费用 18: 合价
|  |  |  | 定额人工费 |  | 定额 材料费 2: 定额 材料费; 定额施工机具使用费 3: 定额施工机具使用费; 企业管理费 4: 企业管理费; 利润 6: 利润; 一般风险 费用 8: 一般风险 费用
|  |  |  | 1 |  | 2 | 3 | 4 | 5 | 6 | 7 | 8 | 9 | 10 | 11 | 12 | 13 | 14 | 15 | 16 | 17 | 18
[8 empty] | 费率 （%） | （1+3） ×(4) | 费率 （%） | （1+3） ×(6) | 费率 （%） | （1+3） ×(8) | [8 empty] | 1+2+3+5+7+9+10+11+12+13+14+15+16+17
CD0428 | 照明开关 翘板暗开关 单控三联以下 | 10套 | 0.1 | 6.21 |  | 0.88 | 0 | 38.17 | 2.37 | 27.43 | 1.7 | 2.8 | 0.17 | 0.3 | 0 | 1.02 | 1.25 | 0.12 | 0 | 1.12 | 3.52 | 39.07
BM12 | 脚手架搭拆费(第四册 电气设备安装工程) | 元 | 0.0455 | 0.11 |  | 0.2 | 0 | 38.17 | 0.04 | 27.43 | 0.03 | 2.8 | 0 | 0 | 0 | 0.02 | 0.02 | 0 | 0 | 0.02 | 0.04 | 0.49
合 计 |  |  |  | 6.32 |  | 1.08 | 0 | - | 2.41 | - | 1.73 | - | 0.18 | 0.3 | 0 | 1.04 | 1.27 | 0.12 | 0 | 1.14 | 3.56 | 39.56
人工、材料及机械名称 | [5 empty] | 定额 材料费 2: 单位; 定额施工机具使用费 3: 数量; 企业管理费 4: 定额单价; 利润 6: 市场单价; 一般风险 费用 8: 价差合计; 一般风险 费用 10: 市场合价; 一般风险 费用 12: 备注
1.人 工
人工费调整 | [5 empty] | 定额 材料费 2: 元; 定额施工机具使用费 3: 0.1087; 企业管理费 4: 1; 利润 6: 1; 一般风险 费用 8: 0; 一般风险 费用 10: 0.11
电工综合工 | [5 empty] | 定额 材料费 2: 工日; 定额施工机具使用费 3: 0.0497; 企业管理费 4: 125; 利润 6: 131; 一般风险 费用 8: 0.3; 一般风险 费用 10: 6.51
2.材 料
表-09-1
分部分项工程项目清单综合单价分析表(一)
工程名称：电气安装工程 |  |  |  |  | 第 82 页 共 100 页
（1）计价材料
铜芯聚氯乙烯绝缘导线BV-2.5mm2 | [5 empty] | 定额 材料费 2: m; 定额施工机具使用费 3: 0.458; 企业管理费 4: 1.2; 利润 6: 1.2; 一般风险 费用 8: 0; 一般风险 费用 10: 0.55
半圆头镀锌螺栓M2~5×15~50 | [5 empty] | 定额 材料费 2: 10个; 定额施工机具使用费 3: 0.208; 企业管理费 4: 1.6; 利润 6: 1.6; 一般风险 费用 8: 0; 一般风险 费用 10: 0.33
（2）其他材料费
材料费调整 | [5 empty] | 定额 材料费 2: 元; 定额施工机具使用费 3: —; 企业管理费 4: —; 利润 6: 1; 一般风险 费用 8: —; 一般风险 费用 10: 0.2
3.机 械
（1）机上人工
（2）燃油动力费
表-09-1
分部分项工程项目清单综合单价分析表(一)
工程名称：电气安装工程 |  |  |  |  | 第 83 页 共 100 页
项目编码 | 030404034002 | 项目名称 |  | 双联双控开关 |  | 利润 6: 计量单位; 一般风险 费用 8: 个; 一般风险 费用 10: 综合单价; 一般风险 费用 14: 44.22
定额编号 | 定额项目名称 | 单位 | 数量 | 定额综合单价 |  | 一般风险 费用 10: 人材机价差; 一般风险 费用 11: 其他风险费; 一般风险 费用 12: 组织措施费; 一般风险 费用 13: 安全文明施工费; 一般风险 费用 14: 建设工程竣工档案编制费; 一般风险 费用 15: 住宅工程质量分户验收费; 一般风险 费用 16: 规费; 一般风险 费用 17: 税金; 一般风险 费用 18: 合价
|  |  |  | 定额人工费 |  | 定额 材料费 2: 定额 材料费; 定额施工机具使用费 3: 定额施工机具使用费; 企业管理费 4: 企业管理费; 利润 6: 利润; 一般风险 费用 8: 一般风险 费用
|  |  |  | 1 |  | 2 | 3 | 4 | 5 | 6 | 7 | 8 | 9 | 10 | 11 | 12 | 13 | 14 | 15 | 16 | 17 | 18
[8 empty] | 费率 （%） | （1+3） ×(4) | 费率 （%） | （1+3） ×(6) | 费率 （%） | （1+3） ×(8) | [8 empty] | 1+2+3+5+7+9+10+11+12+13+14+15+16+17
CD0430 | 照明开关 翘板暗开关 双控三联以下 | 10套 | 0.1 | 6.54 |  | 1.02 | 0 | 38.17 | 2.5 | 27.43 | 1.79 | 2.8 | 0.18 | 0.31 | 0 | 1.07 | 1.32 | 0.13 | 0 | 1.18 | 3.94 | 43.71
BM12 | 脚手架搭拆费(第四册 电气设备安装工程) | 元 | 0.1 | 0.11 |  | 0.21 | 0 | 38.17 | 0.04 | 27.43 | 0.03 | 2.8 | 0 | 0 | 0 | 0.02 | 0.02 | 0 | 0 | 0.02 | 0.05 | 0.51
合 计 |  |  |  | 6.65 |  | 1.23 | 0 | - | 2.54 | - | 1.82 | - | 0.19 | 0.31 | 0 | 1.09 | 1.34 | 0.13 | 0 | 1.2 | 3.98 | 44.22
人工、材料及机械名称 | [5 empty] | 定额 材料费 2: 单位; 定额施工机具使用费 3: 数量; 企业管理费 4: 定额单价; 利润 6: 市场单价; 一般风险 费用 8: 价差合计; 一般风险 费用 10: 市场合价; 一般风险 费用 12: 备注
1.人 工
人工费调整 | [5 empty] | 定额 材料费 2: 元; 定额施工机具使用费 3: 0.1144; 企业管理费 4: 1; 利润 6: 1; 一般风险 费用 8: 0; 一般风险 费用 10: 0.11
电工综合工 | [5 empty] | 定额 材料费 2: 工日; 定额施工机具使用费 3: 0.0523; 企业管理费 4: 125; 利润 6: 131; 一般风险 费用 8: 0.31; 一般风险 费用 10: 6.85
2.材 料
表-09-1
分部分项工程项目清单综合单价分析表(一)
工程名称：电气安装工程 |  |  |  |  | 第 84 页 共 100 页
（1）计价材料
铜芯聚氯乙烯绝缘导线BV-2.5mm2 | [5 empty] | 定额 材料费 2: m; 定额施工机具使用费 3: 0.573; 企业管理费 4: 1.2; 利润 6: 1.2; 一般风险 费用 8: 0; 一般风险 费用 10: 0.69
半圆头镀锌螺栓M2~5×15~50 | [5 empty] | 定额 材料费 2: 10个; 定额施工机具使用费 3: 0.208; 企业管理费 4: 1.6; 利润 6: 1.6; 一般风险 费用 8: 0; 一般风险 费用 10: 0.33
（2）其他材料费
材料费调整 | [5 empty] | 定额 材料费 2: 元; 定额施工机具使用费 3: —; 企业管理费 4: —; 利润 6: 1; 一般风险 费用 8: —; 一般风险 费用 10: 0.21
3.机 械
（1）机上人工
（2）燃油动力费
表-09-1
分部分项工程项目清单综合单价分析表(一)
工程名称：电气安装工程 |  |  |  |  | 第 85 页 共 100 页
项目编码 | 030404034003 | 项目名称 |  | 双联单控开关 |  | 利润 6: 计量单位; 一般风险 费用 8: 个; 一般风险 费用 10: 综合单价; 一般风险 费用 14: 35.08
定额编号 | 定额项目名称 | 单位 | 数量 | 定额综合单价 |  | 一般风险 费用 10: 人材机价差; 一般风险 费用 11: 其他风险费; 一般风险 费用 12: 组织措施费; 一般风险 费用 13: 安全文明施工费; 一般风险 费用 14: 建设工程竣工档案编制费; 一般风险 费用 15: 住宅工程质量分户验收费; 一般风险 费用 16: 规费; 一般风险 费用 17: 税金; 一般风险 费用 18: 合价
|  |  |  | 定额人工费 |  | 定额 材料费 2: 定额 材料费; 定额施工机具使用费 3: 定额施工机具使用费; 企业管理费 4: 企业管理费; 利润 6: 利润; 一般风险 费用 8: 一般风险 费用
|  |  |  | 1 |  | 2 | 3 | 4 | 5 | 6 | 7 | 8 | 9 | 10 | 11 | 12 | 13 | 14 | 15 | 16 | 17 | 18
[8 empty] | 费率 （%） | （1+3） ×(4) | 费率 （%） | （1+3） ×(6) | 费率 （%） | （1+3） ×(8) | [8 empty] | 1+2+3+5+7+9+10+11+12+13+14+15+16+17
CD0428 | 照明开关 翘板暗开关 单控三联以下 | 10套 | 0.1 | 6.21 |  | 0.88 | 0 | 38.17 | 2.37 | 27.43 | 1.7 | 2.8 | 0.17 | 0.3 | 0 | 1.02 | 1.25 | 0.12 | 0 | 1.12 | 3.12 | 34.59
BM12 | 脚手架搭拆费(第四册 电气设备安装工程) | 元 | 0.1111 | 0.11 |  | 0.2 | 0 | 38.17 | 0.04 | 27.43 | 0.03 | 2.8 | 0 | 0 | 0 | 0.02 | 0.02 | 0 | 0 | 0.02 | 0.04 | 0.49
合 计 |  |  |  | 6.32 |  | 1.08 | 0 | - | 2.41 | - | 1.73 | - | 0.18 | 0.3 | 0 | 1.04 | 1.27 | 0.12 | 0 | 1.14 | 3.16 | 35.08
人工、材料及机械名称 | [5 empty] | 定额 材料费 2: 单位; 定额施工机具使用费 3: 数量; 企业管理费 4: 定额单价; 利润 6: 市场单价; 一般风险 费用 8: 价差合计; 一般风险 费用 10: 市场合价; 一般风险 费用 12: 备注
1.人 工
人工费调整 | [5 empty] | 定额 材料费 2: 元; 定额施工机具使用费 3: 0.1087; 企业管理费 4: 1; 利润 6: 1; 一般风险 费用 8: 0; 一般风险 费用 10: 0.11
电工综合工 | [5 empty] | 定额 材料费 2: 工日; 定额施工机具使用费 3: 0.0497; 企业管理费 4: 125; 利润 6: 131; 一般风险 费用 8: 0.3; 一般风险 费用 10: 6.51
2.材 料
表-09-1
分部分项工程项目清单综合单价分析表(一)
工程名称：电气安装工程 |  |  |  |  | 第 86 页 共 100 页
（1）计价材料
铜芯聚氯乙烯绝缘导线BV-2.5mm2 | [5 empty] | 定额 材料费 2: m; 定额施工机具使用费 3: 0.458; 企业管理费 4: 1.2; 利润 6: 1.2; 一般风险 费用 8: 0; 一般风险 费用 10: 0.55
半圆头镀锌螺栓M2~5×15~50 | [5 empty] | 定额 材料费 2: 10个; 定额施工机具使用费 3: 0.208; 企业管理费 4: 1.6; 利润 6: 1.6; 一般风险 费用 8: 0; 一般风险 费用 10: 0.33
（2）其他材料费
材料费调整 | [5 empty] | 定额 材料费 2: 元; 定额施工机具使用费 3: —; 企业管理费 4: —; 利润 6: 1; 一般风险 费用 8: —; 一般风险 费用 10: 0.2
3.机 械
（1）机上人工
（2）燃油动力费
表-09-1
分部分项工程项目清单综合单价分析表(一)
工程名称：电气安装工程 |  |  |  |  | 第 87 页 共 100 页
项目编码 | 030404034004 | 项目名称 |  | 单联单控开关 |  | 利润 6: 计量单位; 一般风险 费用 8: 个; 一般风险 费用 10: 综合单价; 一般风险 费用 14: 32.99
定额编号 | 定额项目名称 | 单位 | 数量 | 定额综合单价 |  | 一般风险 费用 10: 人材机价差; 一般风险 费用 11: 其他风险费; 一般风险 费用 12: 组织措施费; 一般风险 费用 13: 安全文明施工费; 一般风险 费用 14: 建设工程竣工档案编制费; 一般风险 费用 15: 住宅工程质量分户验收费; 一般风险 费用 16: 规费; 一般风险 费用 17: 税金; 一般风险 费用 18: 合价
|  |  |  | 定额人工费 |  | 定额 材料费 2: 定额 材料费; 定额施工机具使用费 3: 定额施工机具使用费; 企业管理费 4: 企业管理费; 利润 6: 利润; 一般风险 费用 8: 一般风险 费用
|  |  |  | 1 |  | 2 | 3 | 4 | 5 | 6 | 7 | 8 | 9 | 10 | 11 | 12 | 13 | 14 | 15 | 16 | 17 | 18
[8 empty] | 费率 （%） | （1+3） ×(4) | 费率 （%） | （1+3） ×(6) | 费率 （%） | （1+3） ×(8) | [8 empty] | 1+2+3+5+7+9+10+11+12+13+14+15+16+17
CD0428 | 照明开关 翘板暗开关 单控三联以下 | 10套 | 0.1 | 6.21 |  | 0.88 | 0 | 38.17 | 2.37 | 27.43 | 1.7 | 2.8 | 0.17 | 0.3 | 0 | 1.02 | 1.25 | 0.12 | 0 | 1.12 | 2.93 | 32.5
BM12 | 脚手架搭拆费(第四册 电气设备安装工程) | 元 | 0.0667 | 0.11 |  | 0.2 | 0 | 38.17 | 0.04 | 27.43 | 0.03 | 2.8 | 0 | 0 | 0 | 0.02 | 0.02 | 0 | 0 | 0.02 | 0.04 | 0.49
合 计 |  |  |  | 6.32 |  | 1.08 | 0 | - | 2.41 | - | 1.73 | - | 0.18 | 0.3 | 0 | 1.04 | 1.27 | 0.12 | 0 | 1.14 | 2.97 | 32.99
人工、材料及机械名称 | [5 empty] | 定额 材料费 2: 单位; 定额施工机具使用费 3: 数量; 企业管理费 4: 定额单价; 利润 6: 市场单价; 一般风险 费用 8: 价差合计; 一般风险 费用 10: 市场合价; 一般风险 费用 12: 备注
1.人 工
人工费调整 | [5 empty] | 定额 材料费 2: 元; 定额施工机具使用费 3: 0.1087; 企业管理费 4: 1; 利润 6: 1; 一般风险 费用 8: 0; 一般风险 费用 10: 0.11
电工综合工 | [5 empty] | 定额 材料费 2: 工日; 定额施工机具使用费 3: 0.0497; 企业管理费 4: 125; 利润 6: 131; 一般风险 费用 8: 0.3; 一般风险 费用 10: 6.51
2.材 料
表-09-1
分部分项工程项目清单综合单价分析表(一)
工程名称：电气安装工程 |  |  |  |  | 第 88 页 共 100 页
（1）计价材料
铜芯聚氯乙烯绝缘导线BV-2.5mm2 | [5 empty] | 定额 材料费 2: m; 定额施工机具使用费 3: 0.458; 企业管理费 4: 1.2; 利润 6: 1.2; 一般风险 费用 8: 0; 一般风险 费用 10: 0.55
半圆头镀锌螺栓M2~5×15~50 | [5 empty] | 定额 材料费 2: 10个; 定额施工机具使用费 3: 0.208; 企业管理费 4: 1.6; 利润 6: 1.6; 一般风险 费用 8: 0; 一般风险 费用 10: 0.33
（2）其他材料费
材料费调整 | [5 empty] | 定额 材料费 2: 元; 定额施工机具使用费 3: —; 企业管理费 4: —; 利润 6: 1; 一般风险 费用 8: —; 一般风险 费用 10: 0.2
3.机 械
（1）机上人工
（2）燃油动力费
表-09-1
分部分项工程项目清单综合单价分析表(一)
工程名称：电气安装工程 |  |  |  |  | 第 89 页 共 100 页
项目编码 | 030404034005 | 项目名称 |  | 三联单控开关 |  | 利润 6: 计量单位; 一般风险 费用 8: 个; 一般风险 费用 10: 综合单价; 一般风险 费用 14: 37.31
定额编号 | 定额项目名称 | 单位 | 数量 | 定额综合单价 |  | 一般风险 费用 10: 人材机价差; 一般风险 费用 11: 其他风险费; 一般风险 费用 12: 组织措施费; 一般风险 费用 13: 安全文明施工费; 一般风险 费用 14: 建设工程竣工档案编制费; 一般风险 费用 15: 住宅工程质量分户验收费; 一般风险 费用 16: 规费; 一般风险 费用 17: 税金; 一般风险 费用 18: 合价
|  |  |  | 定额人工费 |  | 定额 材料费 2: 定额 材料费; 定额施工机具使用费 3: 定额施工机具使用费; 企业管理费 4: 企业管理费; 利润 6: 利润; 一般风险 费用 8: 一般风险 费用
|  |  |  | 1 |  | 2 | 3 | 4 | 5 | 6 | 7 | 8 | 9 | 10 | 11 | 12 | 13 | 14 | 15 | 16 | 17 | 18
[8 empty] | 费率 （%） | （1+3） ×(4) | 费率 （%） | （1+3） ×(6) | 费率 （%） | （1+3） ×(8) | [8 empty] | 1+2+3+5+7+9+10+11+12+13+14+15+16+17
CD0428 | 照明开关 翘板暗开关 单控三联以下 | 10套 | 0.1 | 6.21 |  | 0.88 | 0 | 38.17 | 2.37 | 27.43 | 1.7 | 2.8 | 0.17 | 0.3 | 0 | 1.02 | 1.25 | 0.12 | 0 | 1.12 | 3.32 | 36.83
BM12 | 脚手架搭拆费(第四册 电气设备安装工程) | 元 | 1 | 0.11 |  | 0.2 | 0 | 38.17 | 0.04 | 27.43 | 0.03 | 2.8 | 0 | 0 | 0 | 0.02 | 0.02 | 0 | 0 | 0.02 | 0.04 | 0.48
合 计 |  |  |  | 6.32 |  | 1.08 | 0 | - | 2.41 | - | 1.73 | - | 0.18 | 0.3 | 0 | 1.04 | 1.27 | 0.12 | 0 | 1.14 | 3.36 | 37.31
人工、材料及机械名称 | [5 empty] | 定额 材料费 2: 单位; 定额施工机具使用费 3: 数量; 企业管理费 4: 定额单价; 利润 6: 市场单价; 一般风险 费用 8: 价差合计; 一般风险 费用 10: 市场合价; 一般风险 费用 12: 备注
1.人 工
人工费调整 | [5 empty] | 定额 材料费 2: 元; 定额施工机具使用费 3: 0.1087; 企业管理费 4: 1; 利润 6: 1; 一般风险 费用 8: 0; 一般风险 费用 10: 0.11
电工综合工 | [5 empty] | 定额 材料费 2: 工日; 定额施工机具使用费 3: 0.0497; 企业管理费 4: 125; 利润 6: 131; 一般风险 费用 8: 0.3; 一般风险 费用 10: 6.51
2.材 料
表-09-1
分部分项工程项目清单综合单价分析表(一)
工程名称：电气安装工程 |  |  |  |  | 第 90 页 共 100 页
（1）计价材料
铜芯聚氯乙烯绝缘导线BV-2.5mm2 | [5 empty] | 定额 材料费 2: m; 定额施工机具使用费 3: 0.458; 企业管理费 4: 1.2; 利润 6: 1.2; 一般风险 费用 8: 0; 一般风险 费用 10: 0.55
半圆头镀锌螺栓M2~5×15~50 | [5 empty] | 定额 材料费 2: 10个; 定额施工机具使用费 3: 0.208; 企业管理费 4: 1.6; 利润 6: 1.6; 一般风险 费用 8: 0; 一般风险 费用 10: 0.33
（2）其他材料费
材料费调整 | [5 empty] | 定额 材料费 2: 元; 定额施工机具使用费 3: —; 企业管理费 4: —; 利润 6: 1; 一般风险 费用 8: —; 一般风险 费用 10: 0.2
3.机 械
（1）机上人工
（2）燃油动力费
表-09-1
分部分项工程项目清单综合单价分析表(一)
工程名称：电气安装工程 |  |  |  |  | 第 91 页 共 100 页
项目编码 | 030404035001 | 项目名称 |  | 安全型五孔插座 250V/10A |  | 利润 6: 计量单位; 一般风险 费用 8: 个; 一般风险 费用 10: 综合单价; 一般风险 费用 14: 32.98
定额编号 | 定额项目名称 | 单位 | 数量 | 定额综合单价 |  | 一般风险 费用 10: 人材机价差; 一般风险 费用 11: 其他风险费; 一般风险 费用 12: 组织措施费; 一般风险 费用 13: 安全文明施工费; 一般风险 费用 14: 建设工程竣工档案编制费; 一般风险 费用 15: 住宅工程质量分户验收费; 一般风险 费用 16: 规费; 一般风险 费用 17: 税金; 一般风险 费用 18: 合价
|  |  |  | 定额人工费 |  | 定额 材料费 2: 定额 材料费; 定额施工机具使用费 3: 定额施工机具使用费; 企业管理费 4: 企业管理费; 利润 6: 利润; 一般风险 费用 8: 一般风险 费用
|  |  |  | 1 |  | 2 | 3 | 4 | 5 | 6 | 7 | 8 | 9 | 10 | 11 | 12 | 13 | 14 | 15 | 16 | 17 | 18
[8 empty] | 费率 （%） | （1+3） ×(4) | 费率 （%） | （1+3） ×(6) | 费率 （%） | （1+3） ×(8) | [8 empty] | 1+2+3+5+7+9+10+11+12+13+14+15+16+17
CD0447 | 暗插座安装 单相带接地 16A以下 | 10套 | 0.1 | 7.41 |  | 0.89 | 0 | 38.17 | 2.83 | 27.43 | 2.03 | 2.8 | 0.21 | 0.36 | 0 | 1.22 | 1.49 | 0.14 | 0 | 1.33 | 2.92 | 32.4
BM12 | 脚手架搭拆费(第四册 电气设备安装工程) | 元 | 0.0103 | 0.13 |  | 0.24 | 0 | 38.17 | 0.05 | 27.43 | 0.04 | 2.8 | 0 | 0 | 0 | 0.02 | 0.02 | 0 | 0 | 0.02 | 0.05 | 0.58
合 计 |  |  |  | 7.54 |  | 1.13 | 0 | - | 2.88 | - | 2.07 | - | 0.21 | 0.36 | 0 | 1.24 | 1.52 | 0.15 | 0 | 1.36 | 2.97 | 32.98
人工、材料及机械名称 | [5 empty] | 定额 材料费 2: 单位; 定额施工机具使用费 3: 数量; 企业管理费 4: 定额单价; 利润 6: 市场单价; 一般风险 费用 8: 价差合计; 一般风险 费用 10: 市场合价; 一般风险 费用 12: 备注
1.人 工
人工费调整 | [5 empty] | 定额 材料费 2: 元; 定额施工机具使用费 3: 0.1297; 企业管理费 4: 1; 利润 6: 1; 一般风险 费用 8: 0; 一般风险 费用 10: 0.13
电工综合工 | [5 empty] | 定额 材料费 2: 工日; 定额施工机具使用费 3: 0.0593; 企业管理费 4: 125; 利润 6: 131; 一般风险 费用 8: 0.36; 一般风险 费用 10: 7.77
2.材 料
表-09-1
分部分项工程项目清单综合单价分析表(一)
工程名称：电气安装工程 |  |  |  |  | 第 92 页 共 100 页
（1）计价材料
铜芯聚氯乙烯绝缘导线BV-2.5mm2 | [5 empty] | 定额 材料费 2: m; 定额施工机具使用费 3: 0.458; 企业管理费 4: 1.2; 利润 6: 1.2; 一般风险 费用 8: 0; 一般风险 费用 10: 0.55
半圆头镀锌螺栓M2~5×15~50 | [5 empty] | 定额 材料费 2: 10套; 定额施工机具使用费 3: 0.208; 企业管理费 4: 1.65; 利润 6: 1.65; 一般风险 费用 8: 0; 一般风险 费用 10: 0.34
（2）其他材料费
材料费调整 | [5 empty] | 定额 材料费 2: 元; 定额施工机具使用费 3: —; 企业管理费 4: —; 利润 6: 1; 一般风险 费用 8: —; 一般风险 费用 10: 0.24
3.机 械
（1）机上人工
（2）燃油动力费
表-09-1
分部分项工程项目清单综合单价分析表(一)
工程名称：电气安装工程 |  |  |  |  | 第 93 页 共 100 页
项目编码 | 030404035002 | 项目名称 |  | 带防水面盖五孔插座 250V/10A |  | 利润 6: 计量单位; 一般风险 费用 8: 个; 一般风险 费用 10: 综合单价; 一般风险 费用 14: 34.85
定额编号 | 定额项目名称 | 单位 | 数量 | 定额综合单价 |  | 一般风险 费用 10: 人材机价差; 一般风险 费用 11: 其他风险费; 一般风险 费用 12: 组织措施费; 一般风险 费用 13: 安全文明施工费; 一般风险 费用 14: 建设工程竣工档案编制费; 一般风险 费用 15: 住宅工程质量分户验收费; 一般风险 费用 16: 规费; 一般风险 费用 17: 税金; 一般风险 费用 18: 合价
|  |  |  | 定额人工费 |  | 定额 材料费 2: 定额 材料费; 定额施工机具使用费 3: 定额施工机具使用费; 企业管理费 4: 企业管理费; 利润 6: 利润; 一般风险 费用 8: 一般风险 费用
|  |  |  | 1 |  | 2 | 3 | 4 | 5 | 6 | 7 | 8 | 9 | 10 | 11 | 12 | 13 | 14 | 15 | 16 | 17 | 18
[8 empty] | 费率 （%） | （1+3） ×(4) | 费率 （%） | （1+3） ×(6) | 费率 （%） | （1+3） ×(8) | [8 empty] | 1+2+3+5+7+9+10+11+12+13+14+15+16+17
CD0447 | 暗插座安装 单相带接地 16A以下 | 10套 | 0.1 | 7.41 |  | 0.89 | 0 | 38.17 | 2.83 | 27.43 | 2.03 | 2.8 | 0.21 | 0.36 | 0 | 1.22 | 1.49 | 0.14 | 0 | 1.33 | 3.09 | 34.27
BM12 | 脚手架搭拆费(第四册 电气设备安装工程) | 元 | 0.0769 | 0.13 |  | 0.24 | 0 | 38.17 | 0.05 | 27.43 | 0.04 | 2.8 | 0 | 0 | 0 | 0.02 | 0.02 | 0 | 0 | 0.02 | 0.05 | 0.58
合 计 |  |  |  | 7.54 |  | 1.13 | 0 | - | 2.88 | - | 2.07 | - | 0.21 | 0.36 | 0 | 1.24 | 1.52 | 0.15 | 0 | 1.36 | 3.14 | 34.85
人工、材料及机械名称 | [5 empty] | 定额 材料费 2: 单位; 定额施工机具使用费 3: 数量; 企业管理费 4: 定额单价; 利润 6: 市场单价; 一般风险 费用 8: 价差合计; 一般风险 费用 10: 市场合价; 一般风险 费用 12: 备注
1.人 工
人工费调整 | [5 empty] | 定额 材料费 2: 元; 定额施工机具使用费 3: 0.1297; 企业管理费 4: 1; 利润 6: 1; 一般风险 费用 8: 0; 一般风险 费用 10: 0.13
电工综合工 | [5 empty] | 定额 材料费 2: 工日; 定额施工机具使用费 3: 0.0593; 企业管理费 4: 125; 利润 6: 131; 一般风险 费用 8: 0.36; 一般风险 费用 10: 7.77
2.材 料
表-09-1
分部分项工程项目清单综合单价分析表(一)
工程名称：电气安装工程 |  |  |  |  | 第 94 页 共 100 页
（1）计价材料
铜芯聚氯乙烯绝缘导线BV-2.5mm2 | [5 empty] | 定额 材料费 2: m; 定额施工机具使用费 3: 0.458; 企业管理费 4: 1.2; 利润 6: 1.2; 一般风险 费用 8: 0; 一般风险 费用 10: 0.55
半圆头镀锌螺栓M2~5×15~50 | [5 empty] | 定额 材料费 2: 10套; 定额施工机具使用费 3: 0.208; 企业管理费 4: 1.65; 利润 6: 1.65; 一般风险 费用 8: 0; 一般风险 费用 10: 0.34
（2）其他材料费
材料费调整 | [5 empty] | 定额 材料费 2: 元; 定额施工机具使用费 3: —; 企业管理费 4: —; 利润 6: 1; 一般风险 费用 8: —; 一般风险 费用 10: 0.24
3.机 械
（1）机上人工
（2）燃油动力费
表-09-1
分部分项工程项目清单综合单价分析表(一)
工程名称：电气安装工程 |  |  |  |  | 第 95 页 共 100 页
项目编码 | 030409002001 | 项目名称 |  | 接地线40*4热镀锌扁钢 |  | 利润 6: 计量单位; 一般风险 费用 8: m; 一般风险 费用 10: 综合单价; 一般风险 费用 14: 75.84
定额编号 | 定额项目名称 | 单位 | 数量 | 定额综合单价 |  | 一般风险 费用 10: 人材机价差; 一般风险 费用 11: 其他风险费; 一般风险 费用 12: 组织措施费; 一般风险 费用 13: 安全文明施工费; 一般风险 费用 14: 建设工程竣工档案编制费; 一般风险 费用 15: 住宅工程质量分户验收费; 一般风险 费用 16: 规费; 一般风险 费用 17: 税金; 一般风险 费用 18: 合价
|  |  |  | 定额人工费 |  | 定额 材料费 2: 定额 材料费; 定额施工机具使用费 3: 定额施工机具使用费; 企业管理费 4: 企业管理费; 利润 6: 利润; 一般风险 费用 8: 一般风险 费用
|  |  |  | 1 |  | 2 | 3 | 4 | 5 | 6 | 7 | 8 | 9 | 10 | 11 | 12 | 13 | 14 | 15 | 16 | 17 | 18
[8 empty] | 费率 （%） | （1+3） ×(4) | 费率 （%） | （1+3） ×(6) | 费率 （%） | （1+3） ×(8) | [8 empty] | 1+2+3+5+7+9+10+11+12+13+14+15+16+17
CD1059 | 户内接地母线敷设 | 10m | 0.1 | 8.55 |  | 0.61 | 0.59 | 38.17 | 3.49 | 27.43 | 2.51 | 2.8 | 0.26 | 0.5 | 0 | 1.4 | 1.72 | 0.17 | 0 | 1.54 | 6.77 | 75.17
BM12 | 脚手架搭拆费(第四册 电气设备安装工程) | 元 | 0.0149 | 0.15 |  | 0.28 | 0 | 38.17 | 0.06 | 27.43 | 0.04 | 2.8 | 0 | 0 | 0 | 0.02 | 0.03 | 0 | 0 | 0.03 | 0.06 | 0.67
合 计 |  |  |  | 8.7 |  | 0.88 | 0.59 | - | 3.54 | - | 2.55 | - | 0.26 | 0.5 | 0 | 1.43 | 1.75 | 0.17 | 0 | 1.57 | 6.83 | 75.84
人工、材料及机械名称 | [5 empty] | 定额 材料费 2: 单位; 定额施工机具使用费 3: 数量; 企业管理费 4: 定额单价; 利润 6: 市场单价; 一般风险 费用 8: 价差合计; 一般风险 费用 10: 市场合价; 一般风险 费用 12: 备注
1.人 工
人工费调整 | [5 empty] | 定额 材料费 2: 元; 定额施工机具使用费 3: 0.1496; 企业管理费 4: 1; 利润 6: 1; 一般风险 费用 8: 0; 一般风险 费用 10: 0.15
电工综合工 | [5 empty] | 定额 材料费 2: 工日; 定额施工机具使用费 3: 0.0684; 企业管理费 4: 125; 利润 6: 131; 一般风险 费用 8: 0.41; 一般风险 费用 10: 8.96
2.材 料
表-09-1
分部分项工程项目清单综合单价分析表(一)
工程名称：电气安装工程 |  |  |  |  | 第 96 页 共 100 页
（1）计价材料
棉纱 | [5 empty] | 定额 材料费 2: kg; 定额施工机具使用费 3: 0.001; 企业管理费 4: 9.64; 利润 6: 9.64; 一般风险 费用 8: 0; 一般风险 费用 10: 0.01
低碳钢焊条综合 | [5 empty] | 定额 材料费 2: kg; 定额施工机具使用费 3: 0.021; 企业管理费 4: 4.19; 利润 6: 4.19; 一般风险 费用 8: 0; 一般风险 费用 10: 0.09
钢锯条 | [5 empty] | 定额 材料费 2: 条; 定额施工机具使用费 3: 0.1; 企业管理费 4: 0.43; 利润 6: 0.43; 一般风险 费用 8: 0; 一般风险 费用 10: 0.04
酚醛调和漆 | [5 empty] | 定额 材料费 2: kg; 定额施工机具使用费 3: 0.005; 企业管理费 4: 9.83; 利润 6: 9.83; 一般风险 费用 8: 0; 一般风险 费用 10: 0.05
钢管保护管DN40 L=400 | [5 empty] | 定额 材料费 2: 根; 定额施工机具使用费 3: 0.1; 企业管理费 4: 4.15; 利润 6: 4.15; 一般风险 费用 8: 0; 一般风险 费用 10: 0.42
（2）其他材料费
材料费调整 | [5 empty] | 定额 材料费 2: 元; 定额施工机具使用费 3: —; 企业管理费 4: —; 利润 6: 1; 一般风险 费用 8: —; 一般风险 费用 10: 0.28
3.机 械
（1）机上人工
（2）燃油动力费
电 | [5 empty] | 定额 材料费 2: kW·h; 定额施工机具使用费 3: 0.6027; 企业管理费 4: 0.7; 利润 6: 0.85; 一般风险 费用 8: 0.09; 一般风险 费用 10: 0.51
表-09-1
分部分项工程项目清单综合单价分析表(一)
工程名称：电气安装工程 |  |  |  |  | 第 97 页 共 100 页
项目编码 | 030409008001 | 项目名称 |  | LEB局部等电位联结 |  | 利润 6: 计量单位; 一般风险 费用 8: 台; 一般风险 费用 10: 综合单价; 一般风险 费用 14: 197
定额编号 | 定额项目名称 | 单位 | 数量 | 定额综合单价 |  | 一般风险 费用 10: 人材机价差; 一般风险 费用 11: 其他风险费; 一般风险 费用 12: 组织措施费; 一般风险 费用 13: 安全文明施工费; 一般风险 费用 14: 建设工程竣工档案编制费; 一般风险 费用 15: 住宅工程质量分户验收费; 一般风险 费用 16: 规费; 一般风险 费用 17: 税金; 一般风险 费用 18: 合价
|  |  |  | 定额人工费 |  | 定额 材料费 2: 定额 材料费; 定额施工机具使用费 3: 定额施工机具使用费; 企业管理费 4: 企业管理费; 利润 6: 利润; 一般风险 费用 8: 一般风险 费用
|  |  |  | 1 |  | 2 | 3 | 4 | 5 | 6 | 7 | 8 | 9 | 10 | 11 | 12 | 13 | 14 | 15 | 16 | 17 | 18
[8 empty] | 费率 （%） | （1+3） ×(4) | 费率 （%） | （1+3） ×(6) | 费率 （%） | （1+3） ×(8) | [8 empty] | 1+2+3+5+7+9+10+11+12+13+14+15+16+17
CD1116 | 等电位联结 端子箱安装 | 台 | 1 | 63.63 |  | 5.29 | 2.92 | 38.17 | 25.4 | 27.43 | 18.25 | 2.8 | 1.86 | 3.18 | 0 | 10.43 | 12.82 | 1.23 | 0 | 11.45 | 17.29 | 191.99
BM12 | 脚手架搭拆费(第四册 电气设备安装工程) | 元 | 0.25 | 1.11 |  | 2.07 | 0 | 38.17 | 0.42 | 27.43 | 0.31 | 2.8 | 0.03 | 0 | 0 | 0.18 | 0.22 | 0.02 | 0 | 0.2 | 0.45 | 5.01
合 计 |  |  |  | 64.74 |  | 7.36 | 2.92 | - | 25.83 | - | 18.56 | - | 1.89 | 3.18 | 0 | 10.61 | 13.04 | 1.25 | 0 | 11.65 | 17.74 | 197
人工、材料及机械名称 | [5 empty] | 定额 材料费 2: 单位; 定额施工机具使用费 3: 数量; 企业管理费 4: 定额单价; 利润 6: 市场单价; 一般风险 费用 8: 价差合计; 一般风险 费用 10: 市场合价; 一般风险 费用 12: 备注
1.人 工
人工费调整 | [5 empty] | 定额 材料费 2: 元; 定额施工机具使用费 3: 1.1135; 企业管理费 4: 1; 利润 6: 1; 一般风险 费用 8: 0; 一般风险 费用 10: 1.11
电工综合工 | [5 empty] | 定额 材料费 2: 工日; 定额施工机具使用费 3: 0.509; 企业管理费 4: 125; 利润 6: 131; 一般风险 费用 8: 3.05; 一般风险 费用 10: 66.68
2.材 料
表-09-1
分部分项工程项目清单综合单价分析表(一)
工程名称：电气安装工程 |  |  |  |  | 第 98 页 共 100 页
（1）计价材料
镀锌扁钢60×6 | [5 empty] | 定额 材料费 2: kg; 定额施工机具使用费 3: 0.45; 企业管理费 4: 4.23; 利润 6: 3.56; 一般风险 费用 8: -0.3; 一般风险 费用 10: 1.6
低碳钢焊条J422 φ4.0 | [5 empty] | 定额 材料费 2: kg; 定额施工机具使用费 3: 0.1; 企业管理费 4: 4.19; 利润 6: 4.19; 一般风险 费用 8: 0; 一般风险 费用 10: 0.42
铜芯聚氯乙烯绝缘导线BV4 | [5 empty] | 定额 材料费 2: m; 定额施工机具使用费 3: 1.53; 企业管理费 4: 1.94; 利润 6: 1.94; 一般风险 费用 8: 0; 一般风险 费用 10: 2.97
（2）其他材料费
材料费调整 | [5 empty] | 定额 材料费 2: 元; 定额施工机具使用费 3: —; 企业管理费 4: —; 利润 6: 1; 一般风险 费用 8: —; 一般风险 费用 10: 2.07
3.机 械
（1）机上人工
（2）燃油动力费
电 | [5 empty] | 定额 材料费 2: kW·h; 定额施工机具使用费 3: 2.8984; 企业管理费 4: 0.7; 利润 6: 0.85; 一般风险 费用 8: 0.43; 一般风险 费用 10: 2.46
表-09-1
分部分项工程项目清单综合单价分析表(一)
工程名称：电气安装工程 |  |  |  |  | 第 99 页 共 100 页
项目编码 | 030414011001 | 项目名称 |  | 接地装置调试 |  | 利润 6: 计量单位; 一般风险 费用 8: 系统; 一般风险 费用 10: 综合单价; 一般风险 费用 14: 1763.95
定额编号 | 定额项目名称 | 单位 | 数量 | 定额综合单价 |  | 一般风险 费用 10: 人材机价差; 一般风险 费用 11: 其他风险费; 一般风险 费用 12: 组织措施费; 一般风险 费用 13: 安全文明施工费; 一般风险 费用 14: 建设工程竣工档案编制费; 一般风险 费用 15: 住宅工程质量分户验收费; 一般风险 费用 16: 规费; 一般风险 费用 17: 税金; 一般风险 费用 18: 合价
|  |  |  | 定额人工费 |  | 定额 材料费 2: 定额 材料费; 定额施工机具使用费 3: 定额施工机具使用费; 企业管理费 4: 企业管理费; 利润 6: 利润; 一般风险 费用 8: 一般风险 费用
|  |  |  | 1 |  | 2 | 3 | 4 | 5 | 6 | 7 | 8 | 9 | 10 | 11 | 12 | 13 | 14 | 15 | 16 | 17 | 18
[8 empty] | 费率 （%） | （1+3） ×(4) | 费率 （%） | （1+3） ×(6) | 费率 （%） | （1+3） ×(8) | [8 empty] | 1+2+3+5+7+9+10+11+12+13+14+15+16+17
CD2274 | 接地装置调试 接地网 | 系统 | 1 | 683.25 |  | 21.67 | 14.05 | 38.17 | 266.16 | 27.43 | 191.27 | 2.8 | 19.52 | 32.8 | 0 | 111.98 | 137.7 | 13.26 | 0 | 122.99 | 158.9 | 1763.95
合 计 |  |  |  | 683.25 |  | 21.67 | 14.05 | - | 266.16 | - | 191.27 | - | 19.52 | 32.8 | 0 | 111.98 | 137.7 | 13.26 | 0 | 122.99 | 158.9 | 1763.95
人工、材料及机械名称 | [5 empty] | 定额 材料费 2: 单位; 定额施工机具使用费 3: 数量; 企业管理费 4: 定额单价; 利润 6: 市场单价; 一般风险 费用 8: 价差合计; 一般风险 费用 10: 市场合价; 一般风险 费用 12: 备注
1.人 工
电工综合工 | [5 empty] | 定额 材料费 2: 工日; 定额施工机具使用费 3: 5.466; 企业管理费 4: 125; 利润 6: 131; 一般风险 费用 8: 32.8; 一般风险 费用 10: 716.05
2.材 料
（1）计价材料
白布 | [5 empty] | 定额 材料费 2: kg; 定额施工机具使用费 3: 0.54; 企业管理费 4: 8.51; 利润 6: 8.51; 一般风险 费用 8: 0; 一般风险 费用 10: 4.6
表-09-1
分部分项工程项目清单综合单价分析表(一)
工程名称：电气安装工程 |  |  |  |  | 第 100 页 共 100 页
铜芯聚氯乙烯绝缘导线BV4 | [5 empty] | 定额 材料费 2: m; 定额施工机具使用费 3: 5.46; 企业管理费 4: 1.94; 利润 6: 1.94; 一般风险 费用 8: 0; 一般风险 费用 10: 10.59
金属清洗剂 | [5 empty] | 定额 材料费 2: kg; 定额施工机具使用费 3: 1.38; 企业管理费 4: 4.7; 利润 6: 4.7; 一般风险 费用 8: 0; 一般风险 费用 10: 6.49
（2）其他材料费
3.机 械
（1）机上人工
（2）燃油动力费

## 表-11 其他项目清单计价汇总表
表-11
其他项目清单计价汇总表
工程名称：电气安装工程 |  |  |  | 第 1 页 共 1 页
序号 | 项目名称 | 计量单位 | 金额(元) |  | 备注
1 | 暂列金额 | 项 |  |  | 明细详见 表-11-1
2 | 暂估价 | 项
2.1 | 材料(工程设备)暂估价 | 项 | -- |  | 明细详见 表-11-2
2.2 | 专业工程暂估价 | 项 |  |  | 明细详见 表-11-3
3 | 计日工 | 项 |  |  | 明细详见 表-11-4
4 | 总承包服务费 | 项 |  |  | 明细详见 表-11-5
5 | 索赔与现场签证 | 项 |  |  | 明细详见 表-11-6
合 计 |  |  | 0
注：材料、设备暂估单价进入清单项目综合单价，此处不汇总。

## 表-11-1 暂列金额明细表
表-11-1
暂列金额明细表
工程名称：电气安装工程 |  |  |  | 第 1 页 共 1 页
序号 | 项目名称 | 计量单位 | 暂定金额(元) |  | 备注
1
合 计 |  |  |  |  | —
注：此表由招标人填写，如不能详列，也可只列暂列金额总额，投标人应将上述暂列金额计入投标总价中。

## 人材机价差表
人材机价差表
工程名称：电气安装工程 | [7 empty] | 第 1 页 共 1 页
序号 | 编码 | 材料名称 | 规格 | 单位 | 数量 | 预算价(元) | 市场价(元) |  | 价差(元) | 价差合计(元) | 备注
1 | 000300140 | 油漆综合工 |  | 工日 | 1.3087 | 125 | 131 |  | 6 | 7.85
2 | 000500010 | 安装综合工 |  | 工日 | 0.4968 | 125 | 131 |  | 6 | 2.98
3 | 000500040 | 电工综合工 |  | 工日 | 207.0171 | 125 | 131 |  | 6 | 1242.1
4 | 000500040@1 | 电工综合工 |  | 工日 | 0.438 | 125 | 131 |  | 6 | 2.63
5 | 011300860 | 镀锌扁钢 | 60×6 | kg | 1.8 | 4.23 | 3.56 |  | -0.67 | -1.21
6 | 015300600 | 封铅 | 含铅 65% 含锡 35 % | kg | 10.8164 | 42.62 | 22.12 |  | -20.5 | -221.74
7 | 022700110 | 白布 |  | m2 | 7.3883 | 5.78 | 3.96 |  | -1.82 | -13.45
8 | 022700110@1 | 白布 |  | m2 | 0.576 | 5.78 | 3.96 |  | -1.82 | -1.05
9 | 140500400 | 溶剂汽油 | 200# | kg | 0.483 | 3.64 | 9.18 |  | 5.54 | 2.68
10 | CY | 柴油 |  | kg | 4.4114 | 5.64 | 7.01 |  | 1.37 | 6.04
11 | CY@1 | 柴油 |  | kg | 1.6491 | 5.64 | 7.01 |  | 1.37 | 2.26
12 | DIAN | 电 |  | kW·h | 248.2775 | 0.7 | 0.85 |  | 0.15 | 37.24
13 | JSRG | 机上人工 |  | 工日 | 3.2653 | 120 | 126 |  | 6 | 19.59
14 | JSRG@1 | 机上人工 |  | 工日 | 0.115 | 120 | 126 |  | 6 | 0.69
15 | QY | 汽油 |  | kg | 63.1992 | 6.75 | 8.08 |  | 1.33 | 84.05
| 合 计 | [8 empty] | 1170.66

## 未计价材料表
未计价材料表
工程名称:电气安装工程 | [5 empty] | 第 1 页 共 2 页
序号 | 材料名称 | 数量 | 单位 | 市场价 | 市场价合价 |  | 备注
1 | 槽钢 | 172.5 | kg | 3.4 | 586.5
2 | 角钢 | 69 | kg | 3.43 | 236.67
3 | 酚醛调和漆 | 3.45 | kg | 10.94 | 37.74
4 | 酚醛防锈漆 | 3.91 | kg | 12.37 | 48.37
5 | 配管 JDG20 | 1254.4164 | m | 2.3 | 2885.16
6 | 配管 JDG25 | 877.9411 | m | 2.65 | 2326.54
7 | 配管 JDG32 | 11.5257 | m | 3.75 | 43.22
8 | 电工硬质塑料绝缘套管DN20 | 74.0304 | m | 1.27 | 94.02
9 | 密封灯盘 60W 1200*600mm | 12.12 | 套 | 227.5 | 2757.3
10 | 密封灯盘 40W 600*600mm | 36.36 | 套 | 156 | 5672.16
11 | 密封筒灯 12W | 18.18 | 套 | 60.92 | 1107.53
12 | 密封灯盘 40W 600*300mm | 16.16 | 套 | 78 | 1260.48
13 | 吸顶灯 | 6.06 | 套 | 100 | 606
14 | 医疗专用灯 吊杆式无影灯 | 1.01 | 套 | 61946.9 | 62566.37
15 | 风机盘管控制开关 | 22.44 | 套 | 20 | 448.8
16 | 单联单控开关 | 15.3 | 套 | 14.14 | 216.34
17 | 双联双控开关 | 10.2 | 套 | 23.27 | 237.35
18 | 双联单控开关 | 9.18 | 套 | 16 | 146.88
19 | 三联单控开关 | 1.02 | 套 | 18 | 18.36
20 | 安全型五孔插座 250V/10A | 98.94 | 套 | 11.33 | 1120.99
21 | 带防水面盖五孔插座 250V/10A | 13.26 | 套 | 13 | 172.38
22 | 接地线40*4热镀锌扁钢 | 70.455 | m | 45.22 | 3185.98
23 | 配线 BYJ-2.5mm2 | 4511.613 | m | 1.3 | 5865.1
24 | 配线 BYJ-4mm2 | 3227.154 | m | 1.96 | 6325.22
25 | 电力电缆 WDZ-YJY-3*10mm2 | 33.229 | m | 14.02 | 465.87
26 | 电力电缆 YJY-5*2.5mm2 | 63.63 | m | 9.8 | 623.57
27 | 电力电缆 WDZ-B1-YJY-4X70+1X35mm2 | 606 | m | 252.51 | 153021.06
28 | 钢制槽式镀锌桥架200*100mm | 53.3987 | m | 52.09 | 2781.54
29 | 钢制槽式镀锌桥架100*100 | 18.7456 | m | 29.4 | 551.12
30 | 电力电缆头WDZ-B1-YJY-4X25+1X16mm2 | 2.04 | 套 | 33.78 | 68.91
31 | 电力电缆头 WDZ-YJY-3*10mm2 | 2.04 | 套 | 18 | 36.72
32 | 电力电缆头 YJY-5*2.5mm2 | 4.08 | 套 | 15 | 61.2
33 | 电力电缆头WDZ-B1-YJY-4X70+1X35mm2 | 4.08 | 套 | 38 | 155.04
34 | LEB局部等电位联结 | 4 | 台 | 20.23 | 80.92
35 | 配电箱1AP | 1 | 台 | 6000 | 6000
36 | 配电箱1APK | 1 | 台 | 4300 | 4300
37 | 配电箱KG01 | 1 | 台 | 3800 | 3800
38 | 配电箱KG02 | 1 | 台 | 4000 | 4000
39 | 配电箱1APIT | 1 | 台 | 2800 | 2800
40 | 电力电缆 WDZ-B1-YJY-5X16mm2 | 30.59 | m | 44.89 | 1373.19
41 | 电力电缆 WDZ-B1-YJY-4X25+1X16mm2 | 15 | m | 100.9 | 1513.5
42 | 电力电缆头 WDZ-B1-YJY-5X16mm2 | 2 | 个 | 28 | 56
未计价材料表
工程名称:电气安装工程 | [5 empty] | 第 2 页 共 2 页
序号 | 材料名称 | 数量 | 单位 | 市场价 | 市场价合价 |  | 备注
43 | UPS主机及电源设备 | 1 | 台 | 13451.33 | 13451.33
| 合 计 |  |  |  | 293105.43